## computo completo
ID | nome file | c_m | wbs SAL | descrizione WBS SAL | LIVELLO 7 | DESCR LIVELLO 7 | Cod_Tratto d'opera | Des_Tratto d'opera | Cod_OM | opera minore | Cod_PdO | parte d opera | art ok | Descr ok | um ok | pu ok | q | €_ok
1 | 106.vis | c | SF010 | Fase 1 | SF01 | Nuova Fermata AV di Foggia | SF010 | Fase 1 | SF01001 | Binari di progetto | SF6 | Costruzione del Binario | AM.BN.B.2102.A | Costruzione di brevi tratti di binario impiegando traverse in C.A.P. nuove o usate servibili poste ad interasse di cm 60. | m | 133.62 | 26 | 3474.12
2 | 106.vis | c | SF010 | Fase 1 | SF01 | Nuova Fermata AV di Foggia | SF010 | Fase 1 | SF01001 | Binari di progetto | SF6 | Costruzione del Binario | AM.BN.B.2102.A.GA | Maggiorazione AM.MG.A.3100.G e AM.MG.A.3200.A alla voce AM.BN.B.2102.A per lavori eseguiti in interruzione notturna di durata media netta effettiva di 2 ore e 10 minuti, applicata alla voce AM.BN.B.2102.A | m | 28.87 | 26 | 750.62
3 | 106.vis | c | SF010 | Fase 1 | SF01 | Nuova Fermata AV di Foggia | SF010 | Fase 1 | SF01001 | Binari di progetto | SF6 | Costruzione del Binario | AM.BN.E.2101.A | Alzamento di binari e scambi eseguito a sé stante nei binari di piena linea e nei binari di corsa delle stazioni ,fino a 10 cm | m | 3.18 | 2800 | 8904
4 | 106.vis | c | SF010 | Fase 1 | SF01 | Nuova Fermata AV di Foggia | SF010 | Fase 1 | SF01001 | Binari di progetto | SF6 | Costruzione del Binario | AM.BN.E.2101.A.GA | Maggiorazione AM.MG.A.3100.G e AM.MG.A.3200.A alla voce AM.BN.E.2101.A per lavori eseguiti in interruzione notturna di durata media netta effettiva di 2 ore e 10 minuti, applicata alla voce AM.BN.E.2101.A | m | 0.7 | 2800 | 1960
5 | 106.vis | c | SF010 | Fase 1 | SF01 | Nuova Fermata AV di Foggia | SF010 | Fase 1 | SF01001 | Binari di progetto | SF6 | Costruzione del Binario | AM.BN.E.2101.B | Alzamento di binari e scambi eseguito a sé stante nei binari di piena linea e nei binari di corsa delle stazioni, oltre i primi 10 cm | m | 1.28 | 1950 | 2496
6 | 106.vis | c | SF010 | Fase 1 | SF01 | Nuova Fermata AV di Foggia | SF010 | Fase 1 | SF01001 | Binari di progetto | SF6 | Costruzione del Binario | AM.BN.E.2101.B.GA | Maggiorazione AM.MG.A.3100.G e AM.MG.A.3200.A alla voce AM.BN.E.2101.B per lavori eseguiti in interruzione notturna di durata media netta effettiva di 2 ore e 10 minuti, applicata alla voce AM.BN.E.2101.B | m | 0.28 | 1950 | 546
7 | 106.vis | c | SF010 | Fase 1 | SF01 | Nuova Fermata AV di Foggia | SF010 | Fase 1 | SF01001 | Binari di progetto | SF6 | Costruzione del Binario | AM.ML.L.2101.B | Carico su carri ferroviari di qualunque tipo, di pietrisco, pietrischetto, detrito da cava o sabbia | m³ | 3.32 | 1025 | 3403
8 | 106.vis | c | SF010 | Fase 1 | SF01 | Nuova Fermata AV di Foggia | SF010 | Fase 1 | SF01001 | Binari di progetto | SF6 | Costruzione del Binario | AM.ML.L.2101.BA | Maggiorazione AM.MG.A.3200.A per lavoro notturno, applicata alla voce AM.ML.L.2101.B | m³ | 0.19 | 1025 | 194.75
9 | 106.vis | c | SF010 | Fase 1 | SF01 | Nuova Fermata AV di Foggia | SF010 | Fase 1 | SF01001 | Binari di progetto | SF6 | Costruzione del Binario | AM.TM.A.2101.A | Trasporto, con impiego di mezzi di trazione dell'Appaltatore, di treni; materiali: pietrisco, pietrischetto, sabbia, detrito di cava | m³ | 4.75 | 1025 | 4868.75
10 | 106.vis | c | SF010 | Fase 1 | SF01 | Nuova Fermata AV di Foggia | SF010 | Fase 1 | SF01001 | Binari di progetto | SF6 | Costruzione del Binario | AM.TM.A.2101.AA | Maggiorazione AM.MG.A.3200.A per lavoro notturno, applicata alla voce AM.TM.A.2101.A | m³ | 0.04 | 1025 | 41
11 | 106.vis | c | SF010 | Fase 1 | SF01 | Nuova Fermata AV di Foggia | SF010 | Fase 1 | SF01001 | Binari di progetto | SF6 | Costruzione del Binario | AM.LL.A.2102.A | Livellamento sistematico del binario con mezzi meccanici a vibrocompressione, con rilascio del grafico delle caratteristiche geometriche | m | 3.84 | 2800 | 10752
12 | 106.vis | c | SF010 | Fase 1 | SF01 | Nuova Fermata AV di Foggia | SF010 | Fase 1 | SF01001 | Binari di progetto | SF6 | Costruzione del Binario | AM.LL.A.2102.A.GA | Maggiorazione AM.MG.A.3100.G e AM.MG.A.3200.A alla voce AM.LL.A.2102.A per lavori eseguiti in interruzione notturna di durata media netta effettiva di 2 ore e 10 minuti, applicata alla voce AM.LL.A.2102.A | m | 0.78 | 2800 | 2184
13 | 106.vis | c | SF010 | Fase 1 | SF01 | Nuova Fermata AV di Foggia | SF010 | Fase 1 | SF01001 | Binari di progetto | SF6 | Costruzione del Binario | AM.LL.G.2101.A | Stabilizzazione dinamica della massiccia | m | 2.98 | 2800 | 8344
14 | 106.vis | c | SF010 | Fase 1 | SF01 | Nuova Fermata AV di Foggia | SF010 | Fase 1 | SF01001 | Binari di progetto | SF6 | Costruzione del Binario | AM.LL.G.2101.A.GA | Maggiorazione AM.MG.A.3100.G e AM.MG.A.3200.A alla voce AM.LL.G.2101.A per lavori eseguiti in interruzione notturna di durata media netta effettiva di 2 ore e 10 minuti, applicata alla voce AM.LL.G.2101.A | m | 0.81 | 2800 | 2268
15 | 106.vis | c | SF010 | Fase 1 | SF01 | Nuova Fermata AV di Foggia | SF010 | Fase 1 | SF01001 | Binari di progetto | SF6 | Costruzione del Binario | BA.RP.B.0106.A | Poligonale di precisione planimetrica a lati corti, con lati mediamente lunghi 0,3 chilometri | km | 341.35 | 3.64 | 1242.51
16 | 106.vis | c | SF010 | Fase 1 | SF01 | Nuova Fermata AV di Foggia | SF010 | Fase 1 | SF01001 | Binari di progetto | SF6 | Costruzione del Binario | BA.RP.B.0107.A | Livellazione geometrica di precisione, per la realizzazione di nuove linee e per la rideterminazione di linee esistenti | km | 298.89 | 3.64 | 1087.96
17 | 106.vis | c | SF010 | Fase 1 | SF01 | Nuova Fermata AV di Foggia | SF010 | Fase 1 | SF01001 | Binari di progetto | SF6 | Costruzione del Binario | AM.LL.F.2102.A | Rilievo della posizione del binario e degli scambi rispetto all'asse di progetto, eseguito con stazione topografica e carrellino di misura | m | 0.86 | 2800 | 2408
18 | 106.vis | c | SF010 | Fase 1 | SF01 | Nuova Fermata AV di Foggia | SF010 | Fase 1 | SF01001 | Binari di progetto | SF6 | Costruzione del Binario | AM.LL.F.2102.A.GA | Maggiorazione AM.MG.A.3100.G e AM.MG.A.3200.A alla voce AM.LL.F.2102.A per lavori eseguiti in interruzione notturna di durata media netta effettiva di 2 ore e 10 minuti, applicata alla voce AM.LL.F.2102.A | m | 0.62 | 2800 | 1736
19 | 106.vis | c | SF010 | Fase 1 | SF01 | Nuova Fermata AV di Foggia | SF010 | Fase 1 | SF01001 | Binari di progetto | SF7 | Completamento Costruzione del Binario | AM.SL.C.2101.F | Regolazione delle tensioni interne di lunghe rotaie saldate, armate con qualsiasi sistema di attacco omologato dalle Ferrovie, con saldatura di regolazione eseguita mediante procedimento elettrico a scintillio; per ogni m di rotaia in opera regolata | m | 5.7 | 5600 | 31920
20 | 106.vis | c | SF010 | Fase 1 | SF01 | Nuova Fermata AV di Foggia | SF010 | Fase 1 | SF01001 | Binari di progetto | SF7 | Completamento Costruzione del Binario | AM.SL.C.2101.F.GA | Maggiorazione AM.MG.A.3100.G e AM.MG.A.3200.A alla voce AM.SL.C.2101.F per lavori eseguiti in interruzione notturna di durata media netta effettiva di 2 ore e 10 minuti, applicata alla voce AM.SL.C.2101.F | m | 0.78 | 5600 | 4368
21 | 106.vis | c | SF010 | Fase 1 | SF01 | Nuova Fermata AV di Foggia | SF010 | Fase 1 | SF01001 | Binari di progetto | SF7 | Completamento Costruzione del Binario | AM.SL.B.2101.D | Saldatura di regolazione su rotaie, eseguita con procedimento elettrico a scintillio, in condizioni di fuori esercizio | cad | 282.43 | 14 | 3954.02
22 | 106.vis | c | SF010 | Fase 1 | SF01 | Nuova Fermata AV di Foggia | SF010 | Fase 1 | SF01001 | Binari di progetto | SF7 | Completamento Costruzione del Binario | AM.SL.B.2101.D.GA | Maggiorazione AM.MG.A.3100.G e AM.MG.A.3200.A alla voce AM.SL.B.2101.D per lavori eseguiti in interruzione notturna di durata media netta effettiva di 2 ore e 10 minuti, applicata alla voce AM.SL.B.2101.D | cad | 51.19 | 14 | 716.66
23 | 106.vis | c | SF010 | Fase 1 | SF01 | Nuova Fermata AV di Foggia | SF010 | Fase 1 | SF01001 | Binari di progetto | SF7 | Completamento Costruzione del Binario | AM.SL.C.2102.A | Pretensionamento del binario continuo in posa provvisoria, con saldatura di pretensionamento eseguita mediante procedimento alluminotermico | m | 2.4 | 5600 | 13440
24 | 106.vis | c | SF010 | Fase 1 | SF01 | Nuova Fermata AV di Foggia | SF010 | Fase 1 | SF01001 | Binari di progetto | SF7 | Completamento Costruzione del Binario | AM.SL.C.2102.A.GA | Maggiorazione AM.MG.A.3100.G e AM.MG.A.3200.A alla voce AM.SL.C.2102.A per lavori eseguiti in interruzione notturna di durata media netta effettiva di 2 ore e 10 minuti, applicata alla voce AM.SL.C.2102.A | m | 1.74 | 5600 | 9744
25 | 106.vis | c | SF010 | Fase 1 | SF01 | Nuova Fermata AV di Foggia | SF010 | Fase 1 | SF01001 | Binari di progetto | SF3 | Fornitura Pietrisco | BA.PI.A.1001.A | Fornitura di pietrisco di prima categoria | m³ | 34.55 | 1025 | 35413.75
26 | 106.vis | c | SF010 | Fase 1 | SF01 | Nuova Fermata AV di Foggia | SF010 | Fase 1 | SF01001 | Binari di progetto | SF3 | Fornitura Pietrisco | AM.TM.D.2101.C | Trasporto di pietrisco, pietrischetto o detrito di cava, utilizzando mezzi stradali dell'Appaltatore, per distanze fino a Km 20 | m³k | 0.3 | 20500 | 6150
27 | 106.vis | c | SF010 | Fase 1 | SF01 | Nuova Fermata AV di Foggia | SF010 | Fase 1 | SF01001 | Binari di progetto | SF3 | Fornitura Pietrisco | AM.TM.D.2101.D | Trasporto di pietrisco, pietrischetto o detrito di cava, utilizzando mezzi stradali dell'Appaltatore, per distanze che eccedono i 20 Km | m³k | 0.16 | 180400 | 28864
28 | 106.vis | c | SF010 | Fase 1 | SF01 | Nuova Fermata AV di Foggia | SF010 | Fase 1 | SF01001 | Binari di progetto | SF6 | Costruzione del Binario | AM.ML.A.2101.C | Scarico dai carri ferroviari a tramoggia di pietrisco fornito dalle Ferrovie o dall'Appaltatore | m³ | 1.37 | 1025 | 1404.25
29 | 106.vis | c | SF010 | Fase 1 | SF01 | Nuova Fermata AV di Foggia | SF010 | Fase 1 | SF01001 | Binari di progetto | SF6 | Costruzione del Binario | AM.ML.A.2101.CA | Maggiorazione AM.MG.A.3200.A per lavoro notturno, applicata alla voce AM.ML.A.2101.C | m³ | 0.11 | 1025 | 112.75
30 | 106.vis | c | SF010 | Fase 1 | SF01 | Nuova Fermata AV di Foggia | SF010 | Fase 1 | SF01001 | Binari di progetto | SF8 | Demolizioni | AM.BN.C.5101.A | Demolizione di binario corrente di qualsiasi tipo sia in linea che nelle stazioni di peso uguale o superiore a 46 Kg per metro | m | 14.49 | 26 | 376.74
31 | 106.vis | c | SF010 | Fase 1 | SF01 | Nuova Fermata AV di Foggia | SF010 | Fase 1 | SF01001 | Binari di progetto | SF8 | Demolizioni | AM.BN.C.5101.A.GA | Maggiorazione AM.MG.A.3100.G e AM.MG.A.3200.A alla voce AM.BN.C.5101.A per lavori eseguiti in interruzione notturna di durata media netta effettiva di 2 ore e 10 minuti, applicata alla voce AM.BN.C.5101.A | m | 3.44 | 26 | 89.44
32 | 106.vis | m | SF010 | Fase 1 | SF01 | Nuova Fermata AV di Foggia | SF010 | Fase 1 | SF01001 | Binari di progetto | SF8 | Demolizioni | AM.ML.O.2102.G | Carico su mezzi trasporto stradali F. dall'Appaltatore, scarico e onere conf. a recupero o in disc. rifiuti non pericolosi o in disc. inerti del pietrisco tolto d'opera, non cont. amianto, non riutil. e class. rifiuto (CER 170508), escl. trasporto | to | 23.58 | 90 | 2122.2
33 | 106.vis | m | SF010 | Fase 1 | SF01 | Nuova Fermata AV di Foggia | SF010 | Fase 1 | SF01001 | Binari di progetto | SF8 | Demolizioni | AM.TM.D.2102.C | Trasporto delle materie di risulta - terrose o ghiaiose nonché del pietrisco - tolte d’opera classificate rifiuto/riutilizzabili provenienti dai lavori, fino a 30 km dal luogo di carico da calcolarsi sul solo viaggio di andata | to | 5.27 | 90 | 474.3
34 | 106.vis | m | SF010 | Fase 1 | SF01 | Nuova Fermata AV di Foggia | SF010 | Fase 1 | SF01001 | Binari di progetto | SF8 | Demolizioni | AM.TM.D.2102.D | Trasporto delle materie di risulta - terrose o ghiaiose nonché del pietrisco - tolte d’opera classificate rifiuto/riutilizzabili provenienti dai lavori, pper le distanze che eccedono i 30 km dal luogo di carico e fino a 200 km | tkm | 0.14 | 1080 | 151.2
35 | 106.vis | m | SF010 | Fase 1 | SF01 | Nuova Fermata AV di Foggia | SF010 | Fase 1 | SF01001 | Binari di progetto | SF8 | Demolizioni | AM.ML.O.2102.G | Carico su mezzi trasporto stradali F. dall'Appaltatore, scarico e onere conf. a recupero o in disc. rifiuti non pericolosi o in disc. inerti del pietrisco tolto d'opera, non cont. amianto, non riutil. e class. rifiuto (CER 170508), escl. trasporto | to | 23.58 | 11.25 | 265.27
36 | 106.vis | m | SF010 | Fase 1 | SF01 | Nuova Fermata AV di Foggia | SF010 | Fase 1 | SF01001 | Binari di progetto | SF8 | Demolizioni | AM.TM.D.2102.C | Trasporto delle materie di risulta - terrose o ghiaiose nonché del pietrisco - tolte d’opera classificate rifiuto/riutilizzabili provenienti dai lavori, fino a 30 km dal luogo di carico da calcolarsi sul solo viaggio di andata | to | 5.27 | 11.25 | 59.29
37 | 106.vis | m | SF010 | Fase 1 | SF01 | Nuova Fermata AV di Foggia | SF010 | Fase 1 | SF01001 | Binari di progetto | SF8 | Demolizioni | AM.TM.D.2102.D | Trasporto delle materie di risulta - terrose o ghiaiose nonché del pietrisco - tolte d’opera classificate rifiuto/riutilizzabili provenienti dai lavori, pper le distanze che eccedono i 30 km dal luogo di carico e fino a 200 km | tkm | 0.14 | 180 | 25.2
38 | 106.vis | m | SF010 | Fase 1 | SF01 | Nuova Fermata AV di Foggia | SF010 | Fase 1 | SF01001 | Binari di progetto | SF8 | Demolizioni | AM.ML.O.2102.G | Carico su mezzi trasporto stradali F. dall'Appaltatore, scarico e onere conf. a recupero o in disc. rifiuti non pericolosi o in disc. inerti del pietrisco tolto d'opera, non cont. amianto, non riutil. e class. rifiuto (CER 170508), escl. trasporto | to | 23.58 | 11.25 | 265.27
39 | 106.vis | m | SF010 | Fase 1 | SF01 | Nuova Fermata AV di Foggia | SF010 | Fase 1 | SF01001 | Binari di progetto | SF8 | Demolizioni | AM.TM.D.2102.C | Trasporto delle materie di risulta - terrose o ghiaiose nonché del pietrisco - tolte d’opera classificate rifiuto/riutilizzabili provenienti dai lavori, fino a 30 km dal luogo di carico da calcolarsi sul solo viaggio di andata | to | 5.27 | 11.25 | 59.29
40 | 106.vis | m | SF010 | Fase 1 | SF01 | Nuova Fermata AV di Foggia | SF010 | Fase 1 | SF01001 | Binari di progetto | SF8 | Demolizioni | AM.TM.D.2102.D | Trasporto delle materie di risulta - terrose o ghiaiose nonché del pietrisco - tolte d’opera classificate rifiuto/riutilizzabili provenienti dai lavori, pper le distanze che eccedono i 30 km dal luogo di carico e fino a 200 km | tkm | 0.14 | 810 | 113.4
41 | Progetto_15-09-2023.vis | c | AN010 | Impianto Security Fermata AV Foggia | AN01 | Fermata AV Foggia | AN010 | Impianto Security Fermata AV Foggia |  |  | AN2 | Impianto TVCC | EI.AV.C.1101.A | Fornitura di cassetta di derivazione stagna IP55 di dimensioni 100x100x50 mm | cad | 3.14 | 65 | 204.1
42 | Progetto_15-09-2023.vis | c | AN010 | Impianto Security Fermata AV Foggia | AN01 | Fermata AV Foggia | AN010 | Impianto Security Fermata AV Foggia |  |  | AN2 | Impianto TVCC | EI.AV.C.2106.C | Posa di cassetta di derivazione con fissaggio a muro mediante viti o stop | cad | 10.17 | 65 | 661.05
43 | Progetto_15-09-2023.vis | c | AN010 | Impianto Security Fermata AV Foggia | AN01 | Fermata AV Foggia | AN010 | Impianto Security Fermata AV Foggia |  |  | AN2 | Impianto TVCC | EI.CV.P.2 01.A | Posa cavi mediante infilaggio. Per ogni cavo di sezione complessiva del rame sino a 30 mm². | m | 1.07 | 2810 | 3006.7
44 | Progetto_15-09-2023.vis | c | AN010 | Impianto Security Fermata AV Foggia | AN01 | Fermata AV Foggia | AN010 | Impianto Security Fermata AV Foggia |  |  | AN2 | Impianto TVCC | EI.TU.P.1 02.C | Tubo in P.V.C. pesante diametro 25 mm | m | 0.29 | 885 | 256.65
45 | Progetto_15-09-2023.vis | c | AN010 | Impianto Security Fermata AV Foggia | AN01 | Fermata AV Foggia | AN010 | Impianto Security Fermata AV Foggia |  |  | AN2 | Impianto TVCC | EI.CV.P.2 03.A | Posa cavi in canalette appoggiate. Per cadaun cavo di sezione non superiore a 30 mm² | m | 0.5 | 54 | 27
46 | Progetto_15-09-2023.vis | c | AN010 | Impianto Security Fermata AV Foggia | AN01 | Fermata AV Foggia | AN010 | Impianto Security Fermata AV Foggia |  |  | AN2 | Impianto TVCC | EI.TU.P.2 06.A | Posa in opera di tubi rigidi o flessibili in P.V.C. a vista su opere metalliche o in muratura del diametro esterno sino a 25 mm | m | 0.69 | 885 | 610.65
47 | Progetto_15-09-2023.vis | c | AN010 | Impianto Security Fermata AV Foggia | AN01 | Fermata AV Foggia | AN010 | Impianto Security Fermata AV Foggia |  |  | AN2 | Impianto TVCC | MaCeP.814/3510 | Cavo tripolare tipo FTG16(O)M16 da 2,5 mm2. Marcatura CE secondo Regolamento (UE) 305/2011 con classe di prestazione al fuoco Cca, s1b, d1, a1. Pezzatura da 250 metri. Cavi per energia isolati in gomm … /1kV. - Rapporto di trasformazione Cu Kg/Km: 60 | m | 3.12 | 100 | 312
48 | Progetto_15-09-2023.vis | c | AN010 | Impianto Security Fermata AV Foggia | AN01 | Fermata AV Foggia | AN010 | Impianto Security Fermata AV Foggia |  |  | AN2 | Impianto TVCC | TC.CS.A.1001.A | fornitura a piè d'opera di cavo a 4 fibre ottiche multimodali 50/125 OM2 | m | 2.5 | 890 | 2225
49 | Progetto_15-09-2023.vis | c | AN010 | Impianto Security Fermata AV Foggia | AN01 | Fermata AV Foggia | AN010 | Impianto Security Fermata AV Foggia |  |  | AN2 | Impianto TVCC | TC.CS.A.1002.A | Fornitura a piè d'opera di cavo di rete UTP 4x2x24AWG cat. 6e con guaina LSZH | m | 0.8 | 1820 | 1456
50 | Progetto_15-09-2023.vis | c | AN010 | Impianto Security Fermata AV Foggia | AN01 | Fermata AV Foggia | AN010 | Impianto Security Fermata AV Foggia |  |  | AN2 | Impianto TVCC | TC.ST.A.3001.B | Armadio RACK 19" 42U dimensioni 800x800x2000 | cad | 1066.03 | 1 | 1066.03
51 | Progetto_15-09-2023.vis | c | AN010 | Impianto Security Fermata AV Foggia | AN01 | Fermata AV Foggia | AN010 | Impianto Security Fermata AV Foggia |  |  | AN2 | Impianto TVCC | TC.VS.A.1001.B | Fornitura Telecamera IP fissa di tipo Minidome: sensore fino a 1/2,8", risoluzione fino a 1920x1080 pixel, sensibilità fino a 0,1 lux (colori) e 0,03 lux (bianco e nero) a 50 IRE e F1,6 | cad | 466.08 | 15 | 6991.2
52 | Progetto_15-09-2023.vis | c | AN010 | Impianto Security Fermata AV Foggia | AN01 | Fermata AV Foggia | AN010 | Impianto Security Fermata AV Foggia |  |  | AN2 | Impianto TVCC | TC.VS.A.1001.H | Sovrapprezzo per presenza di illuminatore IR con portata fino a 50 m | cad | 81.42 | 15 | 1221.3
53 | Progetto_15-09-2023.vis | c | AN010 | Impianto Security Fermata AV Foggia | AN01 | Fermata AV Foggia | AN010 | Impianto Security Fermata AV Foggia |  |  | AN2 | Impianto TVCC | TC.VS.A.1002.B | Fornitura Telecamera IP fissa di tipo Bullet: sensore fino a 1/3", risoluzione fino a 1920x1080 pixel, sensibilità fino a 0,1 lux (colori) e 0,03 lux (bianco e nero) a 50 IRE e F1,6 | cad | 648.46 | 55 | 35665.3
54 | Progetto_15-09-2023.vis | c | AN010 | Impianto Security Fermata AV Foggia | AN01 | Fermata AV Foggia | AN010 | Impianto Security Fermata AV Foggia |  |  | AN2 | Impianto TVCC | TC.VS.A.1002.F | Sovrapprezzo per ottica fino a 22 mm | cad | 61.06 | 55 | 3358.3
55 | Progetto_15-09-2023.vis | c | AN010 | Impianto Security Fermata AV Foggia | AN01 | Fermata AV Foggia | AN010 | Impianto Security Fermata AV Foggia |  |  | AN2 | Impianto TVCC | TC.VS.A.1002.H | Sovrapprezzo per presenza di illuminatore IR con portata adeguata all'obiettivo | cad | 101.77 | 55 | 5597.35
56 | Progetto_15-09-2023.vis | c | AN010 | Impianto Security Fermata AV Foggia | AN01 | Fermata AV Foggia | AN010 | Impianto Security Fermata AV Foggia |  |  | AN2 | Impianto TVCC | TC.VS.A.2001.A | Posa in opera di telecamera | cad | 183.53 | 72 | 13214.16
57 | Progetto_15-09-2023.vis | c | AN010 | Impianto Security Fermata AV Foggia | AN01 | Fermata AV Foggia | AN010 | Impianto Security Fermata AV Foggia |  |  | AN2 | Impianto TVCC | TC.VS.A.2002.A | Configurazione della telecamera (parametri di rete, inquadratura, IP, modifica PW di default, orario, definizione, contrasto e luminosità, messa a fuoco) | cad | 91.76 | 72 | 6606.72
58 | Progetto_15-09-2023.vis | c | AN010 | Impianto Security Fermata AV Foggia | AN01 | Fermata AV Foggia | AN010 | Impianto Security Fermata AV Foggia |  |  | AN2 | Impianto TVCC | TC.VS.C.3003.D | Fornitura e posa di switch industriale di tipo "managed" con 2 porte combo Gigabit per fibra ottica 100BaseFx dotate di slot SFP e 8 porte PoE 10/100/1000 su RJ45 | cad | 1660.62 | 11 | 18266.82
59 | Progetto_15-09-2023.vis | c | AN010 | Impianto Security Fermata AV Foggia | AN01 | Fermata AV Foggia | AN010 | Impianto Security Fermata AV Foggia |  |  | AN2 | Impianto TVCC | TC.VS.C.3003.E | Fornitura e posa di switch industriale di tipo "managed" con porte combo Gigabit per fibra ottica 100BaseFx dotate di slot SFP e porte PoE 10/100/1000 su RJ45 Switch Gigaethernet 12 porte SFP | cad | 1687.71 | 1 | 1687.71
60 | Progetto_15-09-2023.vis | c | AN010 | Impianto Security Fermata AV Foggia | AN01 | Fermata AV Foggia | AN010 | Impianto Security Fermata AV Foggia |  |  | AN2 | Impianto TVCC | TC.VS.F.3001.F | Fornitura e posa Server TIPO 3 per impianti tvcc da 51 telecamere fino a 100 telecamere, con storage già montato e certificati Energy Star - tipo HPE ProLiant DL380 Gen10 12LFF + 2 SFF o similare | cad | 14900.46 | 1 | 14900.46
61 | Progetto_15-09-2023.vis | c | AN010 | Impianto Security Fermata AV Foggia | AN01 | Fermata AV Foggia | AN010 | Impianto Security Fermata AV Foggia |  |  | AN2 | Impianto TVCC | TC.VS.F.3004.A | Fornitura e posa in opera di HDD SAS 4 TB 12G 7.2K LFF 3,5" per Server tipo 1, 2, 3 e a configurazione libera | cad | 726.59 | 2 | 1453.18
62 | Progetto_15-09-2023.vis | c | AN010 | Impianto Security Fermata AV Foggia | AN01 | Fermata AV Foggia | AN010 | Impianto Security Fermata AV Foggia |  |  | AN2 | Impianto TVCC | TC.VS.I.3001.B | Fornitura e posa di Monitor LCD/LED 16/9 Wide Screen 19" | cad | 318.36 | 1 | 318.36
63 | Progetto_15-09-2023.vis | c | AN010 | Impianto Security Fermata AV Foggia | AN01 | Fermata AV Foggia | AN010 | Impianto Security Fermata AV Foggia |  |  | AN2 | Impianto TVCC | TC.VS.L.3003.A | Fornitura e posa di Cartello area videosorvegliata | cad | 7.66 | 8 | 61.28
64 | Progetto_15-09-2023.vis | c | AN010 | Impianto Security Fermata AV Foggia | AN01 | Fermata AV Foggia | AN010 | Impianto Security Fermata AV Foggia |  |  | AN2 | Impianto TVCC | TC.VS.L.3004.D | Fornitura e posa di Custodia antivandalo per esterno IP67 con tettuccio parasole, Resistente alle nebbie saline | cad | 368.43 | 55 | 20263.65
65 | Progetto_15-09-2023.vis | c | AN010 | Impianto Security Fermata AV Foggia | AN01 | Fermata AV Foggia | AN010 | Impianto Security Fermata AV Foggia |  |  | AN2 | Impianto TVCC | TC.VS.M.1001.B | Fornitura di licenza Software di videosorveglianza (per VMS base e avanzato) per ogni telecamera da gestire, comprensiva di upgrading VMS per anni 3 | cad | 396.7 | 72 | 28562.4
66 | Progetto_15-09-2023.vis | c | AN010 | Impianto Security Fermata AV Foggia | AN01 | Fermata AV Foggia | AN010 | Impianto Security Fermata AV Foggia |  |  | AN2 | Impianto TVCC | TC.VS.M.1002.A | Fornitura di licenza Software di videosorveglianza (per VMS avanzato) per ogni lettore di controllo accessi da gestire | cad | 39.47 | 4 | 157.88
67 | Progetto_15-09-2023.vis | c | AN010 | Impianto Security Fermata AV Foggia | AN01 | Fermata AV Foggia | AN010 | Impianto Security Fermata AV Foggia |  |  | AN2 | Impianto TVCC | TC.VS.M.2002.C | Posa in opera e configurazione software videosorveglianza integrato fino 100 TVCC | cad | 5996.88 | 1 | 5996.88
68 | Progetto_15-09-2023.vis | c | AN010 | Impianto Security Fermata AV Foggia | AN01 | Fermata AV Foggia | AN010 | Impianto Security Fermata AV Foggia |  |  | AN2 | Impianto TVCC | TC.VS.O.3001.A | Fornitura e posa in opera di FW per impianti fino a 100 client da gestire | cad | 7501.38 | 1 | 7501.38
69 | Progetto_15-09-2023.vis | c | AN010 | Impianto Security Fermata AV Foggia | AN01 | Fermata AV Foggia | AN010 | Impianto Security Fermata AV Foggia |  |  | AN3 | Impianto controllo accessi / Impianto antintrusione | EI.AV.C.1101.A | Fornitura di cassetta di derivazione stagna IP55 di dimensioni 100x100x50 mm | cad | 3.14 | 9 | 28.26
70 | Progetto_15-09-2023.vis | c | AN010 | Impianto Security Fermata AV Foggia | AN01 | Fermata AV Foggia | AN010 | Impianto Security Fermata AV Foggia |  |  | AN3 | Impianto controllo accessi / Impianto antintrusione | EI.AV.C.1101.E | Fornitura di cassetta di derivazione stagna IP55 di dimensioni 250x200x90 mm | cad | 16.92 | 2 | 33.84
71 | Progetto_15-09-2023.vis | c | AN010 | Impianto Security Fermata AV Foggia | AN01 | Fermata AV Foggia | AN010 | Impianto Security Fermata AV Foggia |  |  | AN3 | Impianto controllo accessi / Impianto antintrusione | EI.AV.C.2106.C | Posa di cassetta di derivazione con fissaggio a muro mediante viti o stop | cad | 10.17 | 11 | 111.87
72 | Progetto_15-09-2023.vis | c | AN010 | Impianto Security Fermata AV Foggia | AN01 | Fermata AV Foggia | AN010 | Impianto Security Fermata AV Foggia |  |  | AN3 | Impianto controllo accessi / Impianto antintrusione | EI.CV.P.2 01.A | Posa cavi mediante infilaggio. Per ogni cavo di sezione complessiva del rame sino a 30 mm². | m | 1.07 | 92 | 98.44
73 | Progetto_15-09-2023.vis | c | AN010 | Impianto Security Fermata AV Foggia | AN01 | Fermata AV Foggia | AN010 | Impianto Security Fermata AV Foggia |  |  | AN3 | Impianto controllo accessi / Impianto antintrusione | EI.CV.P.2 03.A | Posa cavi in canalette appoggiate. Per cadaun cavo di sezione non superiore a 30 mm² | m | 0.5 | 30 | 15
74 | Progetto_15-09-2023.vis | c | AN010 | Impianto Security Fermata AV Foggia | AN01 | Fermata AV Foggia | AN010 | Impianto Security Fermata AV Foggia |  |  | AN2 | Impianto TVCC | EI.CA.M.1 01.A | Fornitura di canaletta di acciaio zincata | kg | 2.05 | 652 | 1336.6
75 | Progetto_15-09-2023.vis | c | AN010 | Impianto Security Fermata AV Foggia | AN01 | Fermata AV Foggia | AN010 | Impianto Security Fermata AV Foggia |  |  | AN3 | Impianto controllo accessi / Impianto antintrusione | EI.TU.P.1 02.C | Tubo in P.V.C. pesante diametro 25 mm | m | 0.29 | 82 | 23.78
76 | Progetto_15-09-2023.vis | c | AN010 | Impianto Security Fermata AV Foggia | AN01 | Fermata AV Foggia | AN010 | Impianto Security Fermata AV Foggia |  |  | AN3 | Impianto controllo accessi / Impianto antintrusione | EI.TU.P.2 06.A | Posa in opera di tubi rigidi o flessibili in P.V.C. a vista su opere metalliche o in muratura del diametro esterno sino a 25 mm | m | 0.69 | 82 | 56.58
77 | Progetto_15-09-2023.vis | c | AN010 | Impianto Security Fermata AV Foggia | AN01 | Fermata AV Foggia | AN010 | Impianto Security Fermata AV Foggia |  |  | AN3 | Impianto controllo accessi / Impianto antintrusione | IT.IS.B.3000.A | Fornitura e posa in opera di centrale antintrus. in armadio metallico, completa di alimentatore 230VAC, batteria tampone e carica batterie. | cad | 1632.95 | 1 | 1632.95
78 | Progetto_15-09-2023.vis | c | AN010 | Impianto Security Fermata AV Foggia | AN01 | Fermata AV Foggia | AN010 | Impianto Security Fermata AV Foggia |  |  | AN3 | Impianto controllo accessi / Impianto antintrusione | IT.IS.B.3002.A | Fornitura e posa in opera di comando a pulsante unipolare per apertura automatica di porte. | cad | 45.08 | 4 | 180.32
79 | Progetto_15-09-2023.vis | c | AN010 | Impianto Security Fermata AV Foggia | AN01 | Fermata AV Foggia | AN010 | Impianto Security Fermata AV Foggia |  |  | AN3 | Impianto controllo accessi / Impianto antintrusione | IT.IS.B.3002.B | Fornitura e posa in opera di incontro elettrico, costituito da controscrocco, bocchetta di riscontro e serratura a scrocco. | cad | 137.45 | 4 | 549.8
80 | Progetto_15-09-2023.vis | c | AN010 | Impianto Security Fermata AV Foggia | AN01 | Fermata AV Foggia | AN010 | Impianto Security Fermata AV Foggia |  |  | AN3 | Impianto controllo accessi / Impianto antintrusione | IT.IS.B.3002.C | Fornitura e posa in opera di terminale di controllo della centrale antintrusione dotato di display grafico retroilluminato LCD. | cad | 496.41 | 1 | 496.41
81 | Progetto_15-09-2023.vis | c | AN010 | Impianto Security Fermata AV Foggia | AN01 | Fermata AV Foggia | AN010 | Impianto Security Fermata AV Foggia |  |  | AN3 | Impianto controllo accessi / Impianto antintrusione | IT.IS.B.3002.D | Fornitura e posa in opera di lettore di prossimità per tessere codificate da utilizzare per la gestione di varchi o accessi. | cad | 228.92 | 4 | 915.68
82 | Progetto_15-09-2023.vis | c | AN010 | Impianto Security Fermata AV Foggia | AN01 | Fermata AV Foggia | AN010 | Impianto Security Fermata AV Foggia |  |  | AN3 | Impianto controllo accessi / Impianto antintrusione | IT.IS.B.3002.E | Fornitura di tessera per lettore di prossimità, formato ISO, colore e grafica a scelta della Committenza. | cad | 2.79 | 50 | 139.5
83 | Progetto_15-09-2023.vis | c | AN010 | Impianto Security Fermata AV Foggia | AN01 | Fermata AV Foggia | AN010 | Impianto Security Fermata AV Foggia |  |  | AN3 | Impianto controllo accessi / Impianto antintrusione | IT.IS.B.3002.H | Fornitura e posa in opera di combinatore telefonico su rete GSM, attivabile via radio da più canali. | cad | 461.79 | 1 | 461.79
84 | Progetto_15-09-2023.vis | c | AN010 | Impianto Security Fermata AV Foggia | AN01 | Fermata AV Foggia | AN010 | Impianto Security Fermata AV Foggia |  |  | AN3 | Impianto controllo accessi / Impianto antintrusione | IT.IS.B.3002.J | Fornitura e posa in opera di modulo di interfaccia per sistema antintrusione, dotato di 8 ingressi analogici/digitali liberamente configurabili ed un ingresso antisabotaggio, completo di scatola plastica con contatto antiapertura. | cad | 226.09 | 4 | 904.36
85 | Progetto_15-09-2023.vis | c | AN010 | Impianto Security Fermata AV Foggia | AN01 | Fermata AV Foggia | AN010 | Impianto Security Fermata AV Foggia |  |  | AN3 | Impianto controllo accessi / Impianto antintrusione | IT.IS.B.3005.C | Fornitura e posa in opera di rivelatore volumetrico a tripla tecnologia (MW,IR1,IR2) dotato di circuiti antiaccecamento e memoria degli allarmi con circuito di supervisione, 2° livello prestazionale definito dalla CEI 79-2, portata 15 m circa | cad | 218.04 | 4 | 872.16
86 | Progetto_15-09-2023.vis | c | AN010 | Impianto Security Fermata AV Foggia | AN01 | Fermata AV Foggia | AN010 | Impianto Security Fermata AV Foggia |  |  | AN3 | Impianto controllo accessi / Impianto antintrusione | IT.IS.B.3006.A | Rivelatore a contatto magnetico a triplo bilanciamento da incasso per infissi interni, con antistrappo, 2° livello prestazionale. | cad | 178.92 | 5 | 894.6
87 | Progetto_15-09-2023.vis | c | AN010 | Impianto Security Fermata AV Foggia | AN01 | Fermata AV Foggia | AN010 | Impianto Security Fermata AV Foggia |  |  | AN3 | Impianto controllo accessi / Impianto antintrusione | IT.IS.B.3008.D | Sirena elettronica da esterno autoalim. e autoprot., potenza 110dB circa a 3 m, 2° livello prestazionale, in contenitore in acciaio inox. | cad | 169.91 | 1 | 169.91
88 | Progetto_15-09-2023.vis | c | AN010 | Impianto Security Fermata AV Foggia | AN01 | Fermata AV Foggia | AN010 | Impianto Security Fermata AV Foggia |  |  | AN3 | Impianto controllo accessi / Impianto antintrusione | IT.IS.V.1000.A | Cavi per controllo accessi ed antintrusione, tipo FM10HM1 (PH30), sezione 2x0,75+ 4x0,22 mmq | m | 0.9 | 31 | 27.9
89 | Progetto_15-09-2023.vis | c | AN010 | Impianto Security Fermata AV Foggia | AN01 | Fermata AV Foggia | AN010 | Impianto Security Fermata AV Foggia |  |  | AN3 | Impianto controllo accessi / Impianto antintrusione | IT.IS.V.1000.C | Cavi per controllo accessi ed antintrusione, tipo FM10HM1 (PH30), sezione 2x0,50+4x0,22 mmq, costituito da conduttori in rame rosso flessibile classe 5, guaina rinforzata adatta a posa interrata | m | 0.7 | 51 | 35.7
90 | Progetto_15-09-2023.vis | c | AN010 | Impianto Security Fermata AV Foggia | AN01 | Fermata AV Foggia | AN010 | Impianto Security Fermata AV Foggia |  |  | AN3 | Impianto controllo accessi / Impianto antintrusione | TC.CS.A.1002.A | Fornitura a piè d'opera di cavo di rete UTP 4x2x24AWG cat. 6e con guaina LSZH | m | 0.8 | 10 | 8
91 | Progetto_15-09-2023.vis | c | AN010 | Impianto Security Fermata AV Foggia | AN01 | Fermata AV Foggia | AN010 | Impianto Security Fermata AV Foggia |  |  | AN3 | Impianto controllo accessi / Impianto antintrusione | TC.RR.E.1002.F | Concentratore per controllo accessi | cad | 1281.26 | 4 | 5125.04
92 | Progetto_15-09-2023.vis | c | AN010 | Impianto Security Fermata AV Foggia | AN01 | Fermata AV Foggia | AN010 | Impianto Security Fermata AV Foggia |  |  | AN3 | Impianto controllo accessi / Impianto antintrusione | TC.RR.E.1002.I | Modulo dotato di 6 uscite digitali a contatti puliti | cad | 202.67 | 4 | 810.68
93 | Progetto_15-09-2023.vis | c | AN010 | Impianto Security Fermata AV Foggia | AN01 | Fermata AV Foggia | AN010 | Impianto Security Fermata AV Foggia |  |  | AN3 | Impianto controllo accessi / Impianto antintrusione | VA.IAA4.A01.17.0008 | Avviamento e programmazione per centrale antintrusione e controllo accessi. | Cad | 1179.74 | 1 | 1179.74
94 | Progetto_15-09-2023.vis | c | AN010 | Impianto Security Fermata AV Foggia | AN01 | Fermata AV Foggia | AN010 | Impianto Security Fermata AV Foggia |  |  | AN2 | Impianto TVCC | TC.VS.A.1001.F | Sovrapprezzo per ottica fino a 22 mm | cad | 50.89 | 15 | 763.35
95 | Progetto_15-09-2023.vis | c | AN010 | Impianto Security Fermata AV Foggia | AN01 | Fermata AV Foggia | AN010 | Impianto Security Fermata AV Foggia |  |  | AN2 | Impianto TVCC | TC.VS.A.1001.L | Sovrapprezzo per custodia da esterno con grado di protezione IP 67 e IK 10 | cad | 122.12 | 15 | 1831.8
96 | Progetto_15-09-2023.vis | c | AN010 | Impianto Security Fermata AV Foggia | AN01 | Fermata AV Foggia | AN010 | Impianto Security Fermata AV Foggia |  |  | AN2 | Impianto TVCC | TC.VS.A.1002.I | Sovrapprezzo per custodia da esterno con grado di protezione IP 67 e IK 10 | cad | 137.39 | 55 | 7556.45
97 | Progetto_15-09-2023.vis | c | AN010 | Impianto Security Fermata AV Foggia | AN01 | Fermata AV Foggia | AN010 | Impianto Security Fermata AV Foggia |  |  | AN2 | Impianto TVCC | TC.VS.A.1010.A | Fornitura Telecamera di tipo Fish-Eye: sensore fino a 1/3", risoluzione fino a 3 megapixel, ottica fissa da 1,00 mm, wide dynamic range fino a 80 dB. | cad | 597.8 | 2 | 1195.6
98 | Progetto_15-09-2023.vis | c | AI010 | Impianti Safety Fermata AV Foggia | AI01 | Fermata AV Foggia | AI010 | Impianti Safety Fermata AV Foggia |  |  | AI5 | Impianto rivelazione incendi | EI.AV.C.1101.A | Fornitura di cassetta di derivazione stagna IP55 di dimensioni 100x100x50 mm | cad | 3.14 | 10 | 31.4
99 | Progetto_15-09-2023.vis | c | AI010 | Impianti Safety Fermata AV Foggia | AI01 | Fermata AV Foggia | AI010 | Impianti Safety Fermata AV Foggia |  |  | AI5 | Impianto rivelazione incendi | EI.AV.C.1101.E | Fornitura di cassetta di derivazione stagna IP55 di dimensioni 250x200x90 mm | cad | 16.92 | 2 | 33.84
100 | Progetto_15-09-2023.vis | c | AI010 | Impianti Safety Fermata AV Foggia | AI01 | Fermata AV Foggia | AI010 | Impianti Safety Fermata AV Foggia |  |  | AI5 | Impianto rivelazione incendi | EI.AV.C.2106.C | Posa di cassetta di derivazione con fissaggio a muro mediante viti o stop | cad | 10.17 | 12 | 122.04
101 | Progetto_15-09-2023.vis | c | AI010 | Impianti Safety Fermata AV Foggia | AI01 | Fermata AV Foggia | AI010 | Impianti Safety Fermata AV Foggia |  |  | AI5 | Impianto rivelazione incendi | EI.CV.P.2 01.A | Posa cavi mediante infilaggio. Per ogni cavo di sezione complessiva del rame sino a 30 mm². | m | 1.07 | 310 | 331.7
102 | Progetto_15-09-2023.vis | c | AI010 | Impianti Safety Fermata AV Foggia | AI01 | Fermata AV Foggia | AI010 | Impianti Safety Fermata AV Foggia |  |  | AI5 | Impianto rivelazione incendi | EI.TU.P.1 02.C | Tubo in P.V.C. pesante diametro 25 mm | m | 0.29 | 310 | 89.9
103 | Progetto_15-09-2023.vis | c | AI010 | Impianti Safety Fermata AV Foggia | AI01 | Fermata AV Foggia | AI010 | Impianti Safety Fermata AV Foggia |  |  | AI5 | Impianto rivelazione incendi | EI.TU.P.2 06.A | Posa in opera di tubi rigidi o flessibili in P.V.C. a vista su opere metalliche o in muratura del diametro esterno sino a 25 mm | m | 0.69 | 310 | 213.9
104 | Progetto_15-09-2023.vis | c | AI010 | Impianti Safety Fermata AV Foggia | AI01 | Fermata AV Foggia | AI010 | Impianti Safety Fermata AV Foggia |  |  | AI5 | Impianto rivelazione incendi | IT.IS.A.3000.B | Fornitura e posa in opera di centrale automatica di rivelazione incendio. Centrale a 2 linee indirizzate analogiche per 99 elem. per linea. | cad | 3055.77 | 1 | 3055.77
105 | Progetto_15-09-2023.vis | c | AI010 | Impianti Safety Fermata AV Foggia | AI01 | Fermata AV Foggia | AI010 | Impianti Safety Fermata AV Foggia |  |  | AI5 | Impianto rivelazione incendi | IT.IS.A.3002.A | Fornitura e posa in opera di rivelatore ottico di fumo a microprocessore con segnale analogico in uscita. | cad | 138.16 | 22 | 3039.52
106 | Progetto_15-09-2023.vis | c | AI010 | Impianti Safety Fermata AV Foggia | AI01 | Fermata AV Foggia | AI010 | Impianti Safety Fermata AV Foggia |  |  | AI5 | Impianto rivelazione incendi | IT.IS.A.3002.F | Fornitura e posa in opera di sonda antiallagamento, puntiforme, completa di scheda di interfaccia. | cad | 122.17 | 2 | 244.34
107 | Progetto_15-09-2023.vis | c | AI010 | Impianti Safety Fermata AV Foggia | AI01 | Fermata AV Foggia | AI010 | Impianti Safety Fermata AV Foggia |  |  | AI5 | Impianto rivelazione incendi | IT.IS.A.3002.E | Fornitura e posa in opera di rivelatore di idrogeno, indirizzato e dotato di isolatore integrato. | cad | 857.3 | 1 | 857.3
108 | Progetto_15-09-2023.vis | c | AI010 | Impianti Safety Fermata AV Foggia | AI01 | Fermata AV Foggia | AI010 | Impianti Safety Fermata AV Foggia |  |  | AI5 | Impianto rivelazione incendi | IT.IS.A.3002.C | Fornitura e posa in opera di rivelatore all'infrarosso di fiamma, analogico, indirizzato, certificato CE CPD EN54-10, classe 1 e 2. | cad | 2093.8 | 1 | 2093.8
109 | Progetto_15-09-2023.vis | c | AI010 | Impianti Safety Fermata AV Foggia | AI01 | Fermata AV Foggia | AI010 | Impianti Safety Fermata AV Foggia |  |  | AI5 | Impianto rivelazione incendi | IT.IS.A.3003.B | Fornitura e posa in opera di modulo di attuazione e comando indirizzato, ingresso digitale e 1 uscita a relè con contatto di scambio. | cad | 153.41 | 8 | 1227.28
110 | Progetto_15-09-2023.vis | c | AI010 | Impianti Safety Fermata AV Foggia | AI01 | Fermata AV Foggia | AI010 | Impianti Safety Fermata AV Foggia |  |  | AI5 | Impianto rivelazione incendi | IT.IS.A.3003.A | Fornitura e posa in opera di modulo di interfaccia indirizzato per linea analogica per rivelatori di gas, montato in cassetta. | cad | 106.83 | 1 | 106.83
111 | Progetto_15-09-2023.vis | c | AI010 | Impianti Safety Fermata AV Foggia | AI01 | Fermata AV Foggia | AI010 | Impianti Safety Fermata AV Foggia |  |  | AI5 | Impianto rivelazione incendi | IT.IS.A.3003.C | Fornitura e posa in opera di pulsante avvisatore manuale di allarme incendio con segnale analogico in uscita. | cad | 115.29 | 6 | 691.74
112 | Progetto_15-09-2023.vis | c | AI010 | Impianti Safety Fermata AV Foggia | AI01 | Fermata AV Foggia | AI010 | Impianti Safety Fermata AV Foggia |  |  | AI5 | Impianto rivelazione incendi | IT.IS.A.3003.D | Fornitura e posa in opera di pannello di allarme ottico-acustico per montaggio a parete o soffitto. Potenza da 80 a 95 dB circa. | cad | 118.68 | 8 | 949.44
113 | Progetto_15-09-2023.vis | c | AI010 | Impianti Safety Fermata AV Foggia | AI01 | Fermata AV Foggia | AI010 | Impianti Safety Fermata AV Foggia |  |  | AI5 | Impianto rivelazione incendi | IT.IS.A.3003.E | Fornitura e posa in opera di ripetitore ottico a LED di allarme per rivelatori di incendio. | cad | 199.98 | 14 | 2799.72
114 | Progetto_15-09-2023.vis | c | AI010 | Impianti Safety Fermata AV Foggia | AI01 | Fermata AV Foggia | AI010 | Impianti Safety Fermata AV Foggia |  |  | AI5 | Impianto rivelazione incendi | IT.IS.A.3003.F | Fornitura e posa in opera di base universale per rivelatori di fumo/incendio. Terminali di connessione per cavi fino a 1,6 mmq . | cad | 47.54 | 22 | 1045.88
115 | Progetto_15-09-2023.vis | c | AI010 | Impianti Safety Fermata AV Foggia | AI01 | Fermata AV Foggia | AI010 | Impianti Safety Fermata AV Foggia |  |  | AI5 | Impianto rivelazione incendi | IT.IS.B.3002.H | Fornitura e posa in opera di combinatore telefonico su rete GSM, attivabile via radio da più canali. | cad | 461.79 | 1 | 461.79
116 | Progetto_15-09-2023.vis | c | AI010 | Impianti Safety Fermata AV Foggia | AI01 | Fermata AV Foggia | AI010 | Impianti Safety Fermata AV Foggia |  |  | AI5 | Impianto rivelazione incendi | IT.IS.V.1020.C | cavo per impianti di rivelazione incendio, tipo FG4OHM1 (PH30), sezione 2x1 mmq. | m | 0.99 | 430 | 425.7
117 | Progetto_15-09-2023.vis | c | AI010 | Impianti Safety Fermata AV Foggia | AI01 | Fermata AV Foggia | AI010 | Impianti Safety Fermata AV Foggia |  |  | AI5 | Impianto rivelazione incendi | IT.IS.V.1030.B | cavo per impianti di rivelazione incendio, tipo TG10OHM1 (PH90), sezione 2x1,5 mmq | m | 1.87 | 100 | 187
118 | Progetto_15-09-2023.vis | c | AI010 | Impianti Safety Fermata AV Foggia | AI01 | Fermata AV Foggia | AI010 | Impianti Safety Fermata AV Foggia |  |  | AI5 | Impianto rivelazione incendi | EI.CV.P.2 03.A | Posa cavi in canalette appoggiate. Per cadaun cavo di sezione non superiore a 30 mm² | m | 0.5 | 54 | 27
119 | Progetto_15-09-2023.vis | c | AI010 | Impianti Safety Fermata AV Foggia | AI01 | Fermata AV Foggia | AI010 | Impianti Safety Fermata AV Foggia |  |  | AI5 | Impianto rivelazione incendi | VA.IAA4.A01.17.0007 | Fornitura e posa in opera di rivelatore lineare ottico di fumo, tipo a riflessione, portata 30 m tra trasmettitore e ricevitore. | Cad | 1008.33 | 1 | 1008.33
120 | Progetto_15-09-2023.vis | c | AI010 | Impianti Safety Fermata AV Foggia | AI01 | Fermata AV Foggia | AI010 | Impianti Safety Fermata AV Foggia |  |  | AI5 | Impianto rivelazione incendi | IT.IS.A.3004.A | Avviamento e programmazione per centrale rivelazione incendi. | cad | 1179.74 | 1 | 1179.74
121 | Progetto_15-09-2023.vis | c | AI010 | Impianti Safety Fermata AV Foggia | AI01 | Fermata AV Foggia | AI010 | Impianti Safety Fermata AV Foggia |  |  | AI5 | Impianto rivelazione incendi | VA.IAA4.A01.17.0101 | Fornitura e posa in opera di modulo di isolamento di linea, completo di indicatore ottico a LED, compreso e compensato quanto necessario per l'installazione. | Cad | 97.24 | 1 | 97.24
122 | Progetto_15-09-2023.vis | c | IT020 | Impianti Meccanici Stazione AV Foggia - Impianto irrigazione | IT02 | Fermata AV Foggia - Impianto irrigazione | IT020 | Impianti Meccanici Stazione AV Foggia - Impianto irrigazione |  |  | IT2 | Impianto drenaggio / Sollevamento acque / Depurazione acque reflue | EI.CV.P.2 01.A | Posa cavi mediante infilaggio. Per ogni cavo di sezione complessiva del rame sino a 30 mm². | m | 1.07 | 1750 | 1872.5
123 | Progetto_15-09-2023.vis | c | IT020 | Impianti Meccanici Stazione AV Foggia - Impianto irrigazione | IT02 | Fermata AV Foggia - Impianto irrigazione | IT020 | Impianti Meccanici Stazione AV Foggia - Impianto irrigazione |  |  | IT2 | Impianto drenaggio / Sollevamento acque / Depurazione acque reflue | IT.IP.A.3005.C | Riduttore di pressione a membrana con sede compensata attacco filettato con bocchettoni, corpo e calotta in ottone, gruppo filtro intercambiabile, pre - 1 . | cad | 185.04 | 13 | 2405.52
124 | Progetto_15-09-2023.vis | c | IT020 | Impianti Meccanici Stazione AV Foggia - Impianto irrigazione | IT02 | Fermata AV Foggia - Impianto irrigazione | IT020 | Impianti Meccanici Stazione AV Foggia - Impianto irrigazione |  |  | IT2 | Impianto drenaggio / Sollevamento acque / Depurazione acque reflue | IT.IP.A.3019.C | Filtro per acqua antisedimento, conformi al D.M. 174/04 e 25/2012, con testa in ottone, grado di filtrazione 100 micron avente attacchi filettati e bi - 1 . | cad | 138.28 | 13 | 1797.64
125 | Progetto_15-09-2023.vis | c | IT020 | Impianti Meccanici Stazione AV Foggia - Impianto irrigazione | IT02 | Fermata AV Foggia - Impianto irrigazione | IT020 | Impianti Meccanici Stazione AV Foggia - Impianto irrigazione |  |  | IT2 | Impianto drenaggio / Sollevamento acque / Depurazione acque reflue | IT.IP.C.3000.F | Valvola d’arresto a sfera cromata, con corpo in ottone, filettatura femmina-femmina, maniglia a leva - Diametro 1 1/4. | cad | 51.23 | 1 | 51.23
126 | Progetto_15-09-2023.vis | c | IT020 | Impianti Meccanici Stazione AV Foggia - Impianto irrigazione | IT02 | Fermata AV Foggia - Impianto irrigazione | IT020 | Impianti Meccanici Stazione AV Foggia - Impianto irrigazione |  |  | IT2 | Impianto drenaggio / Sollevamento acque / Depurazione acque reflue | IT.TU.D.3006.A | Fornitura e posa in opera di tubazioni in polietilene PE 100 conforme alla norma - diametro esterno 50 - spessore 3,0 mm. | m | 8.61 | 850 | 7318.5
127 | Progetto_15-09-2023.vis | c | IT020 | Impianti Meccanici Stazione AV Foggia - Impianto irrigazione | IT02 | Fermata AV Foggia - Impianto irrigazione | IT020 | Impianti Meccanici Stazione AV Foggia - Impianto irrigazione |  |  | IT2 | Impianto drenaggio / Sollevamento acque / Depurazione acque reflue | IT.TU.F.3004.C | Fornitura e posa in opera di pozzetto di raccordo non carrabile - elemento di fondo 40x40x40 cm. | cad | 53.3 | 13 | 692.9
128 | Progetto_15-09-2023.vis | c | IT020 | Impianti Meccanici Stazione AV Foggia - Impianto irrigazione | IT02 | Fermata AV Foggia - Impianto irrigazione | IT020 | Impianti Meccanici Stazione AV Foggia - Impianto irrigazione |  |  | IT2 | Impianto drenaggio / Sollevamento acque / Depurazione acque reflue | IT.TU.F.3004.M | Fornitura e posa in opera di pozzetto di raccordo non carrabile - coperchio ispezionabile per pozzetto 40x40 cm. | cad | 16.02 | 13 | 208.26
129 | Progetto_15-09-2023.vis | c | IT020 | Impianti Meccanici Stazione AV Foggia - Impianto irrigazione | IT02 | Fermata AV Foggia - Impianto irrigazione | IT020 | Impianti Meccanici Stazione AV Foggia - Impianto irrigazione |  |  | IT2 | Impianto drenaggio / Sollevamento acque / Depurazione acque reflue | MaCeP.814/2410 | Cavo unipolare tipo FG16(O)M16 da 1,5 mm2. Marcatura CE secondo Regolamento (UE) 305/2011 con classe di prestazione al fuoco Cca, s1b, d1, a1. Pezzatura da 250 metri. Cavi per energia isolati in gomma … /1kV. - Rapporto di trasformazione Cu Kg/Km: 12 | m | 1.03 | 1000 | 1030
130 | Progetto_15-09-2023.vis | c | IT020 | Impianti Meccanici Stazione AV Foggia - Impianto irrigazione | IT02 | Fermata AV Foggia - Impianto irrigazione | IT020 | Impianti Meccanici Stazione AV Foggia - Impianto irrigazione |  |  | IT2 | Impianto drenaggio / Sollevamento acque / Depurazione acque reflue | VA.IAA4.A01.17.0012 | Fornitura e posa in opera di programmatore per impianto di irrigazione 4 zone con le seguenti caratteristiche: 12 programmi con 8 partenze giornaliere; durata irrigazione per stazione: da 1 minuto a 12 ore. | Cad | 217.48 | 16 | 3479.68
131 | Progetto_15-09-2023.vis | c | IT020 | Impianti Meccanici Stazione AV Foggia - Impianto irrigazione | IT02 | Fermata AV Foggia - Impianto irrigazione | IT020 | Impianti Meccanici Stazione AV Foggia - Impianto irrigazione |  |  | IT2 | Impianto drenaggio / Sollevamento acque / Depurazione acque reflue | VA.IAA4.A01.17.0013 | Fornitura e posa in opera di ala gocciolante autocompensata ed antisifone da interro; Diametro tubo 16 mm. | m | 7.95 | 16372.5 | 130161.38
132 | Progetto_15-09-2023.vis | c | IT020 | Impianti Meccanici Stazione AV Foggia - Impianto irrigazione | IT02 | Fermata AV Foggia - Impianto irrigazione | IT020 | Impianti Meccanici Stazione AV Foggia - Impianto irrigazione |  |  | IT2 | Impianto drenaggio / Sollevamento acque / Depurazione acque reflue | VA.IAA4.A01.17.0014 | Fornitura e posa in opera di sensore di pioggia dalle seguenti caratteristiche: Sensore con dischi ad alto assorbimento idrico; Dotato di un cavo per collegamento normalmente aperto e di un cavo per collegamento normalmente chiuso; | Cad | 70.53 | 13 | 916.89
133 | Progetto_15-09-2023.vis | c | IT020 | Impianti Meccanici Stazione AV Foggia - Impianto irrigazione | IT02 | Fermata AV Foggia - Impianto irrigazione | IT020 | Impianti Meccanici Stazione AV Foggia - Impianto irrigazione |  |  | IT2 | Impianto drenaggio / Sollevamento acque / Depurazione acque reflue | VA.IAA4.A01.17.0015 | Fornitura e posa in opera di elettrovalvola automatica in resina dalle seguenti caratteristiche: portata massima 6,82 m3/h, pressione minima 1,0 bar, pressione massima 10,3 bar, solenoide 24 V-50Hz. | Cad | 55.69 | 13 | 723.97
134 | Progetto_15-09-2023.vis | c | IT020 | Impianti Meccanici Stazione AV Foggia - Impianto irrigazione | IT02 | Fermata AV Foggia - Impianto irrigazione | IT020 | Impianti Meccanici Stazione AV Foggia - Impianto irrigazione |  |  | IT2 | Impianto drenaggio / Sollevamento acque / Depurazione acque reflue | IT.TF.A.3010.A | Fornitura e posa in opera di valvola di ritegno a claper wafer in acciaio, con esclusione degli oneri della controflangei.Sono compresi il trasporto. - DN 50. | cad | 135.27 | 1 | 135.27
135 | Progetto_15-09-2023.vis | c | IT010 | Impianti Meccanici Stazione AV Foggia | IT01 | Fermata AV Foggia | IT010 | Impianti Meccanici Stazione AV Foggia |  |  | IT1 | Impianto idrico-sanitario | IT.IP.A.3000.C | Fornitura e posa in opera di disconnettore di zona a pressione ridotta controllabile, per acqua potabile in ottone filettato - DN attacchi 1 . | cad | 603.78 | 1 | 603.78
136 | Progetto_15-09-2023.vis | c | IT010 | Impianti Meccanici Stazione AV Foggia | IT01 | Fermata AV Foggia | IT010 | Impianti Meccanici Stazione AV Foggia |  |  | IT1 | Impianto idrico-sanitario | IT.IP.A.3005.C | Riduttore di pressione a membrana con sede compensata attacco filettato con bocchettoni, corpo e calotta in ottone, gruppo filtro intercambiabile, pre - 1 . | cad | 185.04 | 1 | 185.04
137 | Progetto_15-09-2023.vis | c | IT010 | Impianti Meccanici Stazione AV Foggia | IT01 | Fermata AV Foggia | IT010 | Impianti Meccanici Stazione AV Foggia |  |  | IT1 | Impianto idrico-sanitario | IT.IP.A.3013.C | Filtro autopulente semiautomatico con finezza di filtrazione da 90 micron, conforme al DM 2/2/2012 N°25 e DM 6/4/2004 N°174, con testa in ottone croma - 1 . | cad | 880.44 | 1 | 880.44
138 | Progetto_15-09-2023.vis | c | IT010 | Impianti Meccanici Stazione AV Foggia | IT01 | Fermata AV Foggia | IT010 | Impianti Meccanici Stazione AV Foggia |  |  | IT1 | Impianto idrico-sanitario | IT.IP.C.3003.C | Valvola d’arresto a sfera cromata, con corpo in ottone, filettatura maschio-femmina, maniglia a farf - Diametro 1/2 . | cad | 37.81 | 2 | 75.62
139 | Progetto_15-09-2023.vis | c | IT010 | Impianti Meccanici Stazione AV Foggia | IT01 | Fermata AV Foggia | IT010 | Impianti Meccanici Stazione AV Foggia |  |  | IT1 | Impianto idrico-sanitario | IT.IP.L.3002.A | Scalda acqua elettrico murale a pompa di calore funzionante a gas R134A, potenza elettrica media ass - Litri 80. | cad | 1345.52 | 1 | 1345.52
140 | Progetto_15-09-2023.vis | c | IT010 | Impianti Meccanici Stazione AV Foggia | IT01 | Fermata AV Foggia | IT010 | Impianti Meccanici Stazione AV Foggia |  |  | IT1 | Impianto idrico-sanitario | IT.TF.A.3001.A | Fornitura e posa in opera di valvola di ritegno a claper in ghisa GG25, PN16 con attacchi flangiati, con esclusione degli oneri della controflange, co - DN 40. | cad | 100.68 | 3 | 302.04
141 | Progetto_15-09-2023.vis | c | IT010 | Impianti Meccanici Stazione AV Foggia | IT01 | Fermata AV Foggia | IT010 | Impianti Meccanici Stazione AV Foggia |  |  | IT1 | Impianto idrico-sanitario | IT.TU.D.3006.A | Fornitura e posa in opera di tubazioni in polietilene PE 100 conforme alla norma - diametro esterno 50 - spessore 3,0 mm. | m | 8.61 | 25 | 215.25
142 | Progetto_15-09-2023.vis | c | IT010 | Impianti Meccanici Stazione AV Foggia | IT01 | Fermata AV Foggia | IT010 | Impianti Meccanici Stazione AV Foggia |  |  | IT1 | Impianto idrico-sanitario | IT.TU.D.3006.E | Fornitura e posa in opera di tubazioni in polietilene PE 100 conforme alla norma - diametro esterno 110 - spessore 6,6 mm. | m | 22.05 | 61 | 1345.05
143 | Progetto_15-09-2023.vis | c | IT010 | Impianti Meccanici Stazione AV Foggia | IT01 | Fermata AV Foggia | IT010 | Impianti Meccanici Stazione AV Foggia |  |  | IT1 | Impianto idrico-sanitario | MO.CV.B.3106.A | Fornitura in opera di el.+tel. pozz. 40x40x40÷60x60x60 cm | cad | 59.53 | 3 | 178.59
144 | Progetto_15-09-2023.vis | c | IT010 | Impianti Meccanici Stazione AV Foggia | IT01 | Fermata AV Foggia | IT010 | Impianti Meccanici Stazione AV Foggia |  |  | IT1 | Impianto idrico-sanitario | OM.ID.B.1 02.B | Fornitura di gruppi miscelatori monocomando per lavabi, lavelli e bidet, con bocca di erogazione mobile | cad | 82.35 | 4 | 329.4
145 | Progetto_15-09-2023.vis | c | IT010 | Impianti Meccanici Stazione AV Foggia | IT01 | Fermata AV Foggia | IT010 | Impianti Meccanici Stazione AV Foggia |  |  | IT1 | Impianto idrico-sanitario | OM.ID.B.2 05.A | Posa in opera di gruppi miscelatori | cad | 10.57 | 4 | 42.28
146 | Progetto_15-09-2023.vis | c | IT010 | Impianti Meccanici Stazione AV Foggia | IT01 | Fermata AV Foggia | IT010 | Impianti Meccanici Stazione AV Foggia |  |  | IT1 | Impianto idrico-sanitario | OM.ID.D.1 05.A | Pilette sifonate per pavimenti, sia quadrate che circolari: in ghisa smaltata per ogni cm di lato o di diametro | cm | 0.86 | 4 | 3.44
147 | Progetto_15-09-2023.vis | c | IT010 | Impianti Meccanici Stazione AV Foggia | IT01 | Fermata AV Foggia | IT010 | Impianti Meccanici Stazione AV Foggia |  |  | IT1 | Impianto idrico-sanitario | OM.ID.D.1 20.C | Sifone in ottone cromato per lavabi, lavelli, bidet e simili, con tubo a parete cromato e rosone: con scarico da due pollici | cad | 20.23 | 4 | 80.92
148 | Progetto_15-09-2023.vis | c | IT010 | Impianti Meccanici Stazione AV Foggia | IT01 | Fermata AV Foggia | IT010 | Impianti Meccanici Stazione AV Foggia |  |  | IT1 | Impianto idrico-sanitario | OM.ID.D.2 05.A | Posa in opera di pilette di scarico per lavandini, lavatoi e simili | cad | 12.66 | 4 | 50.64
149 | Progetto_15-09-2023.vis | c | IT010 | Impianti Meccanici Stazione AV Foggia | IT01 | Fermata AV Foggia | IT010 | Impianti Meccanici Stazione AV Foggia |  |  | IT1 | Impianto idrico-sanitario | OM.ID.D.2 06.A | Posa in opera di sifone per lavabi, lavelli, bidet, o similari | cad | 11.58 | 4 | 46.32
150 | Progetto_15-09-2023.vis | c | IT010 | Impianti Meccanici Stazione AV Foggia | IT01 | Fermata AV Foggia | IT010 | Impianti Meccanici Stazione AV Foggia |  |  | IT1 | Impianto idrico-sanitario | OM.TU.C.3 01.C | Impianto di distribuzione idro-sanitario, realizzato con tubazioni in: polietilene reticolato | cad | 53.18 | 8 | 425.44
151 | Progetto_15-09-2023.vis | c | IT010 | Impianti Meccanici Stazione AV Foggia | IT01 | Fermata AV Foggia | IT010 | Impianti Meccanici Stazione AV Foggia |  |  | IT1 | Impianto idrico-sanitario | OM.TU.C.3 10.C | Rete di scarico per impianti idro-sanitari, realizzato con tubazioni in: polietilene | cad | 53.22 | 8 | 425.76
152 | Progetto_15-09-2023.vis | c | IT010 | Impianti Meccanici Stazione AV Foggia | IT01 | Fermata AV Foggia | IT010 | Impianti Meccanici Stazione AV Foggia |  |  | IT2 | Impianto drenaggio / Sollevamento acque / Depurazione acque reflue | BA.PS.A.3101.C | Fornitura e posa in opera di chiusino con resistenza >400kN. | cad | 477.49 | 2 | 954.98
153 | Progetto_15-09-2023.vis | c | IT010 | Impianti Meccanici Stazione AV Foggia | IT01 | Fermata AV Foggia | IT010 | Impianti Meccanici Stazione AV Foggia |  |  | IT2 | Impianto drenaggio / Sollevamento acque / Depurazione acque reflue | IT.TF.A.3001.C | Fornitura e posa in opera di valvola di ritegno a claper in ghisa GG25, PN16 con attacchi flangiati, con esclusione degli oneri della controflange, co - DN 65. | cad | 177.04 | 4 | 708.16
154 | Progetto_15-09-2023.vis | c | IT010 | Impianti Meccanici Stazione AV Foggia | IT01 | Fermata AV Foggia | IT010 | Impianti Meccanici Stazione AV Foggia |  |  | IT2 | Impianto drenaggio / Sollevamento acque / Depurazione acque reflue | IT.TF.A.3001.H | Fornitura e posa in opera di valvola di ritegno a claper in ghisa GG25, PN16 con attacchi flangiati, con esclusione degli oneri della controflange, co - DN 200. | cad | 837.8 | 3 | 2513.4
155 | Progetto_15-09-2023.vis | c | IT010 | Impianti Meccanici Stazione AV Foggia | IT01 | Fermata AV Foggia | IT010 | Impianti Meccanici Stazione AV Foggia |  |  | IT2 | Impianto drenaggio / Sollevamento acque / Depurazione acque reflue | IT.TU.C.3001.F | Fornitura e posa in opera di tubazioni in acciaio saldato per condotte di acqua - diametro DN 200 spessore 5,0 mm. | m | 77.12 | 30 | 2313.6
156 | Progetto_15-09-2023.vis | c | IT010 | Impianti Meccanici Stazione AV Foggia | IT01 | Fermata AV Foggia | IT010 | Impianti Meccanici Stazione AV Foggia |  |  | IT2 | Impianto drenaggio / Sollevamento acque / Depurazione acque reflue | IT.TU.C.3001.H | Fornitura e posa in opera di tubazioni in acciaio saldato per condotte di acqua - diametro DN 300 spessore 5,9 mm. | m | 133.14 | 10 | 1331.4
157 | Progetto_15-09-2023.vis | c | IT010 | Impianti Meccanici Stazione AV Foggia | IT01 | Fermata AV Foggia | IT010 | Impianti Meccanici Stazione AV Foggia |  |  | IT2 | Impianto drenaggio / Sollevamento acque / Depurazione acque reflue | IT.TU.D.3006.C | Fornitura e posa in opera di tubazioni in polietilene PE 100 conforme alla norma - diametro esterno 75 - spessore 4,5 mm. | m | 12.29 | 24 | 294.96
158 | Progetto_15-09-2023.vis | c | IT010 | Impianti Meccanici Stazione AV Foggia | IT01 | Fermata AV Foggia | IT010 | Impianti Meccanici Stazione AV Foggia |  |  | IT2 | Impianto drenaggio / Sollevamento acque / Depurazione acque reflue | IT.TU.D.3006.D | Fornitura e posa in opera di tubazioni in polietilene PE 100 conforme alla norma - diametro esterno 90 - spessore 5,4 mm. | m | 14.97 | 12 | 179.64
159 | Progetto_15-09-2023.vis | c | IT010 | Impianti Meccanici Stazione AV Foggia | IT01 | Fermata AV Foggia | IT010 | Impianti Meccanici Stazione AV Foggia |  |  | IT2 | Impianto drenaggio / Sollevamento acque / Depurazione acque reflue | IT.TU.D.3006.E | Fornitura e posa in opera di tubazioni in polietilene PE 100 conforme alla norma - diametro esterno 110 - spessore 6,6 mm. | m | 22.05 | 160 | 3528
160 | Progetto_15-09-2023.vis | c | IT010 | Impianti Meccanici Stazione AV Foggia | IT01 | Fermata AV Foggia | IT010 | Impianti Meccanici Stazione AV Foggia |  |  | IT2 | Impianto drenaggio / Sollevamento acque / Depurazione acque reflue | IT.TU.D.3006.G | Fornitura e posa in opera di tubazioni in polietilene PE 100 conforme alla norma - diametro esterno 140 - spessore 8,3 mm. | m | 30 | 760 | 22800
161 | Progetto_15-09-2023.vis | c | IT010 | Impianti Meccanici Stazione AV Foggia | IT01 | Fermata AV Foggia | IT010 | Impianti Meccanici Stazione AV Foggia |  |  | IT3 | HVAC | IT.IP.G.3036.B | Fornitura e posa in opera di aspiratore elicoidale da bagno, completamente incassabile a muro per es - V-50HZ mc/h max 170. | cad | 117.91 | 3 | 353.73
162 | Progetto_15-09-2023.vis | c | IT010 | Impianti Meccanici Stazione AV Foggia | IT01 | Fermata AV Foggia | IT010 | Impianti Meccanici Stazione AV Foggia |  |  | IT3 | HVAC | IT.IV.K.3022.C | Serranda di sovrappressione con telaio in acciaio zincato ed alette in alluminio naturale, passo 50 mm, completa di rete antitopo - Altezza 350 mm. | cad | 239.91 | 1 | 239.91
163 | Progetto_15-09-2023.vis | c | IT010 | Impianti Meccanici Stazione AV Foggia | IT01 | Fermata AV Foggia | IT010 | Impianti Meccanici Stazione AV Foggia |  |  | IT3 | HVAC | IT.IV.N.3000.B | Griglia di transito aria dai locali, in alluminio con profilo antiluce, installata su porta, data in opera a perfetta regola d'arte, con esclusione de - Base 300 mm. x altezza 150 mm. | cad | 73.02 | 4 | 292.08
164 | Progetto_15-09-2023.vis | c | IT010 | Impianti Meccanici Stazione AV Foggia | IT01 | Fermata AV Foggia | IT010 | Impianti Meccanici Stazione AV Foggia |  |  | IT3 | HVAC | IT.RA.F.3000.A | Condizionatore autonomo monoblocco ad espansione diretta tipo UNDER condensato ad aria. Potenza frigorifera sensibile fino a 7 kW incluso. | cad | 9027.41 | 4 | 36109.64
165 | Progetto_15-09-2023.vis | c | IT010 | Impianti Meccanici Stazione AV Foggia | IT01 | Fermata AV Foggia | IT010 | Impianti Meccanici Stazione AV Foggia |  |  | IT3 | HVAC | IT.TF.G.3000.A | Fornitura e posa in opera di sonda di temperatura ambiente da esterno incontenitore. - grado di protezione compresa tra IP 54 e IP 65, per montaggio a parete, campo di misura -40 ÷ 40 °C. | cad | 47.65 | 3 | 142.95
166 | Progetto_15-09-2023.vis | c | IT010 | Impianti Meccanici Stazione AV Foggia | IT01 | Fermata AV Foggia | IT010 | Impianti Meccanici Stazione AV Foggia |  |  | IT3 | HVAC | IT.TU.E.3001.A | Fornitura e posa in opera di tubazione rigida in polipropilene PP autoestinguente - diametro esterno 32 mm. | m | 8.31 | 40 | 332.4
167 | Progetto_15-09-2023.vis | c | IT010 | Impianti Meccanici Stazione AV Foggia | IT01 | Fermata AV Foggia | IT010 | Impianti Meccanici Stazione AV Foggia |  |  | IT2 | Impianto drenaggio / Sollevamento acque / Depurazione acque reflue | IT.TF.A.3001.D | Fornitura e posa in opera di valvola di ritegno a claper in ghisa GG25, PN16 con attacchi flangiati, con esclusione degli oneri della controflange, co - DN 80. | cad | 215.63 | 2 | 431.26
168 | Progetto_15-09-2023.vis | c | IT010 | Impianti Meccanici Stazione AV Foggia | IT01 | Fermata AV Foggia | IT010 | Impianti Meccanici Stazione AV Foggia |  |  | IT3 | HVAC | IT.IV.C.3000.A | Elettroventilatore monofase in lamiera stampata, idoneo ad essere fissato a , 2.400 mc/h, Hst 62 Pa, potenza assorbita 0,15 kW. | cad | 292.19 | 1 | 292.19
169 | Progetto_15-09-2023.vis | c | IT010 | Impianti Meccanici Stazione AV Foggia | IT01 | Fermata AV Foggia | IT010 | Impianti Meccanici Stazione AV Foggia |  |  | IT2 | Impianto drenaggio / Sollevamento acque / Depurazione acque reflue | IT.TU.D.3006.J | Fornitura e posa in opera di tubazioni in polietilene PE 100 conforme alla norma - diametro esterno 200 - spessore 11,9 mm. | m | 51.79 | 750 | 38842.5
170 | Progetto_15-09-2023.vis | c | IT010 | Impianti Meccanici Stazione AV Foggia | IT01 | Fermata AV Foggia | IT010 | Impianti Meccanici Stazione AV Foggia |  |  | IT2 | Impianto drenaggio / Sollevamento acque / Depurazione acque reflue | IT.TF.A.3001.G | Fornitura e posa in opera di valvola di ritegno a claper in ghisa GG25, PN16 con attacchi flangiati, con esclusione degli oneri della controflange, co - DN 150. | cad | 500.88 | 1 | 500.88
171 | Progetto_15-09-2023.vis | c | IT010 | Impianti Meccanici Stazione AV Foggia | IT01 | Fermata AV Foggia | IT010 | Impianti Meccanici Stazione AV Foggia |  |  | IT2 | Impianto drenaggio / Sollevamento acque / Depurazione acque reflue | IT.TF.A.3001.H | Fornitura e posa in opera di valvola di ritegno a claper in ghisa GG25, PN16 con attacchi flangiati, con esclusione degli oneri della controflange, co - DN 200. | cad | 837.8 | 1 | 837.8
172 | Progetto_15-09-2023.vis | c | IT010 | Impianti Meccanici Stazione AV Foggia | IT01 | Fermata AV Foggia | IT010 | Impianti Meccanici Stazione AV Foggia |  |  | IT2 | Impianto drenaggio / Sollevamento acque / Depurazione acque reflue | IT.TF.A.3001.F | Fornitura e posa in opera di valvola di ritegno a claper in ghisa GG25, PN16 con attacchi flangiati, con esclusione degli oneri della controflange, co - DN 125. | cad | 378.79 | 1 | 378.79
173 | Progetto_15-09-2023.vis | c | IT010 | Impianti Meccanici Stazione AV Foggia | IT01 | Fermata AV Foggia | IT010 | Impianti Meccanici Stazione AV Foggia |  |  | IT2 | Impianto drenaggio / Sollevamento acque / Depurazione acque reflue | IT.TF.A.3004.I | Fornitura e posa in opera di valvola lug a farfalla con leva, in ghisa GG25, PN16, anello in EPDM, albero in acciaio INOX con attacchi flangiati, con - DN 300. | cad | 720.43 | 1 | 720.43
174 | Progetto_15-09-2023.vis | c | IT010 | Impianti Meccanici Stazione AV Foggia | IT01 | Fermata AV Foggia | IT010 | Impianti Meccanici Stazione AV Foggia |  |  | IT2 | Impianto drenaggio / Sollevamento acque / Depurazione acque reflue | IT.TF.A.3004.B | Fornitura e posa in opera di valvola lug a farfalla con leva, in ghisa GG25, PN16, anello in EPDM, albero in acciaio INOX con attacchi flangiati, con - DN 65. | cad | 110.89 | 4 | 443.56
175 | Progetto_15-09-2023.vis | c | IT010 | Impianti Meccanici Stazione AV Foggia | IT01 | Fermata AV Foggia | IT010 | Impianti Meccanici Stazione AV Foggia |  |  | IT2 | Impianto drenaggio / Sollevamento acque / Depurazione acque reflue | IT.TF.A.3004.C | Fornitura e posa in opera di valvola lug a farfalla con leva, in ghisa GG25, PN16, anello in EPDM, albero in acciaio INOX con attacchi flangiati, con - DN 80. | cad | 140.23 | 2 | 280.46
176 | Progetto_15-09-2023.vis | c | IT010 | Impianti Meccanici Stazione AV Foggia | IT01 | Fermata AV Foggia | IT010 | Impianti Meccanici Stazione AV Foggia |  |  | IT2 | Impianto drenaggio / Sollevamento acque / Depurazione acque reflue | IT.TF.A.3004.G | Fornitura e posa in opera di valvola lug a farfalla con leva, in ghisa GG25, PN16, anello in EPDM, albero in acciaio INOX con attacchi flangiati, con - DN 200. | cad | 367.27 | 3 | 1101.81
177 | Progetto_15-09-2023.vis | c | IT010 | Impianti Meccanici Stazione AV Foggia | IT01 | Fermata AV Foggia | IT010 | Impianti Meccanici Stazione AV Foggia |  |  | IT3 | HVAC | IT.IV.N.3014.A | Griglia di aspirazione in acciaio zincato con rete di protezione, alette orizzontali in acciaio zincato, completa di controtelaio - Base 400 mm. | cad | 138.58 | 8 | 1108.64
178 | Progetto_15-09-2023.vis | c | IT010 | Impianti Meccanici Stazione AV Foggia | IT01 | Fermata AV Foggia | IT010 | Impianti Meccanici Stazione AV Foggia |  |  | IT3 | HVAC | TC.RR.E.1001.A | Fornitura a pie d'opera di Kit supervisione degli allarmi attivi di sito | cad | 5044.5 | 1 | 5044.5
179 | Progetto_15-09-2023.vis | c | IT010 | Impianti Meccanici Stazione AV Foggia | IT01 | Fermata AV Foggia | IT010 | Impianti Meccanici Stazione AV Foggia |  |  | IT3 | HVAC | TC.RR.E.1002.P | Quadro elettrico con alimentatore 48Vdc - 24Vac e 12Vdc | cad | 860.2 | 1 | 860.2
180 | Progetto_15-09-2023.vis | c | IT010 | Impianti Meccanici Stazione AV Foggia | IT01 | Fermata AV Foggia | IT010 | Impianti Meccanici Stazione AV Foggia |  |  | IT3 | HVAC | TC.RR.I.2001.E | Installazione, commissioning, integrazione, attivazione e messa in servizio di Kit completo di Supervisione Attiva di cui alla voce: TC.RR.E.1001.A | cad | 2184.77 | 1 | 2184.77
181 | Progetto_15-09-2023.vis | c | IT010 | Impianti Meccanici Stazione AV Foggia | IT01 | Fermata AV Foggia | IT010 | Impianti Meccanici Stazione AV Foggia |  |  | IT3 | HVAC | TC.VP.C.1105.A | Fornitura di modulo d'interfaccia convertitore digitale | cad | 277.2 | 1 | 277.2
182 | Progetto_15-09-2023.vis | c | IT010 | Impianti Meccanici Stazione AV Foggia | IT01 | Fermata AV Foggia | IT010 | Impianti Meccanici Stazione AV Foggia |  |  | IT3 | HVAC | TC.VP.C.2105.A | Posa in opera di modulo di interfaccia convertitore digitale, | cad | 84.53 | 1 | 84.53
183 | Progetto_15-09-2023.vis | c | IT010 | Impianti Meccanici Stazione AV Foggia | IT01 | Fermata AV Foggia | IT010 | Impianti Meccanici Stazione AV Foggia |  |  | IT3 | HVAC | VA.IAA4.A01.17.0001 | Fornitura e posa in opera di impianto ad espansione diretta del tipo VRV/VRF. | Cad | 23862.37 | 1 | 23862.37
184 | Progetto_15-09-2023.vis | c | IT010 | Impianti Meccanici Stazione AV Foggia | IT01 | Fermata AV Foggia | IT010 | Impianti Meccanici Stazione AV Foggia |  |  | IT3 | HVAC | VA.IAA4.A01.17.0002 | Fornitura e posa in opera di filtro elettrostatico ad alta efficienza brevettato e certificato secondo la norma UNI EN ISO 16890. | Cad | 1421.57 | 2 | 2843.14
185 | Progetto_15-09-2023.vis | c | IT010 | Impianti Meccanici Stazione AV Foggia | IT01 | Fermata AV Foggia | IT010 | Impianti Meccanici Stazione AV Foggia |  |  | IT2 | Impianto drenaggio / Sollevamento acque / Depurazione acque reflue | VA.IAA4.A01.17.0003 | Fornitura e posa in opera di stazione di sollevamento acque composta da tre elettropompe sommergibili di cui una di riserva, portata 196 l/s, prevalenza tot 9,5 m. | corpo | 89122.36 | 1 | 89122.36
186 | Progetto_15-09-2023.vis | c | IT010 | Impianti Meccanici Stazione AV Foggia | IT01 | Fermata AV Foggia | IT010 | Impianti Meccanici Stazione AV Foggia |  |  | IT2 | Impianto drenaggio / Sollevamento acque / Depurazione acque reflue | VA.IAA4.A01.17.0004 | Fornitura e posa in opera di stazione di sollevamento acque composta da due elettropompe sommergibili di cui una di riserva. Portata 9.2 l/s. Prevalenza tot 14.3 m (Rif. FERROVIA). | corpo | 11137.18 | 1 | 11137.18
187 | Progetto_15-09-2023.vis | c | IT010 | Impianti Meccanici Stazione AV Foggia | IT01 | Fermata AV Foggia | IT010 | Impianti Meccanici Stazione AV Foggia |  |  | IT2 | Impianto drenaggio / Sollevamento acque / Depurazione acque reflue | VA.IAA4.A01.17.0005 | Fornitura e posa in opera di stazione di sollevamento acque composta da due elettropompe sommergibili di cui una di riserva. Portata 7 l/s. Prevalenza tot 10.5 m (Rif. VIABILITA' DI ACCESSO). | corpo | 10462.91 | 1 | 10462.91
188 | Progetto_15-09-2023.vis | c | IT010 | Impianti Meccanici Stazione AV Foggia | IT01 | Fermata AV Foggia | IT010 | Impianti Meccanici Stazione AV Foggia |  |  | IT2 | Impianto drenaggio / Sollevamento acque / Depurazione acque reflue | VA.IAA4.A01.17.0006 | Fornitura e posa in opera di stazione di sollevamento acque composta da due elettropompe sommergibili di cui una di riserva. Portata 25.4 l/s. Prevalenza tot 14 m (Rif. PIAZZALE). | corpo | 23409.02 | 1 | 23409.02
189 | Progetto_15-09-2023.vis | c | IT010 | Impianti Meccanici Stazione AV Foggia | IT01 | Fermata AV Foggia | IT010 | Impianti Meccanici Stazione AV Foggia |  |  | IT3 | HVAC | VA.IAA4.A01.17.0010 | Fornitura e posa in opera pressostato differenziale con regolatori elettromeccanici del tipo a due posizioni, raccordi di pressione diametro 6 mm per tubo flessibile in pvc. | Cad | 112.9 | 3 | 338.7
190 | Progetto_15-09-2023.vis | c | IT010 | Impianti Meccanici Stazione AV Foggia | IT01 | Fermata AV Foggia | IT010 | Impianti Meccanici Stazione AV Foggia |  |  | IT3 | HVAC | VA.IAA4.A01.17.0011 | Fornitura e posa di convettore elettrico da 2000 W per montaggio a parete, completo di morsettiera, termostato ambiente, posizione di taratura antigelo, comprese le opere murarie per il fissaggio ed i collegamenti. Escluse le linee elettriche. | Cad | 100.82 | 1 | 100.82
191 | Progetto_15-09-2023.vis | c | IT010 | Impianti Meccanici Stazione AV Foggia | IT01 | Fermata AV Foggia | IT010 | Impianti Meccanici Stazione AV Foggia |  |  | IT3 | HVAC | VA.IAA4.A01.17.0102 | Fornitura e posa in opera di bocchette in alluminio anodizzato a barre frontali fisse, diritte o inclinate, da fissare sul pavimento sopraelevato dei centri elettronici. | m² | 909.44 | 0.75 | 682.08
192 | Progetto_15-09-2023.vis | c | IT010 | Impianti Meccanici Stazione AV Foggia | IT01 | Fermata AV Foggia | IT010 | Impianti Meccanici Stazione AV Foggia |  |  | IT3 | HVAC | IT.IV.M.3028.B | Diffusore lineare a feritoie in alluminio anodizzato, fissaggio con viti non apparenti, posto in opera completo di coppia di terminali, serranda di ta - Lunghezza 1.000 mm. | cad | 146.24 | 8 | 1169.92
193 | Progetto_15-09-2023.vis | c | IT010 | Impianti Meccanici Stazione AV Foggia | IT01 | Fermata AV Foggia | IT010 | Impianti Meccanici Stazione AV Foggia |  |  | IT3 | HVAC | IT.IV.H.3003.C | Fornitura e posa in opera di condotta flessibile in alluminio triplo, strato esterno in lana di vetro. DN 152. | m | 11.52 | 20 | 230.4
194 | Progetto_15-09-2023.vis | c | IT010 | Impianti Meccanici Stazione AV Foggia | IT01 | Fermata AV Foggia | IT010 | Impianti Meccanici Stazione AV Foggia |  |  | IT3 | HVAC | IT.IV.G.3003.A | Fornitura e posa in opera di condotte rettilinee in lamiera zincata, spessore lamiera 6/10, dimensioni lato maggiore da 80 fino a 300 mm. | kg | 8.07 | 54 | 435.78
195 | Progetto_15-09-2023.vis | c | IT010 | Impianti Meccanici Stazione AV Foggia | IT01 | Fermata AV Foggia | IT010 | Impianti Meccanici Stazione AV Foggia |  |  | IT3 | HVAC | IT.IV.G.3003.B | Fornitura e posa in opera di condotte rettilinee in lamiera zincata, spessore lamiera 8/10, dimensioni lato maggiore da 310 fino a 750 mm. | kg | 8.61 | 139 | 1196.79
196 | Progetto_15-09-2023.vis | c | IT010 | Impianti Meccanici Stazione AV Foggia | IT01 | Fermata AV Foggia | IT010 | Impianti Meccanici Stazione AV Foggia |  |  | IT3 | HVAC | IT.IV.G.3004.A | Fornitura e posa in opera di pezzi speciali in lamiera zincata a se, dimensioni lato maggiore da 80 a 300 mm. | kg | 8.41 | 11 | 92.51
197 | Progetto_15-09-2023.vis | c | IT010 | Impianti Meccanici Stazione AV Foggia | IT01 | Fermata AV Foggia | IT010 | Impianti Meccanici Stazione AV Foggia |  |  | IT3 | HVAC | IT.IV.G.3004.B | Fornitura e posa in opera di pezzi speciali in lamiera zincata a se, dimensioni lato maggiore da 350 a 750 mm. | kg | 8.99 | 27 | 242.73
198 | Progetto_15-09-2023.vis | c | IT010 | Impianti Meccanici Stazione AV Foggia | IT01 | Fermata AV Foggia | IT010 | Impianti Meccanici Stazione AV Foggia |  |  | IT3 | HVAC | IT.IV.G.3005.G | Fornitura e posa in opera di condotte rettilinee a sezione circolare, Spessore lamiera 5/10, diametro mm. 200. | m | 23.43 | 12 | 281.16
199 | Progetto_15-09-2023.vis | c | IT010 | Impianti Meccanici Stazione AV Foggia | IT01 | Fermata AV Foggia | IT010 | Impianti Meccanici Stazione AV Foggia |  |  | IT3 | HVAC | IT.IV.G.3005.I | Fornitura e posa in opera di condotte rettilinee a sezione circolare, ma UNI EN 12237: Spessore lamiera 5/10, diametro 250 mm. | m | 30.11 | 23 | 692.53
200 | Progetto_15-09-2023.vis | c | IT010 | Impianti Meccanici Stazione AV Foggia | IT01 | Fermata AV Foggia | IT010 | Impianti Meccanici Stazione AV Foggia |  |  | IT3 | HVAC | IT.IV.G.3006.C | Fornitura e posa in opera di condotte rettilinee a sezione circolare, lamiera 6/10, diametro 355 mm. | m | 42.4 | 0.5 | 21.2
201 | Progetto_15-09-2023.vis | c | IT010 | Impianti Meccanici Stazione AV Foggia | IT01 | Fermata AV Foggia | IT010 | Impianti Meccanici Stazione AV Foggia |  |  | IT3 | HVAC | IT.IV.G.3009.G | Fornitura e posa in opera di curve a 90° per condotte rettilinee a sezione cir, Curva in lamiera zincata a tenuta stampata a 90° diametro 200 mm. | cad | 30.38 | 5 | 151.9
202 | Progetto_15-09-2023.vis | c | IT010 | Impianti Meccanici Stazione AV Foggia | IT01 | Fermata AV Foggia | IT010 | Impianti Meccanici Stazione AV Foggia |  |  | IT3 | HVAC | IT.IV.G.3009.I | Fornitura e posa in opera di curve a 90° per condotte rettilinee a sezione cir, Curva in lamiera zincata a tenuta stampata a 90° diametro 250 mm. | cad | 44.67 | 6 | 268.02
203 | Progetto_15-09-2023.vis | c | IT010 | Impianti Meccanici Stazione AV Foggia | IT01 | Fermata AV Foggia | IT010 | Impianti Meccanici Stazione AV Foggia |  |  | IT3 | HVAC | IT.IV.G.3012.H | Fornitura e posa in opera di attacco a TEE a 90° in lamiera zincata per condot, Attacco a TEE in lamiera zincata, a 90° diam 250/250. | cad | 44.71 | 2 | 89.42
204 | Progetto_15-09-2023.vis | c | IT010 | Impianti Meccanici Stazione AV Foggia | IT01 | Fermata AV Foggia | IT010 | Impianti Meccanici Stazione AV Foggia |  |  | IT2 | Impianto drenaggio / Sollevamento acque / Depurazione acque reflue | IT.TU.D.3006.A | Fornitura e posa in opera di tubazioni in polietilene PE 100 conforme alla norma - diametro esterno 50 - spessore 3,0 mm. | m | 8.61 | 50 | 430.5
205 | Progetto_15-09-2023.vis | c | IT010 | Impianti Meccanici Stazione AV Foggia | IT01 | Fermata AV Foggia | IT010 | Impianti Meccanici Stazione AV Foggia |  |  | IT2 | Impianto drenaggio / Sollevamento acque / Depurazione acque reflue | IT.TF.A.3001.B | Fornitura e posa in opera di valvola di ritegno a claper in ghisa GG25, PN16 con attacchi flangiati, con esclusione degli oneri della controflange, co - DN 50. | cad | 134.56 | 2 | 269.12
206 | Progetto_15-09-2023.vis | c | IT010 | Impianti Meccanici Stazione AV Foggia | IT01 | Fermata AV Foggia | IT010 | Impianti Meccanici Stazione AV Foggia |  |  | IT2 | Impianto drenaggio / Sollevamento acque / Depurazione acque reflue | IT.TF.A.3004.A | Fornitura e posa in opera di valvola lug a farfalla con leva, in ghisa GG25, PN16, anello in EPDM, albero in acciaio INOX con attacchi flangiati, con - DN 50. | cad | 98.95 | 2 | 197.9
207 | Progetto_15-09-2023.vis | c | IT010 | Impianti Meccanici Stazione AV Foggia | IT01 | Fermata AV Foggia | IT010 | Impianti Meccanici Stazione AV Foggia |  |  | IT3 | HVAC | BA.OP.A.3 20.A | Fornitura e posa in opera di profilati di acciaio per parapetti, mensole e simili | kg | 2.6 | 25 | 65
208 | Progetto_15-09-2023.vis | c | IT010 | Impianti Meccanici Stazione AV Foggia | IT01 | Fermata AV Foggia | IT010 | Impianti Meccanici Stazione AV Foggia |  |  | IT2 | Impianto drenaggio / Sollevamento acque / Depurazione acque reflue | IT.TU.E.1001.C | Fornitura di pezzi speciali per tubazioni in polipropilene PP conformi alla norma - Curva a 15°/30°/45°/67°30'/87°30' - De 50. | cad | 0.83 | 4 | 3.32
209 | Progetto_15-09-2023.vis | c | IT010 | Impianti Meccanici Stazione AV Foggia | IT01 | Fermata AV Foggia | IT010 | Impianti Meccanici Stazione AV Foggia |  |  | IT2 | Impianto drenaggio / Sollevamento acque / Depurazione acque reflue | VA.IAA4.A01.17.0103 | Fornitura e posa in opera di elettropompa centrifuga sommersa a campana, equipaggiata con base di appoggio, per liquidi torbidi e acque impure; portata da 6 a 30 mc/h, prevalenza da 9 a 4 N/cmq (motore da 1,10 Kw). | Cad | 1069.65 | 2 | 2139.3
210 | Progetto_15-09-2023.vis | c | IT010 | Impianti Meccanici Stazione AV Foggia | IT01 | Fermata AV Foggia | IT010 | Impianti Meccanici Stazione AV Foggia |  |  | IT2 | Impianto drenaggio / Sollevamento acque / Depurazione acque reflue | BA.IN.A.1 01.A | Sabbia di cava, di fiume o di frantoio con grani delle dimensioni comprese fra 0,05 mm e 2 mm. | m³ | 33.02 | 1005.5 | 33201.61
211 | Progetto_15-09-2023.vis | c | IT010 | Impianti Meccanici Stazione AV Foggia | IT01 | Fermata AV Foggia | IT010 | Impianti Meccanici Stazione AV Foggia |  |  | IT2 | Impianto drenaggio / Sollevamento acque / Depurazione acque reflue | BA.MT.A.3003.A | Scavo a sezione obbligata in terreni di qualsiasi natura e consistenza ad esclusione dei materiali litoidi fino alla profondità di 2 m | m³ | 4.73 | 4022 | 19024.06
212 | Progetto_15-09-2023.vis | c | IT010 | Impianti Meccanici Stazione AV Foggia | IT01 | Fermata AV Foggia | IT010 | Impianti Meccanici Stazione AV Foggia |  |  | IT2 | Impianto drenaggio / Sollevamento acque / Depurazione acque reflue | IT.TU.F.3004.E | Fornitura e posa in opera di pozzetto di raccordo non carrabile - elemento di fondo 60x60x60 cm. | cad | 76 | 15 | 1140
213 | Progetto_15-09-2023.vis | c | IT010 | Impianti Meccanici Stazione AV Foggia | IT01 | Fermata AV Foggia | IT010 | Impianti Meccanici Stazione AV Foggia |  |  | IT2 | Impianto drenaggio / Sollevamento acque / Depurazione acque reflue | IT.TU.F.3004.J | Fornitura e posa in opera di pozzetto di raccordo non carrabile - elemento di prolunga 60x60x60 cm. | cad | 71.94 | 15 | 1079.1
214 | Progetto_15-09-2023.vis | c | IT010 | Impianti Meccanici Stazione AV Foggia | IT01 | Fermata AV Foggia | IT010 | Impianti Meccanici Stazione AV Foggia |  |  | IT2 | Impianto drenaggio / Sollevamento acque / Depurazione acque reflue | IT.TU.F.3004.O | Fornitura e posa in opera di pozzetto di raccordo non carrabile - coperchio ispezionabile per pozzetto 60x60 cm. | cad | 28.16 | 15 | 422.4
215 | PD AV FOGGIA.vis | c | LF010 | Fermata AV Foggia | LF01 | Fermata AV Foggia | LF010 | Fermata AV Foggia | LF10001 | Consegna Enel | LF2 | Quadri elettrici BT | BA.CZ.A.3 01.D | Conglomerato cementizio per strutture di fondazione, della classe di resistenza C25/30 N/mm2 | m³ | 162.33 | 0.24 | 38.96
216 | PD AV FOGGIA.vis | c | LF010 | Fermata AV Foggia | LF01 | Fermata AV Foggia | LF010 | Fermata AV Foggia | LF10001 | Consegna Enel | LF2 | Quadri elettrici BT | BA.CZ.A.3 01.C | Conglomerato cementizio per strutture di fondazione, della classe di resistenza C20/25 N/mm2 | m³ | 154.8 | 0.08 | 12.38
217 | PD AV FOGGIA.vis | c | LF010 | Fermata AV Foggia | LF01 | Fermata AV Foggia | LF010 | Fermata AV Foggia | LF10001 | Consegna Enel | LF2 | Quadri elettrici BT | BA.CZ.A.3 04.A | Casseforme per strutture in conglomerato cementizio in fondazione cordoli, cunette, muretti e similari | m² | 27.15 | 1.08 | 29.32
218 | PD AV FOGGIA.vis | c | LF010 | Fermata AV Foggia | LF01 | Fermata AV Foggia | LF010 | Fermata AV Foggia | LF10001 | Consegna Enel | LF2 | Quadri elettrici BT | ES.SR.A.2 02.C | Scavo di fondazione in materia di qualsiasi natura eseguito a mano fino alla profondità di m 3 | m³ | 45.03 | 0.5 | 22.52
219 | PD AV FOGGIA.vis | c | LF010 | Fermata AV Foggia | LF01 | Fermata AV Foggia | LF010 | Fermata AV Foggia | LF10001 | Consegna Enel | LF2 | Quadri elettrici BT | EI.AV.A.1 02.A | Armadi stagni in poliestere rinforzato con fibre di vetro IP 55. | m² | 517.26 | 1.24 | 641.4
220 | PD AV FOGGIA.vis | c | LF010 | Fermata AV Foggia | LF01 | Fermata AV Foggia | LF010 | Fermata AV Foggia | LF10001 | Consegna Enel | LF2 | Quadri elettrici BT | EI.QE.B.2 06.A | Posa in opera di quadro elettrico o armadio di distribuzione con pannello di superficie non superiore ad 1 metro quadrato | cad | 101.21 | 1 | 101.21
221 | PD AV FOGGIA.vis | c | LF010 | Fermata AV Foggia | LF01 | Fermata AV Foggia | LF010 | Fermata AV Foggia | LF10001 | Consegna Enel | LF2 | Quadri elettrici BT | EI.QE.B.2 06.B | Sovrapprezzo per quadri od armadi con pannello frontale di superficie superiore a 1 m² (per ogni 10 dm² o frazione in più, oltre il m²) | cad | 7.08 | 2.4 | 16.99
222 | PD AV FOGGIA.vis | c | LF010 | Fermata AV Foggia | LF01 | Fermata AV Foggia | LF010 | Fermata AV Foggia | LF10002 | QVC | LF2 | Quadri elettrici BT | BA.CZ.A.3 01.D | Conglomerato cementizio per strutture di fondazione, della classe di resistenza C25/30 N/mm2 | m³ | 162.33 | 0.24 | 38.96
223 | PD AV FOGGIA.vis | c | LF010 | Fermata AV Foggia | LF01 | Fermata AV Foggia | LF010 | Fermata AV Foggia | LF10002 | QVC | LF2 | Quadri elettrici BT | BA.CZ.A.3 01.C | Conglomerato cementizio per strutture di fondazione, della classe di resistenza C20/25 N/mm2 | m³ | 154.8 | 0.08 | 12.38
224 | PD AV FOGGIA.vis | c | LF010 | Fermata AV Foggia | LF01 | Fermata AV Foggia | LF010 | Fermata AV Foggia | LF10002 | QVC | LF2 | Quadri elettrici BT | BA.CZ.A.3 04.A | Casseforme per strutture in conglomerato cementizio in fondazione cordoli, cunette, muretti e similari | m² | 27.15 | 1.08 | 29.32
225 | PD AV FOGGIA.vis | c | LF010 | Fermata AV Foggia | LF01 | Fermata AV Foggia | LF010 | Fermata AV Foggia | LF10002 | QVC | LF2 | Quadri elettrici BT | ES.SR.A.2 02.C | Scavo di fondazione in materia di qualsiasi natura eseguito a mano fino alla profondità di m 3 | m³ | 45.03 | 0.5 | 22.52
226 | PD AV FOGGIA.vis | c | LF010 | Fermata AV Foggia | LF01 | Fermata AV Foggia | LF010 | Fermata AV Foggia | LF10002 | QVC | LF2 | Quadri elettrici BT | EI.AV.A.1 02.A | Armadi stagni in poliestere rinforzato con fibre di vetro IP 55. | m² | 517.26 | 1.24 | 641.4
227 | PD AV FOGGIA.vis | c | LF010 | Fermata AV Foggia | LF01 | Fermata AV Foggia | LF010 | Fermata AV Foggia | LF10002 | QVC | LF2 | Quadri elettrici BT | EI.QE.B.2 06.A | Posa in opera di quadro elettrico o armadio di distribuzione con pannello di superficie non superiore ad 1 metro quadrato | cad | 101.21 | 1 | 101.21
228 | PD AV FOGGIA.vis | c | LF010 | Fermata AV Foggia | LF01 | Fermata AV Foggia | LF010 | Fermata AV Foggia | LF10002 | QVC | LF2 | Quadri elettrici BT | EI.QE.B.2 06.B | Sovrapprezzo per quadri od armadi con pannello frontale di superficie superiore a 1 m² (per ogni 10 dm² o frazione in più, oltre il m²) | cad | 7.08 | 2.4 | 16.99
229 | PD AV FOGGIA.vis | c | LF010 | Fermata AV Foggia | LF01 | Fermata AV Foggia | LF010 | Fermata AV Foggia | LF10002 | QVC | LF2 | Quadri elettrici BT | EI.QE.B.1 01.C | Quadro elettrico da parete o incasso costituito in lamiera di acciaio della profondità da 12 a 28 cm senza portella con apparecchi in vista. | m² | 246.67 | 0.98 | 241.74
230 | PD AV FOGGIA.vis | c | LF010 | Fermata AV Foggia | LF01 | Fermata AV Foggia | LF010 | Fermata AV Foggia | LF10002 | QVC | LF2 | Quadri elettrici BT | EI.QE.B.2 06.A | Posa in opera di quadro elettrico o armadio di distribuzione con pannello di superficie non superiore ad 1 metro quadrato | cad | 101.21 | 1 | 101.21
231 | PD AV FOGGIA.vis | c | LF010 | Fermata AV Foggia | LF01 | Fermata AV Foggia | LF010 | Fermata AV Foggia | LF10002 | QVC | LF2 | Quadri elettrici BT | EI.AC.S.1100.E | Fornitura di sezionatore-portafusibili 3P+N per protezione di apparecchi utilizzatori contro i sovraccarichi ed i cortocircuiti. | cad | 18.08 | 1 | 18.08
232 | PD AV FOGGIA.vis | c | LF010 | Fermata AV Foggia | LF01 | Fermata AV Foggia | LF010 | Fermata AV Foggia | LF10002 | QVC | LF2 | Quadri elettrici BT | EI.QE.A.1 01.G | portalampada spia completa di gemma colorata | cad | 6.85 | 3 | 20.55
233 | PD AV FOGGIA.vis | c | LF010 | Fermata AV Foggia | LF01 | Fermata AV Foggia | LF010 | Fermata AV Foggia | LF10002 | QVC | LF2 | Quadri elettrici BT | EI.QE.A.1101.A | Fornitura di contatti ausiliari (n.1 Na + n.1 Nc) per interruttori modulari con contatto OF di segnalazione aperto/chiuso | cad | 16.13 | 1 | 16.13
234 | PD AV FOGGIA.vis | c | LF010 | Fermata AV Foggia | LF01 | Fermata AV Foggia | LF010 | Fermata AV Foggia | LF10002 | QVC | LF2 | Quadri elettrici BT | EI.QE.A.1101.B | Fornitura di contatti ausiliari (n.1 Na + n.1 Nc) per interruttori modulari con contatto SD di segnalazione guasto | cad | 17.99 | 1 | 17.99
235 | PD AV FOGGIA.vis | c | LF010 | Fermata AV Foggia | LF01 | Fermata AV Foggia | LF010 | Fermata AV Foggia | LF10002 | QVC | LF2 | Quadri elettrici BT | EI.AC.I.2 23.A | Posa in opera di apparecchiature a scatto su guida DIN | cad | 8.61 | 6 | 51.66
236 | PD AV FOGGIA.vis | c | LF010 | Fermata AV Foggia | LF01 | Fermata AV Foggia | LF010 | Fermata AV Foggia | LF10002 | QVC | LF2 | Quadri elettrici BT | EI.AC.A.1 01.C | Interruttore scatolato serie normale 250 A, 35 KA | cad | 401.41 | 1 | 401.41
237 | PD AV FOGGIA.vis | c | LF010 | Fermata AV Foggia | LF01 | Fermata AV Foggia | LF010 | Fermata AV Foggia | LF10002 | QVC | LF2 | Quadri elettrici BT | EI.AC.A.1100.B | Fornitura di comando a motore per interruttori automatici magnetotermici scatolati da 250A | cad | 442.57 | 1 | 442.57
238 | PD AV FOGGIA.vis | c | LF010 | Fermata AV Foggia | LF01 | Fermata AV Foggia | LF010 | Fermata AV Foggia | LF10002 | QVC | LF2 | Quadri elettrici BT | EI.AC.A.1 01.CI | Sovrapprezzo EI.AC.A.1 01.I per versione tetrapolare. Applicato alla voce EI.AC.A.1 01.C | cad | 108.38 | 1 | 108.38
239 | PD AV FOGGIA.vis | c | LF010 | Fermata AV Foggia | LF01 | Fermata AV Foggia | LF010 | Fermata AV Foggia | LF10002 | QVC | LF2 | Quadri elettrici BT | EI.AC.A.1 01.N | Sovrapprezzo per applicazione relè differenziale fino a 250 A. | cad | 264.86 | 1 | 264.86
240 | PD AV FOGGIA.vis | c | LF010 | Fermata AV Foggia | LF01 | Fermata AV Foggia | LF010 | Fermata AV Foggia | LF10002 | QVC | LF2 | Quadri elettrici BT | EI.AC.A.2 08.F | Posa in opera di interruttori scatolati 4 poli fino a 250 A | cad | 112.15 | 1 | 112.15
241 | PD AV FOGGIA.vis | c | LF010 | Fermata AV Foggia | LF01 | Fermata AV Foggia | LF010 | Fermata AV Foggia | LF10002 | QVC | LF2 | Quadri elettrici BT | EI.AC.A.2101.A | Posa in opera di comando a motore per interruttori automatici magnetotermici scatolati | cad | 19.13 | 1 | 19.13
242 | PD AV FOGGIA.vis | c | LF010 | Fermata AV Foggia | LF01 | Fermata AV Foggia | LF010 | Fermata AV Foggia | LF10002 | QVC | LF2 | Quadri elettrici BT | EI.AV.M.1 03.F | Morsetti capicorda per corrente di 300 A, sezione di 100 mm², diametro 13 mm | cad | 0.85 | 8 | 6.8
243 | PD AV FOGGIA.vis | c | LF010 | Fermata AV Foggia | LF01 | Fermata AV Foggia | LF010 | Fermata AV Foggia | LF10002 | QVC | LF2 | Quadri elettrici BT | EI.AV.M.2 24.D | Posa in opera di capicorda a compressione meccanica della sezione oltre 63 mm² | cad | 0.77 | 8 | 6.16
244 | PD AV FOGGIA.vis | c | LF010 | Fermata AV Foggia | LF01 | Fermata AV Foggia | LF010 | Fermata AV Foggia | LF10002 | QVC | LF2 | Quadri elettrici BT | EI.QE.B.2 09.A | Introduzione, allacciamento e attestamento cavi di energia elettrica in arrivo o partenza dal quadro od armadio. Per cadaun conduttore. | cad | 1.22 | 8 | 9.76
245 | PD AV FOGGIA.vis | c | LF010 | Fermata AV Foggia | LF01 | Fermata AV Foggia | LF010 | Fermata AV Foggia | LF10002 | QVC | LF2 | Quadri elettrici BT | EI.CV.P.2 01.A | Posa cavi mediante infilaggio. Per ogni cavo di sezione complessiva del rame sino a 30 mm². | m | 1.07 | 262 | 280.34
246 | PD AV FOGGIA.vis | c | LF010 | Fermata AV Foggia | LF01 | Fermata AV Foggia | LF010 | Fermata AV Foggia | LF10002 | QVC | LF2 | Quadri elettrici BT | EI.CV.P.2 01.B | sovrapprezzo per ogni 15 mm² o frazione di sezione complessiva del rame oltre i 30 mm². | m | 0.11 | 1422 | 156.42
247 | PD AV FOGGIA.vis | c | LF010 | Fermata AV Foggia | LF01 | Fermata AV Foggia | LF010 | Fermata AV Foggia | LF10003 | QGP-N | LF2 | Quadri elettrici BT | EI.QE.B.1 04.A | Quadro elettrico di comando e distribuzione tipo POWER CENTER. Al metro quadrato per superficie totale. | m² | 360.86 | 14.4 | 5196.38
248 | PD AV FOGGIA.vis | c | LF010 | Fermata AV Foggia | LF01 | Fermata AV Foggia | LF010 | Fermata AV Foggia | LF10003 | QGP-N | LF2 | Quadri elettrici BT | EI.QE.B.2 06.A | Posa in opera di quadro elettrico o armadio di distribuzione con pannello di superficie non superiore ad 1 metro quadrato | cad | 101.21 | 2 | 202.42
249 | PD AV FOGGIA.vis | c | LF010 | Fermata AV Foggia | LF01 | Fermata AV Foggia | LF010 | Fermata AV Foggia | LF10003 | QGP-N | LF2 | Quadri elettrici BT | EI.QE.B.2 06.B | Sovrapprezzo per quadri od armadi con pannello frontale di superficie superiore a 1 m² (per ogni 10 dm² o frazione in più, oltre il m²) | cad | 7.08 | 14 | 99.12
250 | PD AV FOGGIA.vis | c | LF010 | Fermata AV Foggia | LF01 | Fermata AV Foggia | LF010 | Fermata AV Foggia | LF10003 | QGP-N | LF2 | Quadri elettrici BT | EI.QE.B.2 06.C | Sovrapprezzo per ogni zanca del quadro od armadio da fissarsi a parete o pavimento. | cad | 3.71 | 8 | 29.68
251 | PD AV FOGGIA.vis | c | LF010 | Fermata AV Foggia | LF01 | Fermata AV Foggia | LF010 | Fermata AV Foggia | LF10003 | QGP-N | LF2 | Quadri elettrici BT | EI.AC.A.1 07.D | Sezionatore tripolare con portata da 250 A | cad | 62.39 | 1 | 62.39
252 | PD AV FOGGIA.vis | c | LF010 | Fermata AV Foggia | LF01 | Fermata AV Foggia | LF010 | Fermata AV Foggia | LF10003 | QGP-N | LF2 | Quadri elettrici BT | EI.AC.A.1 07.DG | Sovrapprezzo per la versione tetrapolare. Applicato alla voce EI.AC.A.1 07.D | cad | 6.24 | 1 | 6.24
253 | PD AV FOGGIA.vis | c | LF010 | Fermata AV Foggia | LF01 | Fermata AV Foggia | LF010 | Fermata AV Foggia | LF10003 | QGP-N | LF2 | Quadri elettrici BT | EI.AC.A.1 07.B | Sezionatore tripolare con portata da 125 A | cad | 40.02 | 1 | 40.02
254 | PD AV FOGGIA.vis | c | LF010 | Fermata AV Foggia | LF01 | Fermata AV Foggia | LF010 | Fermata AV Foggia | LF10003 | QGP-N | LF2 | Quadri elettrici BT | EI.AC.A.1 07.BG | Sovrapprezzo per la versione tetrapolare. Applicato alla voce EI.AC.A.1 07.B | cad | 4 | 2 | 8
255 | PD AV FOGGIA.vis | c | LF010 | Fermata AV Foggia | LF01 | Fermata AV Foggia | LF010 | Fermata AV Foggia | LF10003 | QGP-N | LF2 | Quadri elettrici BT | EI.AC.A.1 07.A | Sezionatore tripolare con portata da 63 A | cad | 24.73 | 6 | 148.38
256 | PD AV FOGGIA.vis | c | LF010 | Fermata AV Foggia | LF01 | Fermata AV Foggia | LF010 | Fermata AV Foggia | LF10003 | QGP-N | LF2 | Quadri elettrici BT | EI.AC.A.1 07.AG | Sovrapprezzo per la versione tetrapolare. Applicato alla voce EI.AC.A.1 07.A | cad | 2.47 | 6 | 14.82
257 | PD AV FOGGIA.vis | c | LF010 | Fermata AV Foggia | LF01 | Fermata AV Foggia | LF010 | Fermata AV Foggia | LF10003 | QGP-N | LF2 | Quadri elettrici BT | EI.AC.A.2 08.M | Posa in opera di sezionatori sino a 125 A | cad | 56.08 | 8 | 448.64
258 | PD AV FOGGIA.vis | c | LF010 | Fermata AV Foggia | LF01 | Fermata AV Foggia | LF010 | Fermata AV Foggia | LF10003 | QGP-N | LF2 | Quadri elettrici BT | EI.AC.A.2 08.L | Posa in opera di sezionatori 160-250 A | cad | 70.11 | 1 | 70.11
259 | PD AV FOGGIA.vis | c | LF010 | Fermata AV Foggia | LF01 | Fermata AV Foggia | LF010 | Fermata AV Foggia | LF10003 | QGP-N | LF2 | Quadri elettrici BT | EI.AC.S.1100.E | Fornitura di sezionatore-portafusibili 3P+N per protezione di apparecchi utilizzatori contro i sovraccarichi ed i cortocircuiti. | cad | 18.08 | 3 | 54.24
260 | PD AV FOGGIA.vis | c | LF010 | Fermata AV Foggia | LF01 | Fermata AV Foggia | LF010 | Fermata AV Foggia | LF10003 | QGP-N | LF2 | Quadri elettrici BT | EI.QE.A.1 03.H | Multimetro modulare (6 moduli) a led con due uscite programmabili e interfaccia RS485 | cad | 386.06 | 1 | 386.06
261 | PD AV FOGGIA.vis | c | LF010 | Fermata AV Foggia | LF01 | Fermata AV Foggia | LF010 | Fermata AV Foggia | LF10003 | QGP-N | LF2 | Quadri elettrici BT | EI.QE.A.1 01.G | portalampada spia completa di gemma colorata | cad | 6.85 | 3 | 20.55
262 | PD AV FOGGIA.vis | c | LF010 | Fermata AV Foggia | LF01 | Fermata AV Foggia | LF010 | Fermata AV Foggia | LF10003 | QGP-N | LF2 | Quadri elettrici BT | EI.QE.A.1 01.O | limitatore di sovratensione monofase con scaricatori verso terra 220 V. Per impianti trifasi si utilizzano 3 apparecchi monofase. | cad | 41.1 | 3 | 123.3
263 | PD AV FOGGIA.vis | c | LF010 | Fermata AV Foggia | LF01 | Fermata AV Foggia | LF010 | Fermata AV Foggia | LF10003 | QGP-N | LF2 | Quadri elettrici BT | EI.AC.I.2 23.A | Posa in opera di apparecchiature a scatto su guida DIN | cad | 8.61 | 10 | 86.1
264 | PD AV FOGGIA.vis | c | LF010 | Fermata AV Foggia | LF01 | Fermata AV Foggia | LF010 | Fermata AV Foggia | LF10003 | QGP-N | LF2 | Quadri elettrici BT | EI.AC.I.1 02.A | Interruttore modulare bipolare fino a 32 A | cad | 27.06 | 23 | 622.38
265 | PD AV FOGGIA.vis | c | LF010 | Fermata AV Foggia | LF01 | Fermata AV Foggia | LF010 | Fermata AV Foggia | LF10003 | QGP-N | LF2 | Quadri elettrici BT | EI.QE.A.1 01.I | contattore bipolare 20 A | cad | 18.27 | 3 | 54.81
266 | PD AV FOGGIA.vis | c | LF010 | Fermata AV Foggia | LF01 | Fermata AV Foggia | LF010 | Fermata AV Foggia | LF10003 | QGP-N | LF2 | Quadri elettrici BT | EI.AC.D.1 04.B | Differenziale puro bipolare, 25 A, soglia di intervento 0,03-0,3 A. | cad | 28.25 | 18 | 508.5
267 | PD AV FOGGIA.vis | c | LF010 | Fermata AV Foggia | LF01 | Fermata AV Foggia | LF010 | Fermata AV Foggia | LF10003 | QGP-N | LF2 | Quadri elettrici BT | EI.AC.I.1 02.E | Interruttore modulare tetrapolare fino a 32 A | cad | 48.87 | 27 | 1319.49
268 | PD AV FOGGIA.vis | c | LF010 | Fermata AV Foggia | LF01 | Fermata AV Foggia | LF010 | Fermata AV Foggia | LF10003 | QGP-N | LF2 | Quadri elettrici BT | EI.AC.D.1 04.F | Differenziale puro quadripolare, 25 A, soglia di intervento 0,03 A | cad | 47.09 | 22 | 1035.98
269 | PD AV FOGGIA.vis | c | LF010 | Fermata AV Foggia | LF01 | Fermata AV Foggia | LF010 | Fermata AV Foggia | LF10003 | QGP-N | LF2 | Quadri elettrici BT | EI.QE.A.1 01.L | contattore tetrapolare 20 A | cad | 21.01 | 5 | 105.05
270 | PD AV FOGGIA.vis | c | LF010 | Fermata AV Foggia | LF01 | Fermata AV Foggia | LF010 | Fermata AV Foggia | LF10003 | QGP-N | LF2 | Quadri elettrici BT | EI.QE.A.1101.A | Fornitura di contatti ausiliari (n.1 Na + n.1 Nc) per interruttori modulari con contatto OF di segnalazione aperto/chiuso | cad | 16.13 | 59 | 951.67
271 | PD AV FOGGIA.vis | c | LF010 | Fermata AV Foggia | LF01 | Fermata AV Foggia | LF010 | Fermata AV Foggia | LF10003 | QGP-N | LF2 | Quadri elettrici BT | EI.QE.A.1101.B | Fornitura di contatti ausiliari (n.1 Na + n.1 Nc) per interruttori modulari con contatto SD di segnalazione guasto | cad | 17.99 | 50 | 899.5
272 | PD AV FOGGIA.vis | c | LF010 | Fermata AV Foggia | LF01 | Fermata AV Foggia | LF010 | Fermata AV Foggia | LF10003 | QGP-N | LF2 | Quadri elettrici BT | EI.AC.I.2 23.A | Posa in opera di apparecchiature a scatto su guida DIN | cad | 8.61 | 207 | 1782.27
273 | PD AV FOGGIA.vis | c | LF010 | Fermata AV Foggia | LF01 | Fermata AV Foggia | LF010 | Fermata AV Foggia | LF10003 | QGP-N | LF2 | Quadri elettrici BT | EI.AV.M.1 11.C | Morsetti componibili su guida per conduttori di 6 mm² | cad | 0.42 | 45 | 18.9
274 | PD AV FOGGIA.vis | c | LF010 | Fermata AV Foggia | LF01 | Fermata AV Foggia | LF010 | Fermata AV Foggia | LF10003 | QGP-N | LF2 | Quadri elettrici BT | EI.AV.M.1 10.B | Morsetti componibili per conduttori di sezione da oltre 70 a 120 mm². | cad | 4.29 | 8 | 34.32
275 | PD AV FOGGIA.vis | c | LF010 | Fermata AV Foggia | LF01 | Fermata AV Foggia | LF010 | Fermata AV Foggia | LF10003 | QGP-N | LF2 | Quadri elettrici BT | EI.AV.M.2 21.A | Posa in opera di morsetti combinabili | cad | 2.41 | 53 | 127.73
276 | PD AV FOGGIA.vis | c | LF010 | Fermata AV Foggia | LF01 | Fermata AV Foggia | LF010 | Fermata AV Foggia | LF10003 | QGP-N | LF2 | Quadri elettrici BT | EI.QE.B.2 09.A | Introduzione, allacciamento e attestamento cavi di energia elettrica in arrivo o partenza dal quadro od armadio. Per cadaun conduttore. | cad | 1.22 | 144 | 175.68
277 | PD AV FOGGIA.vis | c | LF010 | Fermata AV Foggia | LF01 | Fermata AV Foggia | LF010 | Fermata AV Foggia | LF10003 | QGP-N | LF2 | Quadri elettrici BT | EI.CV.P.2 01.A | Posa cavi mediante infilaggio. Per ogni cavo di sezione complessiva del rame sino a 30 mm². | m | 1.07 | 2070 | 2214.9
278 | PD AV FOGGIA.vis | c | LF010 | Fermata AV Foggia | LF01 | Fermata AV Foggia | LF010 | Fermata AV Foggia | LF10004 | QGP-NB | LF2 | Quadri elettrici BT | EI.QE.B.1 04.A | Quadro elettrico di comando e distribuzione tipo POWER CENTER. Al metro quadrato per superficie totale. | m² | 360.86 | 7.2 | 2598.19
279 | PD AV FOGGIA.vis | c | LF010 | Fermata AV Foggia | LF01 | Fermata AV Foggia | LF010 | Fermata AV Foggia | LF10004 | QGP-NB | LF2 | Quadri elettrici BT | EI.QE.B.2 06.A | Posa in opera di quadro elettrico o armadio di distribuzione con pannello di superficie non superiore ad 1 metro quadrato | cad | 101.21 | 1 | 101.21
280 | PD AV FOGGIA.vis | c | LF010 | Fermata AV Foggia | LF01 | Fermata AV Foggia | LF010 | Fermata AV Foggia | LF10004 | QGP-NB | LF2 | Quadri elettrici BT | EI.QE.B.2 06.B | Sovrapprezzo per quadri od armadi con pannello frontale di superficie superiore a 1 m² (per ogni 10 dm² o frazione in più, oltre il m²) | cad | 7.08 | 7 | 49.56
281 | PD AV FOGGIA.vis | c | LF010 | Fermata AV Foggia | LF01 | Fermata AV Foggia | LF010 | Fermata AV Foggia | LF10004 | QGP-NB | LF2 | Quadri elettrici BT | EI.QE.B.2 06.C | Sovrapprezzo per ogni zanca del quadro od armadio da fissarsi a parete o pavimento. | cad | 3.71 | 4 | 14.84
282 | PD AV FOGGIA.vis | c | LF010 | Fermata AV Foggia | LF01 | Fermata AV Foggia | LF010 | Fermata AV Foggia | LF10004 | QGP-NB | LF2 | Quadri elettrici BT | EI.AC.A.1 07.A | Sezionatore tripolare con portata da 63 A | cad | 24.73 | 4 | 98.92
283 | PD AV FOGGIA.vis | c | LF010 | Fermata AV Foggia | LF01 | Fermata AV Foggia | LF010 | Fermata AV Foggia | LF10004 | QGP-NB | LF2 | Quadri elettrici BT | EI.AC.A.1 07.AG | Sovrapprezzo per la versione tetrapolare. Applicato alla voce EI.AC.A.1 07.A | cad | 2.47 | 4 | 9.88
284 | PD AV FOGGIA.vis | c | LF010 | Fermata AV Foggia | LF01 | Fermata AV Foggia | LF010 | Fermata AV Foggia | LF10004 | QGP-NB | LF2 | Quadri elettrici BT | EI.AC.A.2 08.M | Posa in opera di sezionatori sino a 125 A | cad | 56.08 | 4 | 224.32
285 | PD AV FOGGIA.vis | c | LF010 | Fermata AV Foggia | LF01 | Fermata AV Foggia | LF010 | Fermata AV Foggia | LF10004 | QGP-NB | LF2 | Quadri elettrici BT | EI.AC.S.1100.E | Fornitura di sezionatore-portafusibili 3P+N per protezione di apparecchi utilizzatori contro i sovraccarichi ed i cortocircuiti. | cad | 18.08 | 3 | 54.24
286 | PD AV FOGGIA.vis | c | LF010 | Fermata AV Foggia | LF01 | Fermata AV Foggia | LF010 | Fermata AV Foggia | LF10004 | QGP-NB | LF2 | Quadri elettrici BT | EI.QE.A.1 03.H | Multimetro modulare (6 moduli) a led con due uscite programmabili e interfaccia RS485 | cad | 386.06 | 1 | 386.06
287 | PD AV FOGGIA.vis | c | LF010 | Fermata AV Foggia | LF01 | Fermata AV Foggia | LF010 | Fermata AV Foggia | LF10004 | QGP-NB | LF2 | Quadri elettrici BT | EI.QE.A.1 01.G | portalampada spia completa di gemma colorata | cad | 6.85 | 3 | 20.55
288 | PD AV FOGGIA.vis | c | LF010 | Fermata AV Foggia | LF01 | Fermata AV Foggia | LF010 | Fermata AV Foggia | LF10004 | QGP-NB | LF2 | Quadri elettrici BT | EI.QE.A.1 01.O | limitatore di sovratensione monofase con scaricatori verso terra 220 V. Per impianti trifasi si utilizzano 3 apparecchi monofase. | cad | 41.1 | 3 | 123.3
289 | PD AV FOGGIA.vis | c | LF010 | Fermata AV Foggia | LF01 | Fermata AV Foggia | LF010 | Fermata AV Foggia | LF10004 | QGP-NB | LF2 | Quadri elettrici BT | EI.AC.I.2 23.A | Posa in opera di apparecchiature a scatto su guida DIN | cad | 8.61 | 10 | 86.1
290 | PD AV FOGGIA.vis | c | LF010 | Fermata AV Foggia | LF01 | Fermata AV Foggia | LF010 | Fermata AV Foggia | LF10004 | QGP-NB | LF2 | Quadri elettrici BT | EI.AC.I.1 02.A | Interruttore modulare bipolare fino a 32 A | cad | 27.06 | 10 | 270.6
291 | PD AV FOGGIA.vis | c | LF010 | Fermata AV Foggia | LF01 | Fermata AV Foggia | LF010 | Fermata AV Foggia | LF10004 | QGP-NB | LF2 | Quadri elettrici BT | EI.AC.D.1 04.B | Differenziale puro bipolare, 25 A, soglia di intervento 0,03-0,3 A. | cad | 28.25 | 5 | 141.25
292 | PD AV FOGGIA.vis | c | LF010 | Fermata AV Foggia | LF01 | Fermata AV Foggia | LF010 | Fermata AV Foggia | LF10004 | QGP-NB | LF2 | Quadri elettrici BT | EI.AC.I.1 02.E | Interruttore modulare tetrapolare fino a 32 A | cad | 48.87 | 9 | 439.83
293 | PD AV FOGGIA.vis | c | LF010 | Fermata AV Foggia | LF01 | Fermata AV Foggia | LF010 | Fermata AV Foggia | LF10004 | QGP-NB | LF2 | Quadri elettrici BT | EI.AC.D.1 04.F | Differenziale puro quadripolare, 25 A, soglia di intervento 0,03 A | cad | 47.09 | 4 | 188.36
294 | PD AV FOGGIA.vis | c | LF010 | Fermata AV Foggia | LF01 | Fermata AV Foggia | LF010 | Fermata AV Foggia | LF10004 | QGP-NB | LF2 | Quadri elettrici BT | EI.QE.A.1 01.L | contattore tetrapolare 20 A | cad | 21.01 | 5 | 105.05
295 | PD AV FOGGIA.vis | c | LF010 | Fermata AV Foggia | LF01 | Fermata AV Foggia | LF010 | Fermata AV Foggia | LF10004 | QGP-NB | LF2 | Quadri elettrici BT | EI.QE.A.1101.A | Fornitura di contatti ausiliari (n.1 Na + n.1 Nc) per interruttori modulari con contatto OF di segnalazione aperto/chiuso | cad | 16.13 | 23 | 370.99
296 | PD AV FOGGIA.vis | c | LF010 | Fermata AV Foggia | LF01 | Fermata AV Foggia | LF010 | Fermata AV Foggia | LF10004 | QGP-NB | LF2 | Quadri elettrici BT | EI.QE.A.1101.B | Fornitura di contatti ausiliari (n.1 Na + n.1 Nc) per interruttori modulari con contatto SD di segnalazione guasto | cad | 17.99 | 19 | 341.81
297 | PD AV FOGGIA.vis | c | LF010 | Fermata AV Foggia | LF01 | Fermata AV Foggia | LF010 | Fermata AV Foggia | LF10004 | QGP-NB | LF2 | Quadri elettrici BT | EI.AC.I.2 23.A | Posa in opera di apparecchiature a scatto su guida DIN | cad | 8.61 | 75 | 645.75
298 | PD AV FOGGIA.vis | c | LF010 | Fermata AV Foggia | LF01 | Fermata AV Foggia | LF010 | Fermata AV Foggia | LF10004 | QGP-NB | LF2 | Quadri elettrici BT | EI.AV.M.1 11.C | Morsetti componibili su guida per conduttori di 6 mm² | cad | 0.42 | 52 | 21.84
299 | PD AV FOGGIA.vis | c | LF010 | Fermata AV Foggia | LF01 | Fermata AV Foggia | LF010 | Fermata AV Foggia | LF10004 | QGP-NB | LF2 | Quadri elettrici BT | EI.AV.M.1 11.E | Morsetti componibili su guida per conduttori di 16 mm² | cad | 0.64 | 4 | 2.56
300 | PD AV FOGGIA.vis | c | LF010 | Fermata AV Foggia | LF01 | Fermata AV Foggia | LF010 | Fermata AV Foggia | LF10004 | QGP-NB | LF2 | Quadri elettrici BT | EI.AV.M.2 21.A | Posa in opera di morsetti combinabili | cad | 2.41 | 56 | 134.96
301 | PD AV FOGGIA.vis | c | LF010 | Fermata AV Foggia | LF01 | Fermata AV Foggia | LF010 | Fermata AV Foggia | LF10004 | QGP-NB | LF2 | Quadri elettrici BT | EI.QE.B.2 09.A | Introduzione, allacciamento e attestamento cavi di energia elettrica in arrivo o partenza dal quadro od armadio. Per cadaun conduttore. | cad | 1.22 | 52 | 63.44
302 | PD AV FOGGIA.vis | c | LF010 | Fermata AV Foggia | LF01 | Fermata AV Foggia | LF010 | Fermata AV Foggia | LF10004 | QGP-NB | LF2 | Quadri elettrici BT | VA.IAA4.A01.18.2018 | Fornitura di cavo tipo FTG18(O)M16 sez. 4x6 mmq | m | 10.14 | 10 | 101.4
303 | PD AV FOGGIA.vis | c | LF010 | Fermata AV Foggia | LF01 | Fermata AV Foggia | LF010 | Fermata AV Foggia | LF10004 | QGP-NB | LF2 | Quadri elettrici BT | VA.IAA4.A01.18.2017 | Fornitura di cavo tipo FTG18(O)M16 sez. 4x4 mmq | m | 8.47 | 735 | 6225.45
304 | PD AV FOGGIA.vis | c | LF010 | Fermata AV Foggia | LF01 | Fermata AV Foggia | LF010 | Fermata AV Foggia | LF10004 | QGP-NB | LF2 | Quadri elettrici BT | VA.IAA4.A01.18.2016 | Fornitura di cavo tipo FTG18(O)M16 sez. 2x4 mmq | m | 5.34 | 30 | 160.2
305 | PD AV FOGGIA.vis | c | LF010 | Fermata AV Foggia | LF01 | Fermata AV Foggia | LF010 | Fermata AV Foggia | LF10004 | QGP-NB | LF2 | Quadri elettrici BT | VA.IAA4.A01.18.2015 | Fornitura di cavo tipo FTG18(O)M16 sez. 2x2,5 mmq | m | 4.41 | 120 | 529.2
306 | PD AV FOGGIA.vis | c | LF010 | Fermata AV Foggia | LF01 | Fermata AV Foggia | LF010 | Fermata AV Foggia | LF10004 | QGP-NB | LF2 | Quadri elettrici BT | EI.CV.P.2 01.A | Posa cavi mediante infilaggio. Per ogni cavo di sezione complessiva del rame sino a 30 mm². | m | 1.07 | 1790 | 1915.3
307 | PD AV FOGGIA.vis | c | LF010 | Fermata AV Foggia | LF01 | Fermata AV Foggia | LF010 | Fermata AV Foggia | LF10004 | QGP-NB | LF2 | Quadri elettrici BT | VA.IAA4.A01.18.2003 | Fornitura e posa di sistema centralizzato di alimentazione di emergenza (tipo CPSS) 20 kVA, conforme a norma CEI EN 50171, autonomia 60 minuti | Cad | 16598.43 | 1 | 16598.43
308 | PD AV FOGGIA.vis | c | LF010 | Fermata AV Foggia | LF01 | Fermata AV Foggia | LF010 | Fermata AV Foggia | LF10004 | QGP-NB | LF2 | Quadri elettrici BT | MaCeP.830/0920 | Quadro di Stazione in acciaio inox con grado di protezione non inferiore a IP41 per installazione da interno, completo di tuttele apparecchiature richieste nella specifica RFI DTC ST E SP IFS LF 627 A … i in campo e il supporto alla messa in servizio | cad | 19522.57 | 2 | 39045.14
309 | PD AV FOGGIA.vis | c | LF010 | Fermata AV Foggia | LF01 | Fermata AV Foggia | LF010 | Fermata AV Foggia | LF10004 | QGP-NB | LF2 | Quadri elettrici BT | SP.SU.A.2113.A | Posa in opera su muro di QdS interno mediante staffe | cad | 147.76 | 2 | 295.52
310 | PD AV FOGGIA.vis | c | LF010 | Fermata AV Foggia | LF01 | Fermata AV Foggia | LF010 | Fermata AV Foggia | LF10005 | QTLC | LF2 | Quadri elettrici BT | EI.QE.B.1 04.A | Quadro elettrico di comando e distribuzione tipo POWER CENTER. Al metro quadrato per superficie totale. | m² | 360.86 | 4.14 | 1493.96
311 | PD AV FOGGIA.vis | c | LF010 | Fermata AV Foggia | LF01 | Fermata AV Foggia | LF010 | Fermata AV Foggia | LF10005 | QTLC | LF2 | Quadri elettrici BT | EI.QE.B.2 06.A | Posa in opera di quadro elettrico o armadio di distribuzione con pannello di superficie non superiore ad 1 metro quadrato | cad | 101.21 | 1 | 101.21
312 | PD AV FOGGIA.vis | c | LF010 | Fermata AV Foggia | LF01 | Fermata AV Foggia | LF010 | Fermata AV Foggia | LF10005 | QTLC | LF2 | Quadri elettrici BT | EI.QE.B.2 06.B | Sovrapprezzo per quadri od armadi con pannello frontale di superficie superiore a 1 m² (per ogni 10 dm² o frazione in più, oltre il m²) | cad | 7.08 | 3 | 21.24
313 | PD AV FOGGIA.vis | c | LF010 | Fermata AV Foggia | LF01 | Fermata AV Foggia | LF010 | Fermata AV Foggia | LF10005 | QTLC | LF2 | Quadri elettrici BT | EI.QE.B.2 06.C | Sovrapprezzo per ogni zanca del quadro od armadio da fissarsi a parete o pavimento. | cad | 3.71 | 4 | 14.84
314 | PD AV FOGGIA.vis | c | LF010 | Fermata AV Foggia | LF01 | Fermata AV Foggia | LF010 | Fermata AV Foggia | LF10005 | QTLC | LF2 | Quadri elettrici BT | EI.AC.A.1 07.A | Sezionatore tripolare con portata da 63 A | cad | 24.73 | 1 | 24.73
315 | PD AV FOGGIA.vis | c | LF010 | Fermata AV Foggia | LF01 | Fermata AV Foggia | LF010 | Fermata AV Foggia | LF10005 | QTLC | LF2 | Quadri elettrici BT | EI.AC.A.1 07.AG | Sovrapprezzo per la versione tetrapolare. Applicato alla voce EI.AC.A.1 07.A | cad | 2.47 | 1 | 2.47
316 | PD AV FOGGIA.vis | c | LF010 | Fermata AV Foggia | LF01 | Fermata AV Foggia | LF010 | Fermata AV Foggia | LF10005 | QTLC | LF2 | Quadri elettrici BT | EI.AC.A.2 08.M | Posa in opera di sezionatori sino a 125 A | cad | 56.08 | 1 | 56.08
317 | PD AV FOGGIA.vis | c | LF010 | Fermata AV Foggia | LF01 | Fermata AV Foggia | LF010 | Fermata AV Foggia | LF10005 | QTLC | LF2 | Quadri elettrici BT | EI.AC.S.1100.C | Fornitura di sezionatore-portafusibili 2P per protezione di apparecchi utilizzatori contro i sovraccarichi ed i cortocircuiti. | cad | 9.95 | 1 | 9.95
318 | PD AV FOGGIA.vis | c | LF010 | Fermata AV Foggia | LF01 | Fermata AV Foggia | LF010 | Fermata AV Foggia | LF10005 | QTLC | LF2 | Quadri elettrici BT | IP.AT.D.1001.B | Fornitura di controllore di isolamento per corrente trifase 440 volts | cad | 268.41 | 1 | 268.41
319 | PD AV FOGGIA.vis | c | LF010 | Fermata AV Foggia | LF01 | Fermata AV Foggia | LF010 | Fermata AV Foggia | LF10005 | QTLC | LF2 | Quadri elettrici BT | EI.AC.I.2 23.A | Posa in opera di apparecchiature a scatto su guida DIN | cad | 8.61 | 2 | 17.22
320 | PD AV FOGGIA.vis | c | LF010 | Fermata AV Foggia | LF01 | Fermata AV Foggia | LF010 | Fermata AV Foggia | LF10005 | QTLC | LF2 | Quadri elettrici BT | EI.AC.I.1 02.A | Interruttore modulare bipolare fino a 32 A | cad | 27.06 | 8 | 216.48
321 | PD AV FOGGIA.vis | c | LF010 | Fermata AV Foggia | LF01 | Fermata AV Foggia | LF010 | Fermata AV Foggia | LF10005 | QTLC | LF2 | Quadri elettrici BT | EI.AC.D.1 04.B | Differenziale puro bipolare, 25 A, soglia di intervento 0,03-0,3 A. | cad | 28.25 | 2 | 56.5
322 | PD AV FOGGIA.vis | c | LF010 | Fermata AV Foggia | LF01 | Fermata AV Foggia | LF010 | Fermata AV Foggia | LF10005 | QTLC | LF2 | Quadri elettrici BT | EI.AC.I.1 02.E | Interruttore modulare tetrapolare fino a 32 A | cad | 48.87 | 1 | 48.87
323 | PD AV FOGGIA.vis | c | LF010 | Fermata AV Foggia | LF01 | Fermata AV Foggia | LF010 | Fermata AV Foggia | LF10005 | QTLC | LF2 | Quadri elettrici BT | EI.QE.A.1101.A | Fornitura di contatti ausiliari (n.1 Na + n.1 Nc) per interruttori modulari con contatto OF di segnalazione aperto/chiuso | cad | 16.13 | 8 | 129.04
324 | PD AV FOGGIA.vis | c | LF010 | Fermata AV Foggia | LF01 | Fermata AV Foggia | LF010 | Fermata AV Foggia | LF10005 | QTLC | LF2 | Quadri elettrici BT | EI.QE.A.1101.B | Fornitura di contatti ausiliari (n.1 Na + n.1 Nc) per interruttori modulari con contatto SD di segnalazione guasto | cad | 17.99 | 9 | 161.91
325 | PD AV FOGGIA.vis | c | LF010 | Fermata AV Foggia | LF01 | Fermata AV Foggia | LF010 | Fermata AV Foggia | LF10005 | QTLC | LF2 | Quadri elettrici BT | EI.AC.I.2 23.A | Posa in opera di apparecchiature a scatto su guida DIN | cad | 8.61 | 28 | 241.08
326 | PD AV FOGGIA.vis | c | LF010 | Fermata AV Foggia | LF01 | Fermata AV Foggia | LF010 | Fermata AV Foggia | LF10005 | QTLC | LF2 | Quadri elettrici BT | EI.AV.M.1 11.C | Morsetti componibili su guida per conduttori di 6 mm² | cad | 0.42 | 8 | 3.36
327 | PD AV FOGGIA.vis | c | LF010 | Fermata AV Foggia | LF01 | Fermata AV Foggia | LF010 | Fermata AV Foggia | LF10005 | QTLC | LF2 | Quadri elettrici BT | EI.AV.M.1 11.D | Morsetti componibili su guida per conduttori di 10 mm² | cad | 0.51 | 4 | 2.04
328 | PD AV FOGGIA.vis | c | LF010 | Fermata AV Foggia | LF01 | Fermata AV Foggia | LF010 | Fermata AV Foggia | LF10005 | QTLC | LF2 | Quadri elettrici BT | EI.AV.M.2 21.A | Posa in opera di morsetti combinabili | cad | 2.41 | 12 | 28.92
329 | PD AV FOGGIA.vis | c | LF010 | Fermata AV Foggia | LF01 | Fermata AV Foggia | LF010 | Fermata AV Foggia | LF10005 | QTLC | LF2 | Quadri elettrici BT | EI.QE.B.2 09.A | Introduzione, allacciamento e attestamento cavi di energia elettrica in arrivo o partenza dal quadro od armadio. Per cadaun conduttore. | cad | 1.22 | 12 | 14.64
330 | PD AV FOGGIA.vis | c | LF010 | Fermata AV Foggia | LF01 | Fermata AV Foggia | LF010 | Fermata AV Foggia | LF10005 | QTLC | LF2 | Quadri elettrici BT | VA.IAA4.A01.18.2015 | Fornitura di cavo tipo FTG18(O)M16 sez. 2x2,5 mmq | m | 4.41 | 120 | 529.2
331 | PD AV FOGGIA.vis | c | LF010 | Fermata AV Foggia | LF01 | Fermata AV Foggia | LF010 | Fermata AV Foggia | LF10005 | QTLC | LF2 | Quadri elettrici BT | EI.CV.P.2 01.A | Posa cavi mediante infilaggio. Per ogni cavo di sezione complessiva del rame sino a 30 mm². | m | 1.07 | 240 | 256.8
332 | PD AV FOGGIA.vis | c | LF010 | Fermata AV Foggia | LF01 | Fermata AV Foggia | LF010 | Fermata AV Foggia | LF10005 | QTLC | LF2 | Quadri elettrici BT | AS.AL.J.1102.L | per ogni trasformatore trifase per potenze da oltre 7,5 kVA fino a 10 kVA per tensioni d'esercizio fino a 500 Volt | cad | 2055.55 | 1 | 2055.55
333 | PD AV FOGGIA.vis | c | LF010 | Fermata AV Foggia | LF01 | Fermata AV Foggia | LF010 | Fermata AV Foggia | LF10005 | QTLC | LF2 | Quadri elettrici BT | AS.AL.J.2103.C | per ogni trasformatore da oltre 7,5 kVA fino a 15 kVA | cad | 62.5 | 1 | 62.5
334 | PD AV FOGGIA.vis | c | LF010 | Fermata AV Foggia | LF01 | Fermata AV Foggia | LF010 | Fermata AV Foggia | LF10006 | Quadri FV | LF2 | Quadri elettrici BT | EI.AV.A.1 02.A | Armadi stagni in poliestere rinforzato con fibre di vetro IP 55. | m² | 517.26 | 1 | 517.26
335 | PD AV FOGGIA.vis | c | LF010 | Fermata AV Foggia | LF01 | Fermata AV Foggia | LF010 | Fermata AV Foggia | LF10006 | Quadri FV | LF2 | Quadri elettrici BT | EI.QE.B.1 01.A | Quadro elettrico da parete o incasso in lamiera di acciaio verniciata della profondità da 12 a 28 cm con portella e cristallo di sicurezza. | m² | 593.82 | 0.5 | 296.91
336 | PD AV FOGGIA.vis | c | LF010 | Fermata AV Foggia | LF01 | Fermata AV Foggia | LF010 | Fermata AV Foggia | LF10006 | Quadri FV | LF2 | Quadri elettrici BT | EI.QE.B.2 05.A | Posa in opera di quadro per montaggio a parete o incasso. per quadri con pannello anteriore di superficie sino a 10 dm² | cad | 38.63 | 1 | 38.63
337 | PD AV FOGGIA.vis | c | LF010 | Fermata AV Foggia | LF01 | Fermata AV Foggia | LF010 | Fermata AV Foggia | LF10006 | Quadri FV | LF2 | Quadri elettrici BT | EI.AC.I.1 02.A | Interruttore modulare bipolare fino a 32 A | cad | 27.06 | 2 | 54.12
338 | PD AV FOGGIA.vis | c | LF010 | Fermata AV Foggia | LF01 | Fermata AV Foggia | LF010 | Fermata AV Foggia | LF10006 | Quadri FV | LF2 | Quadri elettrici BT | EI.AC.D.1 04.B | Differenziale puro bipolare, 25 A, soglia di intervento 0,03-0,3 A. | cad | 28.25 | 1 | 28.25
339 | PD AV FOGGIA.vis | c | LF010 | Fermata AV Foggia | LF01 | Fermata AV Foggia | LF010 | Fermata AV Foggia | LF10006 | Quadri FV | LF2 | Quadri elettrici BT | EI.AC.S.1100.C | Fornitura di sezionatore-portafusibili 2P per protezione di apparecchi utilizzatori contro i sovraccarichi ed i cortocircuiti. | cad | 9.95 | 2 | 19.9
340 | PD AV FOGGIA.vis | c | LF010 | Fermata AV Foggia | LF01 | Fermata AV Foggia | LF010 | Fermata AV Foggia | LF10006 | Quadri FV | LF2 | Quadri elettrici BT | EI.QE.A.1 01.O | limitatore di sovratensione monofase con scaricatori verso terra 220 V. Per impianti trifasi si utilizzano 3 apparecchi monofase. | cad | 41.1 | 2 | 82.2
341 | PD AV FOGGIA.vis | c | LF010 | Fermata AV Foggia | LF01 | Fermata AV Foggia | LF010 | Fermata AV Foggia | LF10006 | Quadri FV | LF2 | Quadri elettrici BT | EI.AC.I.2 23.A | Posa in opera di apparecchiature a scatto su guida DIN | cad | 8.61 | 7 | 60.27
342 | PD AV FOGGIA.vis | c | LF010 | Fermata AV Foggia | LF01 | Fermata AV Foggia | LF010 | Fermata AV Foggia | LF10006 | Quadri FV | LF2 | Quadri elettrici BT | EI.QE.B.2 09.A | Introduzione, allacciamento e attestamento cavi di energia elettrica in arrivo o partenza dal quadro od armadio. Per cadaun conduttore. | cad | 1.22 | 4 | 4.88
343 | PD AV FOGGIA.vis | c | LF010 | Fermata AV Foggia | LF01 | Fermata AV Foggia | LF010 | Fermata AV Foggia | LF10006 | Quadri FV | LF2 | Quadri elettrici BT | EI.CV.P.2 01.A | Posa cavi mediante infilaggio. Per ogni cavo di sezione complessiva del rame sino a 30 mm². | m | 1.07 | 40 | 42.8
344 | PD AV FOGGIA.vis | c | LF010 | Fermata AV Foggia | LF01 | Fermata AV Foggia | LF010 | Fermata AV Foggia | LF10006 | Quadri FV | LF2 | Quadri elettrici BT | VA.IAA4.A01.18.2009 | Fornitura e posa in opera di inverter solare, 1ph, Potenza nominale 5 kVA, con n. 2 ingressi MPPT indipendenti | Cad | 1837.69 | 3 | 5513.07
345 | PD AV FOGGIA.vis | c | LF010 | Fermata AV Foggia | LF01 | Fermata AV Foggia | LF010 | Fermata AV Foggia | LF10006 | Quadri FV | LF2 | Quadri elettrici BT | VA.IAA4.A01.18.2013 | Fornitura e posa in opera di quadro di protezione stringhe in c.c. comprensivo di tutti gli accessori | Cad | 539.81 | 3 | 1619.43
346 | PD AV FOGGIA.vis | c | LF010 | Fermata AV Foggia | LF01 | Fermata AV Foggia | LF010 | Fermata AV Foggia | LF10006 | Quadri FV | LF2 | Quadri elettrici BT | VA.IAA4.A01.18.2010 | Fornituta e posa in opera protezione di interfaccia conforme a CEI 0-21, per impianti monofase in BT. | Cad | 531.03 | 1 | 531.03
347 | PD AV FOGGIA.vis | c | LF010 | Fermata AV Foggia | LF01 | Fermata AV Foggia | LF010 | Fermata AV Foggia | LF10011 | Impianto Fotovoltaico | LF3 | Impianti LFM nei fabbricati | VA.IAA4.A01.18.2012 | Fornitura di cavo solare tipo H1Z2Z2-K sez. 1x4mmq | m | 1.16 | 300 | 348
348 | PD AV FOGGIA.vis | c | LF010 | Fermata AV Foggia | LF01 | Fermata AV Foggia | LF010 | Fermata AV Foggia | LF10011 | Impianto Fotovoltaico | LF3 | Impianti LFM nei fabbricati | EI.CV.P.2 01.A | Posa cavi mediante infilaggio. Per ogni cavo di sezione complessiva del rame sino a 30 mm². | m | 1.07 | 300 | 321
349 | PD AV FOGGIA.vis | c | LF010 | Fermata AV Foggia | LF01 | Fermata AV Foggia | LF010 | Fermata AV Foggia | LF10011 | Impianto Fotovoltaico | LF3 | Impianti LFM nei fabbricati | VA.IAA4.A01.18.2008 | Fornitura e posa in opera di modulo fotovoltaico in silicio monocristallino da 400 Wp | Cad | 350.15 | 36 | 12605.4
350 | PD AV FOGGIA.vis | c | LF010 | Fermata AV Foggia | LF01 | Fermata AV Foggia | LF010 | Fermata AV Foggia | LF10011 | Impianto Fotovoltaico | LF3 | Impianti LFM nei fabbricati | VA.IAA4.A01.18.2011 | Fornitura e posa in opera di sistema di fissaggio per moduli fotovoltaici su superfici piane o inclinate. Per tetti piani per ogni modulo fotovoltaico. | Cad | 54.42 | 36 | 1959.12
351 | PD AV FOGGIA.vis | c | LF010 | Fermata AV Foggia | LF01 | Fermata AV Foggia | LF010 | Fermata AV Foggia | LF10011 | Impianto Fotovoltaico | LF3 | Impianti LFM nei fabbricati | EI.TU.M.1 02.C | Tubi in acciaio smaltato del diametro esterno da oltre 22 sino a 32 mm | m | 2.07 | 100 | 207
352 | PD AV FOGGIA.vis | c | LF010 | Fermata AV Foggia | LF01 | Fermata AV Foggia | LF010 | Fermata AV Foggia | LF10011 | Impianto Fotovoltaico | LF3 | Impianti LFM nei fabbricati | EI.TU.M.2 03.B | Posa in opera a vista di tubi in acciaio del diametro da oltre 25 sino a 50 mm | m | 1.68 | 100 | 168
353 | PD AV FOGGIA.vis | c | LF010 | Fermata AV Foggia | LF01 | Fermata AV Foggia | LF010 | Fermata AV Foggia | LF10010 | Impianto di Terra | LF3 | Impianti LFM nei fabbricati | EI.LV.C.3 04.A | Fornitura in opera di pozzetti adatti per prese di terra delle dimensioni interne di cm 45x45x30 circa (senza fondo) | cad | 34.64 | 11 | 381.04
354 | PD AV FOGGIA.vis | c | LF010 | Fermata AV Foggia | LF01 | Fermata AV Foggia | LF010 | Fermata AV Foggia | LF10010 | Impianto di Terra | LF3 | Impianti LFM nei fabbricati | ES.TE.A.1 02.A | Fornitura di elementi per dispersori verticali di profondità tipo Burndy o similari: bastoni componibili in acciaio | cad | 21.55 | 22 | 474.1
355 | PD AV FOGGIA.vis | c | LF010 | Fermata AV Foggia | LF01 | Fermata AV Foggia | LF010 | Fermata AV Foggia | LF10010 | Impianto di Terra | LF3 | Impianti LFM nei fabbricati | ES.TE.A.1 02.B | Fornitura di elementi per dispersori verticali di profondità tipo Burndy o similari: puntazza per infissione dispersore | cad | 11.84 | 11 | 130.24
356 | PD AV FOGGIA.vis | c | LF010 | Fermata AV Foggia | LF01 | Fermata AV Foggia | LF010 | Fermata AV Foggia | LF10010 | Impianto di Terra | LF3 | Impianti LFM nei fabbricati | ES.TE.A.1 02.C | Fornitura di elementi per dispersori verticali di profondità tipo Burndy o similari: elemento di giunzione per dispersore | cad | 8.08 | 11 | 88.88
357 | PD AV FOGGIA.vis | c | LF010 | Fermata AV Foggia | LF01 | Fermata AV Foggia | LF010 | Fermata AV Foggia | LF10010 | Impianto di Terra | LF3 | Impianti LFM nei fabbricati | ES.TE.A.1 02.D | Fornitura di elementi per dispersori verticali di profondità tipo Burndy o similari: collare di attacco per corde da mm² 120 di sezione | cad | 19.38 | 11 | 213.18
358 | PD AV FOGGIA.vis | c | LF010 | Fermata AV Foggia | LF01 | Fermata AV Foggia | LF010 | Fermata AV Foggia | LF10010 | Impianto di Terra | LF3 | Impianti LFM nei fabbricati | ES.TE.A.2 04.A | Posa in opera di elementi di dispersori di profondità con relativa puntazza | cad | 11.48 | 11 | 126.28
359 | PD AV FOGGIA.vis | c | LF010 | Fermata AV Foggia | LF01 | Fermata AV Foggia | LF010 | Fermata AV Foggia | LF10010 | Impianto di Terra | LF3 | Impianti LFM nei fabbricati | ES.TE.B.2 01.F | Posa in opera di corda nuda di rame interrata della sezione di mm² 120 alla profondità di cm 100 | m | 7.94 | 80 | 635.2
360 | PD AV FOGGIA.vis | c | LF010 | Fermata AV Foggia | LF01 | Fermata AV Foggia | LF010 | Fermata AV Foggia | LF10010 | Impianto di Terra | LF3 | Impianti LFM nei fabbricati | EI.LV.M.1 01.C | Fornitura di rame in treccia nuda per esecuzione di impianti di messa a terra. | kg | 3.65 | 85.6 | 312.44
361 | PD AV FOGGIA.vis | c | LF010 | Fermata AV Foggia | LF01 | Fermata AV Foggia | LF010 | Fermata AV Foggia | LF10010 | Impianto di Terra | LF3 | Impianti LFM nei fabbricati | EI.LV.M.1 01.A | Fornitura di rame trafilato in barre piattine lamiere e tubi | kg | 4.77 | 6 | 28.62
362 | PD AV FOGGIA.vis | c | LF010 | Fermata AV Foggia | LF01 | Fermata AV Foggia | LF010 | Fermata AV Foggia | LF10010 | Impianto di Terra | LF3 | Impianti LFM nei fabbricati | EI.LV.M.2 09.A | Posa in opera di rame o ottone in barre, tubi o piattine. Al chilogrammo | kg | 10.98 | 6 | 65.88
363 | PD AV FOGGIA.vis | c | LF010 | Fermata AV Foggia | LF01 | Fermata AV Foggia | LF010 | Fermata AV Foggia | LF10010 | Impianto di Terra | LF3 | Impianti LFM nei fabbricati | EI.AV.M.1 03.G | Morsetti capicorda per corrente di 350 A, sezione 160 mm², diametro 16,1 mm | cad | 1.52 | 10 | 15.2
364 | PD AV FOGGIA.vis | c | LF010 | Fermata AV Foggia | LF01 | Fermata AV Foggia | LF010 | Fermata AV Foggia | LF10010 | Impianto di Terra | LF3 | Impianti LFM nei fabbricati | EI.AV.M.2 24.D | Posa in opera di capicorda a compressione meccanica della sezione oltre 63 mm² | cad | 0.77 | 10 | 7.7
365 | PD AV FOGGIA.vis | c | LF010 | Fermata AV Foggia | LF01 | Fermata AV Foggia | LF010 | Fermata AV Foggia | LF10010 | Impianto di Terra | LF3 | Impianti LFM nei fabbricati | EI.CV.P.2 01.A | Posa cavi mediante infilaggio. Per ogni cavo di sezione complessiva del rame sino a 30 mm². | m | 1.07 | 100 | 107
366 | PD AV FOGGIA.vis | c | LF010 | Fermata AV Foggia | LF01 | Fermata AV Foggia | LF010 | Fermata AV Foggia | LF10010 | Impianto di Terra | LF3 | Impianti LFM nei fabbricati | EI.CV.P.2 01.B | sovrapprezzo per ogni 15 mm² o frazione di sezione complessiva del rame oltre i 30 mm². | m | 0.11 | 600 | 66
367 | PD AV FOGGIA.vis | c | LF010 | Fermata AV Foggia | LF01 | Fermata AV Foggia | LF010 | Fermata AV Foggia | LF10010 | Impianto di Terra | LF3 | Impianti LFM nei fabbricati | EI.QE.C.3 06.A | Sezionatore di terra | cad | 149.94 | 1 | 149.94
368 | PD AV FOGGIA.vis | c | LF010 | Fermata AV Foggia | LF01 | Fermata AV Foggia | LF010 | Fermata AV Foggia | LF10008 | Impianti LFM Locali Tecnologici | LF3 | Impianti LFM nei fabbricati | VA.IAA4.A01.18.2001 | Fornitura di plafoniera stagna a LED 24 W, grado di protezione IP65, flusso emesso superiore a 3900 lm | Cad | 76.31 | 17 | 1297.27
369 | PD AV FOGGIA.vis | c | LF010 | Fermata AV Foggia | LF01 | Fermata AV Foggia | LF010 | Fermata AV Foggia | LF10008 | Impianti LFM Locali Tecnologici | LF3 | Impianti LFM nei fabbricati | VA.IAA4.A01.18.2002 | Fornitura di apparecchio per illuminazione di sicurezza autoalimentato a LED, funzionamento Solo Emergenza, autonomia 1h, 500 lm | Cad | 94.52 | 4 | 378.08
370 | PD AV FOGGIA.vis | c | LF010 | Fermata AV Foggia | LF01 | Fermata AV Foggia | LF010 | Fermata AV Foggia | LF10008 | Impianti LFM Locali Tecnologici | LF3 | Impianti LFM nei fabbricati | EI.AI.A.2103.A | Posa apparecchio illuminante attaccato a plafone oltre 3 metri dal p.d.c. | cad | 60.46 | 21 | 1269.66
371 | PD AV FOGGIA.vis | c | LF010 | Fermata AV Foggia | LF01 | Fermata AV Foggia | LF010 | Fermata AV Foggia | LF10008 | Impianti LFM Locali Tecnologici | LF3 | Impianti LFM nei fabbricati | EI.AC.M.2104.B | Posa in opera di interruttore, derivatore, invertitore, pulsante, presa di corrente, commutatore, relè, dimmer, suoneria, ronzatore, ecc. | cad | 2.07 | 4 | 8.28
372 | PD AV FOGGIA.vis | c | LF010 | Fermata AV Foggia | LF01 | Fermata AV Foggia | LF010 | Fermata AV Foggia | LF10008 | Impianti LFM Locali Tecnologici | LF3 | Impianti LFM nei fabbricati | EI.AC.M.1100.A | Fornitura interruttore unipolare (1 modulo), anche illuminabile (esclusa lampadina) | cad | 4.65 | 4 | 18.6
373 | PD AV FOGGIA.vis | c | LF010 | Fermata AV Foggia | LF01 | Fermata AV Foggia | LF010 | Fermata AV Foggia | LF10008 | Impianti LFM Locali Tecnologici | LF3 | Impianti LFM nei fabbricati | EI.AC.M.1100.L | Fornitura relè unipolare monostabile (1 modulo) con alimentazione a 230V e contatto in uscita 10A | cad | 39.94 | 4 | 159.76
374 | PD AV FOGGIA.vis | c | LF010 | Fermata AV Foggia | LF01 | Fermata AV Foggia | LF010 | Fermata AV Foggia | LF10008 | Impianti LFM Locali Tecnologici | LF3 | Impianti LFM nei fabbricati | EI.AV.C.2110.C | Posa di scatola stagna con fissaggio a muro mediante viti o stop | cad | 5.13 | 8 | 41.04
375 | PD AV FOGGIA.vis | c | LF010 | Fermata AV Foggia | LF01 | Fermata AV Foggia | LF010 | Fermata AV Foggia | LF10008 | Impianti LFM Locali Tecnologici | LF3 | Impianti LFM nei fabbricati | EI.AV.C.2112.A | Posa calotta o placca stagna portanti frutti su una stessa fila. | cad | 1.26 | 4 | 5.04
376 | PD AV FOGGIA.vis | c | LF010 | Fermata AV Foggia | LF01 | Fermata AV Foggia | LF010 | Fermata AV Foggia | LF10008 | Impianti LFM Locali Tecnologici | LF3 | Impianti LFM nei fabbricati | EI.AC.P.1106.A | Fornitura di presa interbloccata da parete bipolare con terra (2P+T) da 16A, tensioni di 100-130V, 200-250V o 380-480V, IP44 | cad | 34.65 | 2 | 69.3
377 | PD AV FOGGIA.vis | c | LF010 | Fermata AV Foggia | LF01 | Fermata AV Foggia | LF010 | Fermata AV Foggia | LF10008 | Impianti LFM Locali Tecnologici | LF3 | Impianti LFM nei fabbricati | EI.AC.P.1106.C | Fornitura di presa interbloccata da parete tripolare con terra (3P+T) da 16A, tensioni di 100-130V, 200-250V o 380-480V, IP44 | cad | 38.62 | 2 | 77.24
378 | PD AV FOGGIA.vis | c | LF010 | Fermata AV Foggia | LF01 | Fermata AV Foggia | LF010 | Fermata AV Foggia | LF10008 | Impianti LFM Locali Tecnologici | LF3 | Impianti LFM nei fabbricati | EI.AC.M.1101.C | Fornitura presa bipolare con terra (2P+T) bivalente 10/16A, tipo P17/P11 (1 modulo) ad alveoli schermati (grado di sicurezza 2.1) | cad | 6.13 | 4 | 24.52
379 | PD AV FOGGIA.vis | c | LF010 | Fermata AV Foggia | LF01 | Fermata AV Foggia | LF010 | Fermata AV Foggia | LF10008 | Impianti LFM Locali Tecnologici | LF3 | Impianti LFM nei fabbricati | EI.AC.M.1101.E | Fornitura presa bipolare con terra (2P+T) bivalente 10/16A, tipo P30/P17 (2 moduli) ad alveoli schermati e con terra centrale e laterale | cad | 8.17 | 4 | 32.68
380 | PD AV FOGGIA.vis | c | LF010 | Fermata AV Foggia | LF01 | Fermata AV Foggia | LF010 | Fermata AV Foggia | LF10008 | Impianti LFM Locali Tecnologici | LF3 | Impianti LFM nei fabbricati | EI.AV.C.1111.B | Fornitura di calotta stagna 3 frutti | cad | 8.42 | 4 | 33.68
381 | PD AV FOGGIA.vis | c | LF010 | Fermata AV Foggia | LF01 | Fermata AV Foggia | LF010 | Fermata AV Foggia | LF10008 | Impianti LFM Locali Tecnologici | LF3 | Impianti LFM nei fabbricati | EI.TU.P.1 02.B | Tubo in P.V.C. pesante diametro 20 mm | m | 0.21 | 80 | 16.8
382 | PD AV FOGGIA.vis | c | LF010 | Fermata AV Foggia | LF01 | Fermata AV Foggia | LF010 | Fermata AV Foggia | LF10008 | Impianti LFM Locali Tecnologici | LF3 | Impianti LFM nei fabbricati | EI.TU.P.1 02.E | Tubo in P.V.C. pesante diametro 40 mm | m | 0.6 | 80 | 48
383 | PD AV FOGGIA.vis | c | LF010 | Fermata AV Foggia | LF01 | Fermata AV Foggia | LF010 | Fermata AV Foggia | LF10008 | Impianti LFM Locali Tecnologici | LF3 | Impianti LFM nei fabbricati | EI.TU.P.2 06.A | Posa in opera di tubi rigidi o flessibili in P.V.C. a vista su opere metalliche o in muratura del diametro esterno sino a 25 mm | m | 0.69 | 80 | 55.2
384 | PD AV FOGGIA.vis | c | LF010 | Fermata AV Foggia | LF01 | Fermata AV Foggia | LF010 | Fermata AV Foggia | LF10008 | Impianti LFM Locali Tecnologici | LF3 | Impianti LFM nei fabbricati | EI.TU.P.2 06.B | Posa in opera di tubi rigidi o flessibili in P.V.C. a vista su opere metalliche o in muratura del diametro da oltre 25 e sino a 50 mm | m | 1.68 | 80 | 134.4
385 | PD AV FOGGIA.vis | c | LF010 | Fermata AV Foggia | LF01 | Fermata AV Foggia | LF010 | Fermata AV Foggia | LF10008 | Impianti LFM Locali Tecnologici | LF3 | Impianti LFM nei fabbricati | EI.AV.C.1113.B | Fornitura di cassetta di derivazione stagna IP66 in lega di alluminio delle dimensioni 140x115x60 mm circa | cad | 10.65 | 16 | 170.4
386 | PD AV FOGGIA.vis | c | LF010 | Fermata AV Foggia | LF01 | Fermata AV Foggia | LF010 | Fermata AV Foggia | LF10008 | Impianti LFM Locali Tecnologici | LF3 | Impianti LFM nei fabbricati | EI.AV.C.2106.C | Posa di cassetta di derivazione con fissaggio a muro mediante viti o stop | cad | 10.17 | 16 | 162.72
387 | PD AV FOGGIA.vis | c | LF010 | Fermata AV Foggia | LF01 | Fermata AV Foggia | LF010 | Fermata AV Foggia | LF10008 | Impianti LFM Locali Tecnologici | LF3 | Impianti LFM nei fabbricati | EI.AV.M.1 07.E | Morsetti volanti a cappuccio diametro 9,5 mm | cad | 0.42 | 96 | 40.32
388 | PD AV FOGGIA.vis | c | LF010 | Fermata AV Foggia | LF01 | Fermata AV Foggia | LF010 | Fermata AV Foggia | LF10009 | Impianto LFM Fab. Viaggiatori | LF3 | Impianti LFM nei fabbricati | EI.AI.X.1115.A | F. appar. illum. a faretto LED per servizi igienici FV della potenza 0÷15 W | cad | 145.64 | 9 | 1310.76
389 | PD AV FOGGIA.vis | c | LF010 | Fermata AV Foggia | LF01 | Fermata AV Foggia | LF010 | Fermata AV Foggia | LF10009 | Impianto LFM Fab. Viaggiatori | LF3 | Impianti LFM nei fabbricati | EI.AI.X.1102.A | F. appar. illum. lineare LED per sottopassi della potenza 0÷35 W | cad | 396.34 | 42 | 16646.28
390 | PD AV FOGGIA.vis | c | LF010 | Fermata AV Foggia | LF01 | Fermata AV Foggia | LF010 | Fermata AV Foggia | LF10009 | Impianto LFM Fab. Viaggiatori | LF3 | Impianti LFM nei fabbricati | EI.AI.A.2105.A | Posa apparecchio illuminante posto ad incasso oltre 3 metri dal p.d.c. | cad | 49.68 | 51 | 2533.68
391 | PD AV FOGGIA.vis | c | LF010 | Fermata AV Foggia | LF01 | Fermata AV Foggia | LF010 | Fermata AV Foggia | LF10009 | Impianto LFM Fab. Viaggiatori | LF3 | Impianti LFM nei fabbricati | EI.AV.C.1113.B | Fornitura di cassetta di derivazione stagna IP66 in lega di alluminio delle dimensioni 140x115x60 mm circa | cad | 10.65 | 28 | 298.2
392 | PD AV FOGGIA.vis | c | LF010 | Fermata AV Foggia | LF01 | Fermata AV Foggia | LF010 | Fermata AV Foggia | LF10009 | Impianto LFM Fab. Viaggiatori | LF3 | Impianti LFM nei fabbricati | EI.AV.C.2106.C | Posa di cassetta di derivazione con fissaggio a muro mediante viti o stop | cad | 10.17 | 28 | 284.76
393 | PD AV FOGGIA.vis | c | LF010 | Fermata AV Foggia | LF01 | Fermata AV Foggia | LF010 | Fermata AV Foggia | LF10009 | Impianto LFM Fab. Viaggiatori | LF3 | Impianti LFM nei fabbricati | EI.AV.M.1 07.B | Morsetti volanti a cappuccio diametro 4,5 mm | cad | 0.19 | 56 | 10.64
394 | PD AV FOGGIA.vis | c | LF010 | Fermata AV Foggia | LF01 | Fermata AV Foggia | LF010 | Fermata AV Foggia | LF10009 | Impianto LFM Fab. Viaggiatori | LF3 | Impianti LFM nei fabbricati | EI.TU.P.1 02.E | Tubo in P.V.C. pesante diametro 40 mm | m | 0.6 | 200 | 120
395 | PD AV FOGGIA.vis | c | LF010 | Fermata AV Foggia | LF01 | Fermata AV Foggia | LF010 | Fermata AV Foggia | LF10009 | Impianto LFM Fab. Viaggiatori | LF3 | Impianti LFM nei fabbricati | EI.TU.P.2100.E | Posa tubi PVC incassati di diametro superiore a 35 mm e fino a 70 mm. | m | 2.4 | 200 | 480
396 | PD AV FOGGIA.vis | c | LF010 | Fermata AV Foggia | LF01 | Fermata AV Foggia | LF010 | Fermata AV Foggia | LF10009 | Impianto LFM Fab. Viaggiatori | LF3 | Impianti LFM nei fabbricati | EI.AV.C.1108.C | Fornitura contenitore stagno IP55 per frutti comp. da 3 moduli | cad | 6.08 | 6 | 36.48
397 | PD AV FOGGIA.vis | c | LF010 | Fermata AV Foggia | LF01 | Fermata AV Foggia | LF010 | Fermata AV Foggia | LF10009 | Impianto LFM Fab. Viaggiatori | LF3 | Impianti LFM nei fabbricati | EI.AV.C.2112.A | Posa calotta o placca stagna portanti frutti su una stessa fila. | cad | 1.26 | 6 | 7.56
398 | PD AV FOGGIA.vis | c | LF010 | Fermata AV Foggia | LF01 | Fermata AV Foggia | LF010 | Fermata AV Foggia | LF10009 | Impianto LFM Fab. Viaggiatori | LF3 | Impianti LFM nei fabbricati | EI.AC.M.1100.A | Fornitura interruttore unipolare (1 modulo), anche illuminabile (esclusa lampadina) | cad | 4.65 | 6 | 27.9
399 | PD AV FOGGIA.vis | c | LF010 | Fermata AV Foggia | LF01 | Fermata AV Foggia | LF010 | Fermata AV Foggia | LF10009 | Impianto LFM Fab. Viaggiatori | LF3 | Impianti LFM nei fabbricati | EI.AC.M.2104.B | Posa in opera di interruttore, derivatore, invertitore, pulsante, presa di corrente, commutatore, relè, dimmer, suoneria, ronzatore, ecc. | cad | 2.07 | 6 | 12.42
400 | PD AV FOGGIA.vis | c | LF010 | Fermata AV Foggia | LF01 | Fermata AV Foggia | LF010 | Fermata AV Foggia | LF10009 | Impianto LFM Fab. Viaggiatori | LF3 | Impianti LFM nei fabbricati | VA.IAA4.A01.18.2002 | Fornitura di apparecchio per illuminazione di sicurezza autoalimentato a LED, funzionamento Solo Emergenza, autonomia 1h, 500 lm | Cad | 94.52 | 2 | 189.04
401 | PD AV FOGGIA.vis | c | LF010 | Fermata AV Foggia | LF01 | Fermata AV Foggia | LF010 | Fermata AV Foggia | LF10009 | Impianto LFM Fab. Viaggiatori | LF3 | Impianti LFM nei fabbricati | EI.AI.A.2103.A | Posa apparecchio illuminante attaccato a plafone oltre 3 metri dal p.d.c. | cad | 60.46 | 2 | 120.92
402 | PD AV FOGGIA.vis | c | LF010 | Fermata AV Foggia | LF01 | Fermata AV Foggia | LF010 | Fermata AV Foggia | LF10012 | Illuminazione marciapiedi e pensiline | LF4 | Impianti di Illuminazione marciapiedi, pensiline e sottopassi | EI.AI.X.1100.A | F. appar. illum. lineare LED per pensilina della potenza 0-35 W e Lmax≤1500mm | cad | 525.51 | 720 | 378367.2
403 | PD AV FOGGIA.vis | c | LF010 | Fermata AV Foggia | LF01 | Fermata AV Foggia | LF010 | Fermata AV Foggia | LF10012 | Illuminazione marciapiedi e pensiline | LF4 | Impianti di Illuminazione marciapiedi, pensiline e sottopassi | EI.AV.C.1113.B | Fornitura di cassetta di derivazione stagna IP66 in lega di alluminio delle dimensioni 140x115x60 mm circa | cad | 10.65 | 360 | 3834
404 | PD AV FOGGIA.vis | c | LF010 | Fermata AV Foggia | LF01 | Fermata AV Foggia | LF010 | Fermata AV Foggia | LF10012 | Illuminazione marciapiedi e pensiline | LF4 | Impianti di Illuminazione marciapiedi, pensiline e sottopassi | EI.AI.A.2105.A | Posa apparecchio illuminante posto ad incasso oltre 3 metri dal p.d.c. | cad | 49.68 | 720 | 35769.6
405 | PD AV FOGGIA.vis | c | LF010 | Fermata AV Foggia | LF01 | Fermata AV Foggia | LF010 | Fermata AV Foggia | LF10012 | Illuminazione marciapiedi e pensiline | LF4 | Impianti di Illuminazione marciapiedi, pensiline e sottopassi | EI.AV.C.2106.C | Posa di cassetta di derivazione con fissaggio a muro mediante viti o stop | cad | 10.17 | 360 | 3661.2
406 | PD AV FOGGIA.vis | c | LF010 | Fermata AV Foggia | LF01 | Fermata AV Foggia | LF010 | Fermata AV Foggia | LF10012 | Illuminazione marciapiedi e pensiline | LF4 | Impianti di Illuminazione marciapiedi, pensiline e sottopassi | EI.TU.P.1 02.F | Tubo in P.V.C. pesante diametro di 50 mm | m | 0.88 | 1010 | 888.8
407 | PD AV FOGGIA.vis | c | LF010 | Fermata AV Foggia | LF01 | Fermata AV Foggia | LF010 | Fermata AV Foggia | LF10012 | Illuminazione marciapiedi e pensiline | LF4 | Impianti di Illuminazione marciapiedi, pensiline e sottopassi | EI.TU.P.2 06.B | Posa in opera di tubi rigidi o flessibili in P.V.C. a vista su opere metalliche o in muratura del diametro da oltre 25 e sino a 50 mm | m | 1.68 | 1010 | 1696.8
408 | PD AV FOGGIA.vis | c | LF010 | Fermata AV Foggia | LF01 | Fermata AV Foggia | LF010 | Fermata AV Foggia | LF10012 | Illuminazione marciapiedi e pensiline | LF4 | Impianti di Illuminazione marciapiedi, pensiline e sottopassi | EI.AV.M.1 07.B | Morsetti volanti a cappuccio diametro 4,5 mm | cad | 0.19 | 720 | 136.8
409 | PD AV FOGGIA.vis | c | LF010 | Fermata AV Foggia | LF01 | Fermata AV Foggia | LF010 | Fermata AV Foggia | LF10012 | Illuminazione marciapiedi e pensiline | LF4 | Impianti di Illuminazione marciapiedi, pensiline e sottopassi | EI.AI.X.1101.B | F. appar. illum. LED per marciapiedi scoperti della potenza 51÷100 W | cad | 482.91 | 30 | 14487.3
410 | PD AV FOGGIA.vis | c | LF010 | Fermata AV Foggia | LF01 | Fermata AV Foggia | LF010 | Fermata AV Foggia | LF10012 | Illuminazione marciapiedi e pensiline | LF4 | Impianti di Illuminazione marciapiedi, pensiline e sottopassi | MO.AV.M.1124.A | Fornitura di morsettiera per palina M41 | cad | 16.01 | 20 | 320.2
411 | PD AV FOGGIA.vis | c | LF010 | Fermata AV Foggia | LF01 | Fermata AV Foggia | LF010 | Fermata AV Foggia | LF10012 | Illuminazione marciapiedi e pensiline | LF4 | Impianti di Illuminazione marciapiedi, pensiline e sottopassi | MO.AV.M.2125.A | Posa in opera di portelli lega all. con morsetterie | cad | 9.6 | 20 | 192
412 | PD AV FOGGIA.vis | c | LF010 | Fermata AV Foggia | LF01 | Fermata AV Foggia | LF010 | Fermata AV Foggia | LF10012 | Illuminazione marciapiedi e pensiline | LF4 | Impianti di Illuminazione marciapiedi, pensiline e sottopassi | MO.CV.G.3114.A | Fornitura in opera di giunz. r.c. cavi 3kV <=2x25 mm² | cad | 34.59 | 20 | 691.8
413 | PD AV FOGGIA.vis | c | LF010 | Fermata AV Foggia | LF01 | Fermata AV Foggia | LF010 | Fermata AV Foggia | LF10012 | Illuminazione marciapiedi e pensiline | LF4 | Impianti di Illuminazione marciapiedi, pensiline e sottopassi | EI.TU.P.1100.D | Tubo flessibile del diametro di 32 mm | m | 0.61 | 60 | 36.6
414 | PD AV FOGGIA.vis | c | LF010 | Fermata AV Foggia | LF01 | Fermata AV Foggia | LF010 | Fermata AV Foggia | LF10012 | Illuminazione marciapiedi e pensiline | LF4 | Impianti di Illuminazione marciapiedi, pensiline e sottopassi | EI.AI.A.2116.B | Posa apparecchio illuminante adatto al montaggio diretto su palo | cad | 32.49 | 30 | 974.7
415 | PD AV FOGGIA.vis | c | LF010 | Fermata AV Foggia | LF01 | Fermata AV Foggia | LF010 | Fermata AV Foggia | LF10012 | Illuminazione marciapiedi e pensiline | LF4 | Impianti di Illuminazione marciapiedi, pensiline e sottopassi | EI.IM.E.2103.A | Posa in opera palina per illuminazione | cad | 144.93 | 30 | 4347.9
416 | PD AV FOGGIA.vis | c | LF010 | Fermata AV Foggia | LF01 | Fermata AV Foggia | LF010 | Fermata AV Foggia | LF10012 | Illuminazione marciapiedi e pensiline | LF4 | Impianti di Illuminazione marciapiedi, pensiline e sottopassi | EI.TU.P.2100.D | Posa tubi PVC incassati di diametro non superiore a 35 mm | m | 1.87 | 60 | 112.2
417 | PD AV FOGGIA.vis | c | LF010 | Fermata AV Foggia | LF01 | Fermata AV Foggia | LF010 | Fermata AV Foggia | LF10012 | Illuminazione marciapiedi e pensiline | LF4 | Impianti di Illuminazione marciapiedi, pensiline e sottopassi | VA.IAA4.A01.18.2014 | Fornitura di cavo tipo FTG18(O)M16 sez. 2x1,5 mmq | m | 3.66 | 120 | 439.2
418 | PD AV FOGGIA.vis | c | LF010 | Fermata AV Foggia | LF01 | Fermata AV Foggia | LF010 | Fermata AV Foggia | LF10012 | Illuminazione marciapiedi e pensiline | LF4 | Impianti di Illuminazione marciapiedi, pensiline e sottopassi | EI.AV.C.1113.E | Fornitura di cassetta di derivazione stagna IP66 in lega di alluminio delle dimensioni 253x217x93 mm circa | cad | 29.84 | 20 | 596.8
419 | PD AV FOGGIA.vis | c | LF010 | Fermata AV Foggia | LF01 | Fermata AV Foggia | LF010 | Fermata AV Foggia | LF10013 | Illuminazione Sottopasso Ciclopedonale | LF4 | Impianti di Illuminazione marciapiedi, pensiline e sottopassi | EI.AI.X.1102.A | F. appar. illum. lineare LED per sottopassi della potenza 0÷35 W | cad | 396.34 | 70 | 27743.8
420 | PD AV FOGGIA.vis | c | LF010 | Fermata AV Foggia | LF01 | Fermata AV Foggia | LF010 | Fermata AV Foggia | LF10013 | Illuminazione Sottopasso Ciclopedonale | LF4 | Impianti di Illuminazione marciapiedi, pensiline e sottopassi | EI.AV.C.1113.B | Fornitura di cassetta di derivazione stagna IP66 in lega di alluminio delle dimensioni 140x115x60 mm circa | cad | 10.65 | 35 | 372.75
421 | PD AV FOGGIA.vis | c | LF010 | Fermata AV Foggia | LF01 | Fermata AV Foggia | LF010 | Fermata AV Foggia | LF10013 | Illuminazione Sottopasso Ciclopedonale | LF4 | Impianti di Illuminazione marciapiedi, pensiline e sottopassi | EI.AI.A.2105.A | Posa apparecchio illuminante posto ad incasso oltre 3 metri dal p.d.c. | cad | 49.68 | 70 | 3477.6
422 | PD AV FOGGIA.vis | c | LF010 | Fermata AV Foggia | LF01 | Fermata AV Foggia | LF010 | Fermata AV Foggia | LF10013 | Illuminazione Sottopasso Ciclopedonale | LF4 | Impianti di Illuminazione marciapiedi, pensiline e sottopassi | EI.AV.C.2106.C | Posa di cassetta di derivazione con fissaggio a muro mediante viti o stop | cad | 10.17 | 35 | 355.95
423 | PD AV FOGGIA.vis | c | LF010 | Fermata AV Foggia | LF01 | Fermata AV Foggia | LF010 | Fermata AV Foggia | LF10013 | Illuminazione Sottopasso Ciclopedonale | LF4 | Impianti di Illuminazione marciapiedi, pensiline e sottopassi | EI.TU.P.1 02.F | Tubo in P.V.C. pesante diametro di 50 mm | m | 0.88 | 100 | 88
424 | PD AV FOGGIA.vis | c | LF010 | Fermata AV Foggia | LF01 | Fermata AV Foggia | LF010 | Fermata AV Foggia | LF10013 | Illuminazione Sottopasso Ciclopedonale | LF4 | Impianti di Illuminazione marciapiedi, pensiline e sottopassi | EI.TU.P.2 06.B | Posa in opera di tubi rigidi o flessibili in P.V.C. a vista su opere metalliche o in muratura del diametro da oltre 25 e sino a 50 mm | m | 1.68 | 100 | 168
425 | PD AV FOGGIA.vis | c | LF010 | Fermata AV Foggia | LF01 | Fermata AV Foggia | LF010 | Fermata AV Foggia | LF10013 | Illuminazione Sottopasso Ciclopedonale | LF4 | Impianti di Illuminazione marciapiedi, pensiline e sottopassi | EI.AV.M.1 07.B | Morsetti volanti a cappuccio diametro 4,5 mm | cad | 0.19 | 70 | 13.3
426 | PD AV FOGGIA.vis | c | LF010 | Fermata AV Foggia | LF01 | Fermata AV Foggia | LF010 | Fermata AV Foggia | LF10013 | Illuminazione Sottopasso Ciclopedonale | LF4 | Impianti di Illuminazione marciapiedi, pensiline e sottopassi | VA.IAA4.A01.18.2002 | Fornitura di apparecchio per illuminazione di sicurezza autoalimentato a LED, funzionamento Solo Emergenza, autonomia 1h, 500 lm | Cad | 94.52 | 5 | 472.6
427 | PD AV FOGGIA.vis | c | LF010 | Fermata AV Foggia | LF01 | Fermata AV Foggia | LF010 | Fermata AV Foggia | LF10013 | Illuminazione Sottopasso Ciclopedonale | LF4 | Impianti di Illuminazione marciapiedi, pensiline e sottopassi | EI.AI.A.2103.A | Posa apparecchio illuminante attaccato a plafone oltre 3 metri dal p.d.c. | cad | 60.46 | 5 | 302.3
428 | PD AV FOGGIA.vis | c | LF010 | Fermata AV Foggia | LF01 | Fermata AV Foggia | LF010 | Fermata AV Foggia | LF10007 | QP1 - Parcheggio | LF2 | Quadri elettrici BT | EI.AV.A.1 02.A | Armadi stagni in poliestere rinforzato con fibre di vetro IP 55. | m² | 517.26 | 1.21 | 625.88
429 | PD AV FOGGIA.vis | c | LF010 | Fermata AV Foggia | LF01 | Fermata AV Foggia | LF010 | Fermata AV Foggia | LF10007 | QP1 - Parcheggio | LF2 | Quadri elettrici BT | BA.CZ.A.3 01.D | Conglomerato cementizio per strutture di fondazione, della classe di resistenza C25/30 N/mm2 | m³ | 162.33 | 0.2 | 32.47
430 | PD AV FOGGIA.vis | c | LF010 | Fermata AV Foggia | LF01 | Fermata AV Foggia | LF010 | Fermata AV Foggia | LF10007 | QP1 - Parcheggio | LF2 | Quadri elettrici BT | BA.CZ.A.3 01.C | Conglomerato cementizio per strutture di fondazione, della classe di resistenza C20/25 N/mm2 | m³ | 154.8 | 0.05 | 7.74
431 | PD AV FOGGIA.vis | c | LF010 | Fermata AV Foggia | LF01 | Fermata AV Foggia | LF010 | Fermata AV Foggia | LF10007 | QP1 - Parcheggio | LF2 | Quadri elettrici BT | BA.CZ.A.3 04.A | Casseforme per strutture in conglomerato cementizio in fondazione cordoli, cunette, muretti e similari | m² | 27.15 | 1.2 | 32.58
432 | PD AV FOGGIA.vis | c | LF010 | Fermata AV Foggia | LF01 | Fermata AV Foggia | LF010 | Fermata AV Foggia | LF10007 | QP1 - Parcheggio | LF2 | Quadri elettrici BT | ES.SR.A.2 02.C | Scavo di fondazione in materia di qualsiasi natura eseguito a mano fino alla profondità di m 3 | m³ | 45.03 | 0.4 | 18.01
433 | PD AV FOGGIA.vis | c | LF010 | Fermata AV Foggia | LF01 | Fermata AV Foggia | LF010 | Fermata AV Foggia | LF10007 | QP1 - Parcheggio | LF2 | Quadri elettrici BT | EI.QE.B.2 06.A | Posa in opera di quadro elettrico o armadio di distribuzione con pannello di superficie non superiore ad 1 metro quadrato | cad | 101.21 | 1 | 101.21
434 | PD AV FOGGIA.vis | c | LF010 | Fermata AV Foggia | LF01 | Fermata AV Foggia | LF010 | Fermata AV Foggia | LF10007 | QP1 - Parcheggio | LF2 | Quadri elettrici BT | EI.QE.B.2 06.B | Sovrapprezzo per quadri od armadi con pannello frontale di superficie superiore a 1 m² (per ogni 10 dm² o frazione in più, oltre il m²) | cad | 7.08 | 3 | 21.24
435 | PD AV FOGGIA.vis | c | LF010 | Fermata AV Foggia | LF01 | Fermata AV Foggia | LF010 | Fermata AV Foggia | LF10007 | QP1 - Parcheggio | LF2 | Quadri elettrici BT | EI.QE.B.1 01.B | Quadro elettrico da parete o incasso in lamiera d'acciaio verniciata con profondità da 12 a 28 cm con portella totalmente in acciaio. | m² | 548.15 | 0.8 | 438.52
436 | PD AV FOGGIA.vis | c | LF010 | Fermata AV Foggia | LF01 | Fermata AV Foggia | LF010 | Fermata AV Foggia | LF10007 | QP1 - Parcheggio | LF2 | Quadri elettrici BT | EI.QE.B.2 05.A | Posa in opera di quadro per montaggio a parete o incasso. per quadri con pannello anteriore di superficie sino a 10 dm² | cad | 38.63 | 1 | 38.63
437 | PD AV FOGGIA.vis | c | LF010 | Fermata AV Foggia | LF01 | Fermata AV Foggia | LF010 | Fermata AV Foggia | LF10007 | QP1 - Parcheggio | LF2 | Quadri elettrici BT | EI.AC.S.1100.E | Fornitura di sezionatore-portafusibili 3P+N per protezione di apparecchi utilizzatori contro i sovraccarichi ed i cortocircuiti. | cad | 18.08 | 2 | 36.16
438 | PD AV FOGGIA.vis | c | LF010 | Fermata AV Foggia | LF01 | Fermata AV Foggia | LF010 | Fermata AV Foggia | LF10007 | QP1 - Parcheggio | LF2 | Quadri elettrici BT | EI.AC.S.1100.A | Fornitura di sezionatore-portafusibili 1P per protezione di apparecchi utilizzatori contro i sovraccarichi ed i cortocircuiti. | cad | 4.99 | 2 | 9.98
439 | PD AV FOGGIA.vis | c | LF010 | Fermata AV Foggia | LF01 | Fermata AV Foggia | LF010 | Fermata AV Foggia | LF10007 | QP1 - Parcheggio | LF2 | Quadri elettrici BT | EI.QE.A.1 01.G | portalampada spia completa di gemma colorata | cad | 6.85 | 3 | 20.55
440 | PD AV FOGGIA.vis | c | LF010 | Fermata AV Foggia | LF01 | Fermata AV Foggia | LF010 | Fermata AV Foggia | LF10007 | QP1 - Parcheggio | LF2 | Quadri elettrici BT | EI.QE.A.1 01.O | limitatore di sovratensione monofase con scaricatori verso terra 220 V. Per impianti trifasi si utilizzano 3 apparecchi monofase. | cad | 41.1 | 3 | 123.3
441 | PD AV FOGGIA.vis | c | LF010 | Fermata AV Foggia | LF01 | Fermata AV Foggia | LF010 | Fermata AV Foggia | LF10007 | QP1 - Parcheggio | LF2 | Quadri elettrici BT | EI.AC.I.1 07.A | Interruttore crepuscolare da esterno con fotocellula incorporata | cad | 47.09 | 1 | 47.09
442 | PD AV FOGGIA.vis | c | LF010 | Fermata AV Foggia | LF01 | Fermata AV Foggia | LF010 | Fermata AV Foggia | LF10007 | QP1 - Parcheggio | LF2 | Quadri elettrici BT | EI.QE.A.1 01.Q | Orologio programmatore elettronico a 2 canali con programmazione giornaliera e settimanale 10 A/2A 250 V. Riserva di carica 100 ore | cad | 73.08 | 1 | 73.08
443 | PD AV FOGGIA.vis | c | LF010 | Fermata AV Foggia | LF01 | Fermata AV Foggia | LF010 | Fermata AV Foggia | LF10007 | QP1 - Parcheggio | LF2 | Quadri elettrici BT | EI.AC.I.2 23.A | Posa in opera di apparecchiature a scatto su guida DIN | cad | 8.61 | 12 | 103.32
444 | PD AV FOGGIA.vis | c | LF010 | Fermata AV Foggia | LF01 | Fermata AV Foggia | LF010 | Fermata AV Foggia | LF10007 | QP1 - Parcheggio | LF2 | Quadri elettrici BT | EI.AC.I.1102.A | Fornitura di ausiliare per riarmo interruttori automatici serie modulare fino a 63 A per installazione su guida DIN. | cad | 209.48 | 1 | 209.48
445 | PD AV FOGGIA.vis | c | LF010 | Fermata AV Foggia | LF01 | Fermata AV Foggia | LF010 | Fermata AV Foggia | LF10007 | QP1 - Parcheggio | LF2 | Quadri elettrici BT | EI.AC.I.2101.A | Posa in opera su guida DIN di comando a motore per interruttori automatici serie modulare. | cad | 9.56 | 1 | 9.56
446 | PD AV FOGGIA.vis | c | LF010 | Fermata AV Foggia | LF01 | Fermata AV Foggia | LF010 | Fermata AV Foggia | LF10007 | QP1 - Parcheggio | LF2 | Quadri elettrici BT | EI.AC.I.2 10.A | Posa in opera di interruttore crepuscolare o ritardatore | cad | 9.45 | 1 | 9.45
447 | PD AV FOGGIA.vis | c | LF010 | Fermata AV Foggia | LF01 | Fermata AV Foggia | LF010 | Fermata AV Foggia | LF10007 | QP1 - Parcheggio | LF2 | Quadri elettrici BT | EI.AC.I.1 02.A | Interruttore modulare bipolare fino a 32 A | cad | 27.06 | 1 | 27.06
448 | PD AV FOGGIA.vis | c | LF010 | Fermata AV Foggia | LF01 | Fermata AV Foggia | LF010 | Fermata AV Foggia | LF10007 | QP1 - Parcheggio | LF2 | Quadri elettrici BT | EI.AC.D.1 04.C | Differenziale puro bipolare 40 A, soglia di intervento 0,03-0,3 A. | cad | 35.32 | 1 | 35.32
449 | PD AV FOGGIA.vis | c | LF010 | Fermata AV Foggia | LF01 | Fermata AV Foggia | LF010 | Fermata AV Foggia | LF10007 | QP1 - Parcheggio | LF2 | Quadri elettrici BT | EI.AC.I.1 02.E | Interruttore modulare tetrapolare fino a 32 A | cad | 48.87 | 7 | 342.09
450 | PD AV FOGGIA.vis | c | LF010 | Fermata AV Foggia | LF01 | Fermata AV Foggia | LF010 | Fermata AV Foggia | LF10007 | QP1 - Parcheggio | LF2 | Quadri elettrici BT | EI.AC.I.1 02.F | Interruttore modulare tetrapolare con portata da 32 a 63 A | cad | 54.14 | 1 | 54.14
451 | PD AV FOGGIA.vis | c | LF010 | Fermata AV Foggia | LF01 | Fermata AV Foggia | LF010 | Fermata AV Foggia | LF10007 | QP1 - Parcheggio | LF2 | Quadri elettrici BT | EI.AC.D.1 04.G | Differenziale puro quadripolare, 40 A, soglia di intervento 0,03 A | cad | 49.44 | 3 | 148.32
452 | PD AV FOGGIA.vis | c | LF010 | Fermata AV Foggia | LF01 | Fermata AV Foggia | LF010 | Fermata AV Foggia | LF10007 | QP1 - Parcheggio | LF2 | Quadri elettrici BT | EI.AC.D.1 04.M | Differenziale puro quadripolare, 63 A, soglia di intervento 0,3-0,5 A | cad | 54.74 | 1 | 54.74
453 | PD AV FOGGIA.vis | c | LF010 | Fermata AV Foggia | LF01 | Fermata AV Foggia | LF010 | Fermata AV Foggia | LF10007 | QP1 - Parcheggio | LF2 | Quadri elettrici BT | EI.QE.A.1 01.L | contattore tetrapolare 20 A | cad | 21.01 | 4 | 84.04
454 | PD AV FOGGIA.vis | c | LF010 | Fermata AV Foggia | LF01 | Fermata AV Foggia | LF010 | Fermata AV Foggia | LF10007 | QP1 - Parcheggio | LF2 | Quadri elettrici BT | EI.AC.I.2 23.A | Posa in opera di apparecchiature a scatto su guida DIN | cad | 8.61 | 18 | 154.98
455 | PD AV FOGGIA.vis | c | LF010 | Fermata AV Foggia | LF01 | Fermata AV Foggia | LF010 | Fermata AV Foggia | LF10007 | QP1 - Parcheggio | LF2 | Quadri elettrici BT | EI.AV.M.1 11.E | Morsetti componibili su guida per conduttori di 16 mm² | cad | 0.64 | 24 | 15.36
456 | PD AV FOGGIA.vis | c | LF010 | Fermata AV Foggia | LF01 | Fermata AV Foggia | LF010 | Fermata AV Foggia | LF10007 | QP1 - Parcheggio | LF2 | Quadri elettrici BT | EI.AV.M.2 21.A | Posa in opera di morsetti combinabili | cad | 2.41 | 24 | 57.84
457 | PD AV FOGGIA.vis | c | LF010 | Fermata AV Foggia | LF01 | Fermata AV Foggia | LF010 | Fermata AV Foggia | LF10007 | QP1 - Parcheggio | LF2 | Quadri elettrici BT | EI.QE.B.2 09.A | Introduzione, allacciamento e attestamento cavi di energia elettrica in arrivo o partenza dal quadro od armadio. Per cadaun conduttore. | cad | 1.22 | 28 | 34.16
458 | PD AV FOGGIA.vis | c | LF010 | Fermata AV Foggia | LF01 | Fermata AV Foggia | LF010 | Fermata AV Foggia | LF10007 | QP1 - Parcheggio | LF2 | Quadri elettrici BT | EI.CV.P.2 01.A | Posa cavi mediante infilaggio. Per ogni cavo di sezione complessiva del rame sino a 30 mm². | m | 1.07 | 4925 | 5269.75
459 | PD AV FOGGIA.vis | c | LF010 | Fermata AV Foggia | LF01 | Fermata AV Foggia | LF010 | Fermata AV Foggia | LF10007 | QP1 - Parcheggio | LF2 | Quadri elettrici BT | EI.LV.C.3 04.A | Fornitura in opera di pozzetti adatti per prese di terra delle dimensioni interne di cm 45x45x30 circa (senza fondo) | cad | 34.64 | 2 | 69.28
460 | PD AV FOGGIA.vis | c | LF010 | Fermata AV Foggia | LF01 | Fermata AV Foggia | LF010 | Fermata AV Foggia | LF10015 | Quadro QP2 NV01 | LF2 | Quadri elettrici BT | EI.AV.A.1 02.A | Armadi stagni in poliestere rinforzato con fibre di vetro IP 55. | m² | 517.26 | 1.21 | 625.88
461 | PD AV FOGGIA.vis | c | LF010 | Fermata AV Foggia | LF01 | Fermata AV Foggia | LF010 | Fermata AV Foggia | LF10015 | Quadro QP2 NV01 | LF2 | Quadri elettrici BT | BA.CZ.A.3 01.D | Conglomerato cementizio per strutture di fondazione, della classe di resistenza C25/30 N/mm2 | m³ | 162.33 | 0.2 | 32.47
462 | PD AV FOGGIA.vis | c | LF010 | Fermata AV Foggia | LF01 | Fermata AV Foggia | LF010 | Fermata AV Foggia | LF10015 | Quadro QP2 NV01 | LF2 | Quadri elettrici BT | BA.CZ.A.3 01.C | Conglomerato cementizio per strutture di fondazione, della classe di resistenza C20/25 N/mm2 | m³ | 154.8 | 0.05 | 7.74
463 | PD AV FOGGIA.vis | c | LF010 | Fermata AV Foggia | LF01 | Fermata AV Foggia | LF010 | Fermata AV Foggia | LF10015 | Quadro QP2 NV01 | LF2 | Quadri elettrici BT | BA.CZ.A.3 04.A | Casseforme per strutture in conglomerato cementizio in fondazione cordoli, cunette, muretti e similari | m² | 27.15 | 1.2 | 32.58
464 | PD AV FOGGIA.vis | c | LF010 | Fermata AV Foggia | LF01 | Fermata AV Foggia | LF010 | Fermata AV Foggia | LF10015 | Quadro QP2 NV01 | LF2 | Quadri elettrici BT | ES.SR.A.2 02.C | Scavo di fondazione in materia di qualsiasi natura eseguito a mano fino alla profondità di m 3 | m³ | 45.03 | 0.4 | 18.01
465 | PD AV FOGGIA.vis | c | LF010 | Fermata AV Foggia | LF01 | Fermata AV Foggia | LF010 | Fermata AV Foggia | LF10015 | Quadro QP2 NV01 | LF2 | Quadri elettrici BT | EI.QE.B.2 06.A | Posa in opera di quadro elettrico o armadio di distribuzione con pannello di superficie non superiore ad 1 metro quadrato | cad | 101.21 | 1 | 101.21
466 | PD AV FOGGIA.vis | c | LF010 | Fermata AV Foggia | LF01 | Fermata AV Foggia | LF010 | Fermata AV Foggia | LF10015 | Quadro QP2 NV01 | LF2 | Quadri elettrici BT | EI.QE.B.2 06.B | Sovrapprezzo per quadri od armadi con pannello frontale di superficie superiore a 1 m² (per ogni 10 dm² o frazione in più, oltre il m²) | cad | 7.08 | 3 | 21.24
467 | PD AV FOGGIA.vis | c | LF010 | Fermata AV Foggia | LF01 | Fermata AV Foggia | LF010 | Fermata AV Foggia | LF10015 | Quadro QP2 NV01 | LF2 | Quadri elettrici BT | EI.QE.B.1 01.B | Quadro elettrico da parete o incasso in lamiera d'acciaio verniciata con profondità da 12 a 28 cm con portella totalmente in acciaio. | m² | 548.15 | 0.8 | 438.52
468 | PD AV FOGGIA.vis | c | LF010 | Fermata AV Foggia | LF01 | Fermata AV Foggia | LF010 | Fermata AV Foggia | LF10015 | Quadro QP2 NV01 | LF2 | Quadri elettrici BT | EI.QE.B.2 05.A | Posa in opera di quadro per montaggio a parete o incasso. per quadri con pannello anteriore di superficie sino a 10 dm² | cad | 38.63 | 1 | 38.63
469 | PD AV FOGGIA.vis | c | LF010 | Fermata AV Foggia | LF01 | Fermata AV Foggia | LF010 | Fermata AV Foggia | LF10015 | Quadro QP2 NV01 | LF2 | Quadri elettrici BT | EI.AC.S.1100.E | Fornitura di sezionatore-portafusibili 3P+N per protezione di apparecchi utilizzatori contro i sovraccarichi ed i cortocircuiti. | cad | 18.08 | 2 | 36.16
470 | PD AV FOGGIA.vis | c | LF010 | Fermata AV Foggia | LF01 | Fermata AV Foggia | LF010 | Fermata AV Foggia | LF10015 | Quadro QP2 NV01 | LF2 | Quadri elettrici BT | EI.AC.S.1100.A | Fornitura di sezionatore-portafusibili 1P per protezione di apparecchi utilizzatori contro i sovraccarichi ed i cortocircuiti. | cad | 4.99 | 2 | 9.98
471 | PD AV FOGGIA.vis | c | LF010 | Fermata AV Foggia | LF01 | Fermata AV Foggia | LF010 | Fermata AV Foggia | LF10015 | Quadro QP2 NV01 | LF2 | Quadri elettrici BT | EI.QE.A.1 01.G | portalampada spia completa di gemma colorata | cad | 6.85 | 3 | 20.55
472 | PD AV FOGGIA.vis | c | LF010 | Fermata AV Foggia | LF01 | Fermata AV Foggia | LF010 | Fermata AV Foggia | LF10015 | Quadro QP2 NV01 | LF2 | Quadri elettrici BT | EI.QE.A.1 01.O | limitatore di sovratensione monofase con scaricatori verso terra 220 V. Per impianti trifasi si utilizzano 3 apparecchi monofase. | cad | 41.1 | 3 | 123.3
473 | PD AV FOGGIA.vis | c | LF010 | Fermata AV Foggia | LF01 | Fermata AV Foggia | LF010 | Fermata AV Foggia | LF10015 | Quadro QP2 NV01 | LF2 | Quadri elettrici BT | EI.AC.I.1 07.A | Interruttore crepuscolare da esterno con fotocellula incorporata | cad | 47.09 | 1 | 47.09
474 | PD AV FOGGIA.vis | c | LF010 | Fermata AV Foggia | LF01 | Fermata AV Foggia | LF010 | Fermata AV Foggia | LF10015 | Quadro QP2 NV01 | LF2 | Quadri elettrici BT | EI.QE.A.1 01.Q | Orologio programmatore elettronico a 2 canali con programmazione giornaliera e settimanale 10 A/2A 250 V. Riserva di carica 100 ore | cad | 73.08 | 1 | 73.08
475 | PD AV FOGGIA.vis | c | LF010 | Fermata AV Foggia | LF01 | Fermata AV Foggia | LF010 | Fermata AV Foggia | LF10015 | Quadro QP2 NV01 | LF2 | Quadri elettrici BT | EI.AC.I.2 23.A | Posa in opera di apparecchiature a scatto su guida DIN | cad | 8.61 | 12 | 103.32
476 | PD AV FOGGIA.vis | c | LF010 | Fermata AV Foggia | LF01 | Fermata AV Foggia | LF010 | Fermata AV Foggia | LF10015 | Quadro QP2 NV01 | LF2 | Quadri elettrici BT | EI.AC.I.1102.A | Fornitura di ausiliare per riarmo interruttori automatici serie modulare fino a 63 A per installazione su guida DIN. | cad | 209.48 | 1 | 209.48
477 | PD AV FOGGIA.vis | c | LF010 | Fermata AV Foggia | LF01 | Fermata AV Foggia | LF010 | Fermata AV Foggia | LF10015 | Quadro QP2 NV01 | LF2 | Quadri elettrici BT | EI.AC.I.2101.A | Posa in opera su guida DIN di comando a motore per interruttori automatici serie modulare. | cad | 9.56 | 1 | 9.56
478 | PD AV FOGGIA.vis | c | LF010 | Fermata AV Foggia | LF01 | Fermata AV Foggia | LF010 | Fermata AV Foggia | LF10015 | Quadro QP2 NV01 | LF2 | Quadri elettrici BT | EI.AC.I.2 10.A | Posa in opera di interruttore crepuscolare o ritardatore | cad | 9.45 | 1 | 9.45
479 | PD AV FOGGIA.vis | c | LF010 | Fermata AV Foggia | LF01 | Fermata AV Foggia | LF010 | Fermata AV Foggia | LF10015 | Quadro QP2 NV01 | LF2 | Quadri elettrici BT | EI.AC.I.1 02.A | Interruttore modulare bipolare fino a 32 A | cad | 27.06 | 1 | 27.06
480 | PD AV FOGGIA.vis | c | LF010 | Fermata AV Foggia | LF01 | Fermata AV Foggia | LF010 | Fermata AV Foggia | LF10015 | Quadro QP2 NV01 | LF2 | Quadri elettrici BT | EI.AC.D.1 04.C | Differenziale puro bipolare 40 A, soglia di intervento 0,03-0,3 A. | cad | 35.32 | 1 | 35.32
481 | PD AV FOGGIA.vis | c | LF010 | Fermata AV Foggia | LF01 | Fermata AV Foggia | LF010 | Fermata AV Foggia | LF10015 | Quadro QP2 NV01 | LF2 | Quadri elettrici BT | EI.AC.I.1 02.E | Interruttore modulare tetrapolare fino a 32 A | cad | 48.87 | 7 | 342.09
482 | PD AV FOGGIA.vis | c | LF010 | Fermata AV Foggia | LF01 | Fermata AV Foggia | LF010 | Fermata AV Foggia | LF10015 | Quadro QP2 NV01 | LF2 | Quadri elettrici BT | EI.AC.I.1 02.F | Interruttore modulare tetrapolare con portata da 32 a 63 A | cad | 54.14 | 1 | 54.14
483 | PD AV FOGGIA.vis | c | LF010 | Fermata AV Foggia | LF01 | Fermata AV Foggia | LF010 | Fermata AV Foggia | LF10015 | Quadro QP2 NV01 | LF2 | Quadri elettrici BT | EI.AC.D.1 04.G | Differenziale puro quadripolare, 40 A, soglia di intervento 0,03 A | cad | 49.44 | 3 | 148.32
484 | PD AV FOGGIA.vis | c | LF010 | Fermata AV Foggia | LF01 | Fermata AV Foggia | LF010 | Fermata AV Foggia | LF10015 | Quadro QP2 NV01 | LF2 | Quadri elettrici BT | EI.AC.D.1 04.M | Differenziale puro quadripolare, 63 A, soglia di intervento 0,3-0,5 A | cad | 54.74 | 1 | 54.74
485 | PD AV FOGGIA.vis | c | LF010 | Fermata AV Foggia | LF01 | Fermata AV Foggia | LF010 | Fermata AV Foggia | LF10015 | Quadro QP2 NV01 | LF2 | Quadri elettrici BT | EI.QE.A.1 01.L | contattore tetrapolare 20 A | cad | 21.01 | 4 | 84.04
486 | PD AV FOGGIA.vis | c | LF010 | Fermata AV Foggia | LF01 | Fermata AV Foggia | LF010 | Fermata AV Foggia | LF10015 | Quadro QP2 NV01 | LF2 | Quadri elettrici BT | EI.AC.I.2 23.A | Posa in opera di apparecchiature a scatto su guida DIN | cad | 8.61 | 18 | 154.98
487 | PD AV FOGGIA.vis | c | LF010 | Fermata AV Foggia | LF01 | Fermata AV Foggia | LF010 | Fermata AV Foggia | LF10015 | Quadro QP2 NV01 | LF2 | Quadri elettrici BT | EI.AV.M.1 11.E | Morsetti componibili su guida per conduttori di 16 mm² | cad | 0.64 | 24 | 15.36
488 | PD AV FOGGIA.vis | c | LF010 | Fermata AV Foggia | LF01 | Fermata AV Foggia | LF010 | Fermata AV Foggia | LF10015 | Quadro QP2 NV01 | LF2 | Quadri elettrici BT | EI.AV.M.2 21.A | Posa in opera di morsetti combinabili | cad | 2.41 | 24 | 57.84
489 | PD AV FOGGIA.vis | c | LF010 | Fermata AV Foggia | LF01 | Fermata AV Foggia | LF010 | Fermata AV Foggia | LF10015 | Quadro QP2 NV01 | LF2 | Quadri elettrici BT | EI.QE.B.2 09.A | Introduzione, allacciamento e attestamento cavi di energia elettrica in arrivo o partenza dal quadro od armadio. Per cadaun conduttore. | cad | 1.22 | 28 | 34.16
490 | PD AV FOGGIA.vis | c | LF010 | Fermata AV Foggia | LF01 | Fermata AV Foggia | LF010 | Fermata AV Foggia | LF10015 | Quadro QP2 NV01 | LF2 | Quadri elettrici BT | EI.CV.P.2 01.A | Posa cavi mediante infilaggio. Per ogni cavo di sezione complessiva del rame sino a 30 mm². | m | 1.07 | 8805 | 9421.35
491 | PD AV FOGGIA.vis | c | LF010 | Fermata AV Foggia | LF01 | Fermata AV Foggia | LF010 | Fermata AV Foggia | LF10015 | Quadro QP2 NV01 | LF2 | Quadri elettrici BT | EI.LV.C.3 04.A | Fornitura in opera di pozzetti adatti per prese di terra delle dimensioni interne di cm 45x45x30 circa (senza fondo) | cad | 34.64 | 2 | 69.28
492 | PD AV FOGGIA.vis | c | LF010 | Fermata AV Foggia | LF01 | Fermata AV Foggia | LF010 | Fermata AV Foggia | LF10015 | Quadro QP2 NV01 | LF2 | Quadri elettrici BT | VA.IAA4.A01.18.2007 | Fornitura e posa in opera di centrale di telecontrollo ad onde radio per impianti di pubblica illuminazione | Cad | 2525.61 | 1 | 2525.61
493 | PD AV FOGGIA.vis | c | LF010 | Fermata AV Foggia | LF01 | Fermata AV Foggia | LF010 | Fermata AV Foggia | LF10014 | Illuminazione Parcheggio | LF5 | Impianti di Illuminazione nei piazzali | VA.IAA4.A01.18.2005 | Fornitura e posa in opera di palo tronco conico dritto a sezione circolare, in lamiera d'acciaio S235 JR, hft 6 m, sbraccio di 1 m lunghezza e 2 metri altezza | Cad | 509.29 | 14 | 7130.06
494 | PD AV FOGGIA.vis | c | LF010 | Fermata AV Foggia | LF01 | Fermata AV Foggia | LF010 | Fermata AV Foggia | LF10014 | Illuminazione Parcheggio | LF5 | Impianti di Illuminazione nei piazzali | VA.IAA4.A01.18.2006 | Fornitura e posa in opera di palo tronco conico dritto a sezione circolare, in lamiera d'acciaio S235 JR, hft 6 m, doppio sbraccio di 1 m lunghezza, e 2 metri altezza | Cad | 640.22 | 46 | 29450.12
495 | PD AV FOGGIA.vis | c | LF010 | Fermata AV Foggia | LF01 | Fermata AV Foggia | LF010 | Fermata AV Foggia | LF10014 | Illuminazione Parcheggio | LF5 | Impianti di Illuminazione nei piazzali | MO.AV.M.1124.A | Fornitura di morsettiera per palina M41 | cad | 16.01 | 60 | 960.6
496 | PD AV FOGGIA.vis | c | LF010 | Fermata AV Foggia | LF01 | Fermata AV Foggia | LF010 | Fermata AV Foggia | LF10014 | Illuminazione Parcheggio | LF5 | Impianti di Illuminazione nei piazzali | MO.AV.M.2125.A | Posa in opera di portelli lega all. con morsetterie | cad | 9.6 | 60 | 576
497 | PD AV FOGGIA.vis | c | LF010 | Fermata AV Foggia | LF01 | Fermata AV Foggia | LF010 | Fermata AV Foggia | LF10014 | Illuminazione Parcheggio | LF5 | Impianti di Illuminazione nei piazzali | EI.AI.X.1103.B | F. appar. illum. stradale LED per aree esterne della potenza 51÷100 W | cad | 482.91 | 106 | 51188.46
498 | PD AV FOGGIA.vis | c | LF010 | Fermata AV Foggia | LF01 | Fermata AV Foggia | LF010 | Fermata AV Foggia | LF10014 | Illuminazione Parcheggio | LF5 | Impianti di Illuminazione nei piazzali | BA.CZ.A.3 01.D | Conglomerato cementizio per strutture di fondazione, della classe di resistenza C25/30 N/mm2 | m³ | 162.33 | 60 | 9739.8
499 | PD AV FOGGIA.vis | c | LF010 | Fermata AV Foggia | LF01 | Fermata AV Foggia | LF010 | Fermata AV Foggia | LF10014 | Illuminazione Parcheggio | LF5 | Impianti di Illuminazione nei piazzali | BA.CZ.A.3 09.B | Acciaio in barre ad aderenza migliorata per strutture in conglomerato cementizio del tipo B 450 C, di cui alla sottovoce BA.ME.A.102.C. | kg | 1.76 | 3000 | 5280
500 | PD AV FOGGIA.vis | c | LF010 | Fermata AV Foggia | LF01 | Fermata AV Foggia | LF010 | Fermata AV Foggia | LF10014 | Illuminazione Parcheggio | LF5 | Impianti di Illuminazione nei piazzali | BA.CZ.A.3 04.A | Casseforme per strutture in conglomerato cementizio in fondazione cordoli, cunette, muretti e similari | m² | 27.15 | 240 | 6516
501 | PD AV FOGGIA.vis | c | LF010 | Fermata AV Foggia | LF01 | Fermata AV Foggia | LF010 | Fermata AV Foggia | LF10014 | Illuminazione Parcheggio | LF5 | Impianti di Illuminazione nei piazzali | ES.SR.A.2 02.C | Scavo di fondazione in materia di qualsiasi natura eseguito a mano fino alla profondità di m 3 | m³ | 45.03 | 66 | 2971.98
502 | PD AV FOGGIA.vis | c | LF010 | Fermata AV Foggia | LF01 | Fermata AV Foggia | LF010 | Fermata AV Foggia | LF10014 | Illuminazione Parcheggio | LF5 | Impianti di Illuminazione nei piazzali | EI.AI.A.2116.A | Posa apparecchio illuminante su palo con relativa staffatura | cad | 48.98 | 106 | 5191.88
503 | PD AV FOGGIA.vis | c | LF010 | Fermata AV Foggia | LF01 | Fermata AV Foggia | LF010 | Fermata AV Foggia | LF10014 | Illuminazione Parcheggio | LF5 | Impianti di Illuminazione nei piazzali | EI.TU.P.1 03.C | Tubo in P.V.C. per posa interrata del diametro di 100 mm spessore 3,2 mm | m | 4.16 | 3400 | 14144
504 | PD AV FOGGIA.vis | c | LF010 | Fermata AV Foggia | LF01 | Fermata AV Foggia | LF010 | Fermata AV Foggia | LF10014 | Illuminazione Parcheggio | LF5 | Impianti di Illuminazione nei piazzali | EI.TU.I.2 01.D | Posa in opera di tubi alla profondità da oltre 60 sino a 80 cm | m | 5.36 | 3400 | 18224
505 | PD AV FOGGIA.vis | c | LF010 | Fermata AV Foggia | LF01 | Fermata AV Foggia | LF010 | Fermata AV Foggia | LF10014 | Illuminazione Parcheggio | LF5 | Impianti di Illuminazione nei piazzali | EI.TU.I.2 01.DF | Riduzione EI.TU.I.2 01.F per ogni tubo in più affiancato entro lo stesso scavo; applicata a EI.TU.I.2 01.D | m | 3.22 | -1700 | -5474
506 | PD AV FOGGIA.vis | c | LF010 | Fermata AV Foggia | LF01 | Fermata AV Foggia | LF010 | Fermata AV Foggia | LF10014 | Illuminazione Parcheggio | LF5 | Impianti di Illuminazione nei piazzali | EI.LV.C.3 06.B | Costruzione di pozzetti in calcestruzzo da usarsi lungo i marciapiedi o piazzali ferroviari, (vuoto per pieno) | dm³ | 0.55 | 8505 | 4677.75
507 | PD AV FOGGIA.vis | c | LF010 | Fermata AV Foggia | LF01 | Fermata AV Foggia | LF010 | Fermata AV Foggia | LF10014 | Illuminazione Parcheggio | LF5 | Impianti di Illuminazione nei piazzali | BA.ME.A.1 17.A | Ghisa di seconda fusione gettata e lavorata per chiusini di qualsiasi tipo | kg | 2.02 | 3500 | 7070
508 | PD AV FOGGIA.vis | c | LF010 | Fermata AV Foggia | LF01 | Fermata AV Foggia | LF010 | Fermata AV Foggia | LF10014 | Illuminazione Parcheggio | LF5 | Impianti di Illuminazione nei piazzali | BA.ME.A.2003.A | Posa di chiusini in ghisa | kg | 0.45 | 3500 | 1575
509 | PD AV FOGGIA.vis | c | LF010 | Fermata AV Foggia | LF01 | Fermata AV Foggia | LF010 | Fermata AV Foggia | LF10014 | Illuminazione Parcheggio | LF5 | Impianti di Illuminazione nei piazzali | MO.CV.G.3114.A | Fornitura in opera di giunz. r.c. cavi 3kV <=2x25 mm² | cad | 34.59 | 60 | 2075.4
510 | PD AV FOGGIA.vis | c | LF010 | Fermata AV Foggia | LF01 | Fermata AV Foggia | LF010 | Fermata AV Foggia | LF10016 | Illuminazione viabilità | LF5 | Impianti di Illuminazione nei piazzali | VA.IAA4.A01.18.2004 | Fornitura e posa in opera di palo troncoconico curvato in lamiera d'acciaio S235 JR, hft 8 m, sbraccio 2,5 m | Cad | 681.64 | 71 | 48396.44
511 | PD AV FOGGIA.vis | c | LF010 | Fermata AV Foggia | LF01 | Fermata AV Foggia | LF010 | Fermata AV Foggia | LF10016 | Illuminazione viabilità | LF5 | Impianti di Illuminazione nei piazzali | MO.AV.M.1124.A | Fornitura di morsettiera per palina M41 | cad | 16.01 | 71 | 1136.71
512 | PD AV FOGGIA.vis | c | LF010 | Fermata AV Foggia | LF01 | Fermata AV Foggia | LF010 | Fermata AV Foggia | LF10016 | Illuminazione viabilità | LF5 | Impianti di Illuminazione nei piazzali | MO.AV.M.2125.A | Posa in opera di portelli lega all. con morsetterie | cad | 9.6 | 71 | 681.6
513 | PD AV FOGGIA.vis | c | LF010 | Fermata AV Foggia | LF01 | Fermata AV Foggia | LF010 | Fermata AV Foggia | LF10016 | Illuminazione viabilità | LF5 | Impianti di Illuminazione nei piazzali | EI.AI.X.1103.C | F. appar. illum. stradale LED per aree esterne della potenza 101÷150 W | cad | 524.98 | 71 | 37273.58
514 | PD AV FOGGIA.vis | c | LF010 | Fermata AV Foggia | LF01 | Fermata AV Foggia | LF010 | Fermata AV Foggia | LF10016 | Illuminazione viabilità | LF5 | Impianti di Illuminazione nei piazzali | BA.CZ.A.3 01.D | Conglomerato cementizio per strutture di fondazione, della classe di resistenza C25/30 N/mm2 | m³ | 162.33 | 71 | 11525.43
515 | PD AV FOGGIA.vis | c | LF010 | Fermata AV Foggia | LF01 | Fermata AV Foggia | LF010 | Fermata AV Foggia | LF10016 | Illuminazione viabilità | LF5 | Impianti di Illuminazione nei piazzali | BA.CZ.A.3 09.B | Acciaio in barre ad aderenza migliorata per strutture in conglomerato cementizio del tipo B 450 C, di cui alla sottovoce BA.ME.A.102.C. | kg | 1.76 | 3550 | 6248
516 | PD AV FOGGIA.vis | c | LF010 | Fermata AV Foggia | LF01 | Fermata AV Foggia | LF010 | Fermata AV Foggia | LF10016 | Illuminazione viabilità | LF5 | Impianti di Illuminazione nei piazzali | BA.CZ.A.3 04.A | Casseforme per strutture in conglomerato cementizio in fondazione cordoli, cunette, muretti e similari | m² | 27.15 | 284 | 7710.6
517 | PD AV FOGGIA.vis | c | LF010 | Fermata AV Foggia | LF01 | Fermata AV Foggia | LF010 | Fermata AV Foggia | LF10016 | Illuminazione viabilità | LF5 | Impianti di Illuminazione nei piazzali | ES.SR.A.2 02.C | Scavo di fondazione in materia di qualsiasi natura eseguito a mano fino alla profondità di m 3 | m³ | 45.03 | 78.1 | 3516.84
518 | PD AV FOGGIA.vis | c | LF010 | Fermata AV Foggia | LF01 | Fermata AV Foggia | LF010 | Fermata AV Foggia | LF10016 | Illuminazione viabilità | LF5 | Impianti di Illuminazione nei piazzali | EI.AI.A.2116.A | Posa apparecchio illuminante su palo con relativa staffatura | cad | 48.98 | 71 | 3477.58
519 | PD AV FOGGIA.vis | c | LF010 | Fermata AV Foggia | LF01 | Fermata AV Foggia | LF010 | Fermata AV Foggia | LF10016 | Illuminazione viabilità | LF5 | Impianti di Illuminazione nei piazzali | EI.TU.P.1 03.C | Tubo in P.V.C. per posa interrata del diametro di 100 mm spessore 3,2 mm | m | 4.16 | 3660 | 15225.6
520 | PD AV FOGGIA.vis | c | LF010 | Fermata AV Foggia | LF01 | Fermata AV Foggia | LF010 | Fermata AV Foggia | LF10016 | Illuminazione viabilità | LF5 | Impianti di Illuminazione nei piazzali | EI.TU.I.2 01.D | Posa in opera di tubi alla profondità da oltre 60 sino a 80 cm | m | 5.36 | 3660 | 19617.6
521 | PD AV FOGGIA.vis | c | LF010 | Fermata AV Foggia | LF01 | Fermata AV Foggia | LF010 | Fermata AV Foggia | LF10016 | Illuminazione viabilità | LF5 | Impianti di Illuminazione nei piazzali | EI.TU.I.2 01.DF | Riduzione EI.TU.I.2 01.F per ogni tubo in più affiancato entro lo stesso scavo; applicata a EI.TU.I.2 01.D | m | 3.22 | -1830 | -5892.6
522 | PD AV FOGGIA.vis | c | LF010 | Fermata AV Foggia | LF01 | Fermata AV Foggia | LF010 | Fermata AV Foggia | LF10016 | Illuminazione viabilità | LF5 | Impianti di Illuminazione nei piazzali | EI.LV.C.3 06.B | Costruzione di pozzetti in calcestruzzo da usarsi lungo i marciapiedi o piazzali ferroviari, (vuoto per pieno) | dm³ | 0.55 | 8626.5 | 4744.58
523 | PD AV FOGGIA.vis | c | LF010 | Fermata AV Foggia | LF01 | Fermata AV Foggia | LF010 | Fermata AV Foggia | LF10016 | Illuminazione viabilità | LF5 | Impianti di Illuminazione nei piazzali | BA.ME.A.1 17.A | Ghisa di seconda fusione gettata e lavorata per chiusini di qualsiasi tipo | kg | 2.02 | 3550 | 7171
524 | PD AV FOGGIA.vis | c | LF010 | Fermata AV Foggia | LF01 | Fermata AV Foggia | LF010 | Fermata AV Foggia | LF10016 | Illuminazione viabilità | LF5 | Impianti di Illuminazione nei piazzali | BA.ME.A.2003.A | Posa di chiusini in ghisa | kg | 0.45 | 3550 | 1597.5
525 | PD AV FOGGIA.vis | c | LF010 | Fermata AV Foggia | LF01 | Fermata AV Foggia | LF010 | Fermata AV Foggia | LF10016 | Illuminazione viabilità | LF5 | Impianti di Illuminazione nei piazzali | MO.CV.G.3114.A | Fornitura in opera di giunz. r.c. cavi 3kV <=2x25 mm² | cad | 34.59 | 71 | 2455.89
526 | PD AV FOGGIA.vis | c | LF010 | Fermata AV Foggia | LF01 | Fermata AV Foggia | LF010 | Fermata AV Foggia | LF10001 | Consegna Enel | LF2 | Quadri elettrici BT | ES.SR.A.2 02.C | Scavo di fondazione in materia di qualsiasi natura eseguito a mano fino alla profondità di m 3 | m³ | 45.03 | 0.5 | 22.52
527 | PD AV FOGGIA.vis | c | LF010 | Fermata AV Foggia | LF01 | Fermata AV Foggia | LF010 | Fermata AV Foggia | LF10018 | QE - IAP2 | LF2 | Quadri elettrici BT | AS.AL.J.1102.L | per ogni trasformatore trifase per potenze da oltre 7,5 kVA fino a 10 kVA per tensioni d'esercizio fino a 500 Volt | cad | 2055.55 | 1 | 2055.55
528 | PD AV FOGGIA.vis | c | LF010 | Fermata AV Foggia | LF01 | Fermata AV Foggia | LF010 | Fermata AV Foggia | LF10018 | QE - IAP2 | LF2 | Quadri elettrici BT | AS.AL.J.2103.B | per ogni trasformatore da oltre 1500 VA fino a 7,5 kVA | cad | 38.67 | 1 | 38.67
529 | PD AV FOGGIA.vis | c | LF010 | Fermata AV Foggia | LF01 | Fermata AV Foggia | LF010 | Fermata AV Foggia | LF10018 | QE - IAP2 | LF2 | Quadri elettrici BT | EI.AC.A.1 07.A | Sezionatore tripolare con portata da 63 A | cad | 24.73 | 1 | 24.73
530 | PD AV FOGGIA.vis | c | LF010 | Fermata AV Foggia | LF01 | Fermata AV Foggia | LF010 | Fermata AV Foggia | LF10018 | QE - IAP2 | LF2 | Quadri elettrici BT | EI.AC.A.1 07.AG | Sovrapprezzo per la versione tetrapolare. Applicato alla voce EI.AC.A.1 07.A | cad | 2.47 | 2.47 | 6.1
531 | PD AV FOGGIA.vis | c | LF010 | Fermata AV Foggia | LF01 | Fermata AV Foggia | LF010 | Fermata AV Foggia | LF10018 | QE - IAP2 | LF2 | Quadri elettrici BT | EI.AC.D.1 03.C | Differenziale per correnti unidirezionali bipolare, 0,3 A, portata fino a 32 A | cad | 58.86 | 2 | 117.72
532 | PD AV FOGGIA.vis | c | LF010 | Fermata AV Foggia | LF01 | Fermata AV Foggia | LF010 | Fermata AV Foggia | LF10018 | QE - IAP2 | LF2 | Quadri elettrici BT | EI.AC.D.1 03.H | Differenziale per correnti unidirezionali tetrapolare, 0,3 A, con portata da oltre 32 a 60 A | cad | 123.61 | 1 | 123.61
533 | PD AV FOGGIA.vis | c | LF010 | Fermata AV Foggia | LF01 | Fermata AV Foggia | LF010 | Fermata AV Foggia | LF10018 | QE - IAP2 | LF2 | Quadri elettrici BT | EI.AC.I.1 01.D | Interruttore modulare bipolare con due poli protetti di portata fino a 32 A. | cad | 20.59 | 3 | 61.77
534 | PD AV FOGGIA.vis | c | LF010 | Fermata AV Foggia | LF01 | Fermata AV Foggia | LF010 | Fermata AV Foggia | LF10018 | QE - IAP2 | LF2 | Quadri elettrici BT | EI.AC.I.1 01.G | Interruttore modulare tetrapolare fino a 32 A con 4 poli protetti. | cad | 42.37 | 2 | 84.74
535 | PD AV FOGGIA.vis | c | LF010 | Fermata AV Foggia | LF01 | Fermata AV Foggia | LF010 | Fermata AV Foggia | LF10018 | QE - IAP2 | LF2 | Quadri elettrici BT | EI.AC.I.2 23.A | Posa in opera di apparecchiature a scatto su guida DIN | cad | 8.61 | 37 | 318.57
536 | PD AV FOGGIA.vis | c | LF010 | Fermata AV Foggia | LF01 | Fermata AV Foggia | LF010 | Fermata AV Foggia | LF10018 | QE - IAP2 | LF2 | Quadri elettrici BT | EI.AC.S.1100.E | Fornitura di sezionatore-portafusibili 3P+N per protezione di apparecchi utilizzatori contro i sovraccarichi ed i cortocircuiti. | cad | 18.08 | 5 | 90.4
537 | PD AV FOGGIA.vis | c | LF010 | Fermata AV Foggia | LF01 | Fermata AV Foggia | LF010 | Fermata AV Foggia | LF10018 | QE - IAP2 | LF2 | Quadri elettrici BT | EI.QE.A.1 01.G | portalampada spia completa di gemma colorata | cad | 6.85 | 12 | 82.2
538 | PD AV FOGGIA.vis | c | LF010 | Fermata AV Foggia | LF01 | Fermata AV Foggia | LF010 | Fermata AV Foggia | LF10018 | QE - IAP2 | LF2 | Quadri elettrici BT | EI.QE.A.1 02.I | trasformatore di corrente a primario avvolto corrente secondaria 5 A, dotato di barra passante 25x3 mm incorporata classe 0,5, 6 VA | cad | 15.99 | 1 | 15.99
539 | PD AV FOGGIA.vis | c | LF010 | Fermata AV Foggia | LF01 | Fermata AV Foggia | LF010 | Fermata AV Foggia | LF10018 | QE - IAP2 | LF2 | Quadri elettrici BT | EI.QE.A.1 03.H | Multimetro modulare (6 moduli) a led con due uscite programmabili e interfaccia RS485 | cad | 386.06 | 1 | 386.06
540 | PD AV FOGGIA.vis | c | LF010 | Fermata AV Foggia | LF01 | Fermata AV Foggia | LF010 | Fermata AV Foggia | LF10018 | QE - IAP2 | LF2 | Quadri elettrici BT | EI.QE.A.1101.A | Fornitura di contatti ausiliari (n.1 Na + n.1 Nc) per interruttori modulari con contatto OF di segnalazione aperto/chiuso | cad | 16.13 | 9 | 145.17
541 | PD AV FOGGIA.vis | c | LF010 | Fermata AV Foggia | LF01 | Fermata AV Foggia | LF010 | Fermata AV Foggia | LF10018 | QE - IAP2 | LF2 | Quadri elettrici BT | EI.QE.B.1 04.A | Quadro elettrico di comando e distribuzione tipo POWER CENTER. Al metro quadrato per superficie totale. | m² | 360.86 | 4.09 | 1475.92
542 | PD AV FOGGIA.vis | c | LF010 | Fermata AV Foggia | LF01 | Fermata AV Foggia | LF010 | Fermata AV Foggia | LF10018 | QE - IAP2 | LF2 | Quadri elettrici BT | EI.QE.B.2 06.A | Posa in opera di quadro elettrico o armadio di distribuzione con pannello di superficie non superiore ad 1 metro quadrato | cad | 101.21 | 1 | 101.21
543 | PD AV FOGGIA.vis | c | LF010 | Fermata AV Foggia | LF01 | Fermata AV Foggia | LF010 | Fermata AV Foggia | LF10018 | QE - IAP2 | LF2 | Quadri elettrici BT | EI.QE.B.2 06.B | Sovrapprezzo per quadri od armadi con pannello frontale di superficie superiore a 1 m² (per ogni 10 dm² o frazione in più, oltre il m²) | cad | 7.08 | 39.9 | 282.49
544 | PD AV FOGGIA.vis | c | LF010 | Fermata AV Foggia | LF01 | Fermata AV Foggia | LF010 | Fermata AV Foggia | LF10018 | QE - IAP2 | LF2 | Quadri elettrici BT | EI.QE.B.2 09.A | Introduzione, allacciamento e attestamento cavi di energia elettrica in arrivo o partenza dal quadro od armadio. Per cadaun conduttore. | cad | 1.22 | 26 | 31.72
545 | PD AV FOGGIA.vis | c | LF010 | Fermata AV Foggia | LF01 | Fermata AV Foggia | LF010 | Fermata AV Foggia | LF10019 | QE - IAP1 | LF2 | Quadri elettrici BT | AS.AL.J.1102.M | per ogni trasformatore trifase per potenze da oltre 10 kVA fino a 15 kVA per tensioni d'esercizio fino 500 Volt | cad | 2418.17 | 2 | 4836.34
546 | PD AV FOGGIA.vis | c | LF010 | Fermata AV Foggia | LF01 | Fermata AV Foggia | LF010 | Fermata AV Foggia | LF10019 | QE - IAP1 | LF2 | Quadri elettrici BT | AS.AL.J.2103.C | per ogni trasformatore da oltre 7,5 kVA fino a 15 kVA | cad | 62.5 | 2 | 125
547 | PD AV FOGGIA.vis | c | LF010 | Fermata AV Foggia | LF01 | Fermata AV Foggia | LF010 | Fermata AV Foggia | LF10019 | QE - IAP1 | LF2 | Quadri elettrici BT | EI.AC.A.1 07.A | Sezionatore tripolare con portata da 63 A | cad | 24.73 | 1 | 24.73
548 | PD AV FOGGIA.vis | c | LF010 | Fermata AV Foggia | LF01 | Fermata AV Foggia | LF010 | Fermata AV Foggia | LF10019 | QE - IAP1 | LF2 | Quadri elettrici BT | EI.AC.A.1 07.AG | Sovrapprezzo per la versione tetrapolare. Applicato alla voce EI.AC.A.1 07.A | cad | 2.47 | 1 | 2.47
549 | PD AV FOGGIA.vis | c | LF010 | Fermata AV Foggia | LF01 | Fermata AV Foggia | LF010 | Fermata AV Foggia | LF10019 | QE - IAP1 | LF2 | Quadri elettrici BT | EI.AC.I.1 01.D | Interruttore modulare bipolare con due poli protetti di portata fino a 32 A. | cad | 20.59 | 18 | 370.62
550 | PD AV FOGGIA.vis | c | LF010 | Fermata AV Foggia | LF01 | Fermata AV Foggia | LF010 | Fermata AV Foggia | LF10019 | QE - IAP1 | LF2 | Quadri elettrici BT | EI.AC.I.1 01.G | Interruttore modulare tetrapolare fino a 32 A con 4 poli protetti. | cad | 42.37 | 4 | 169.48
551 | PD AV FOGGIA.vis | c | LF010 | Fermata AV Foggia | LF01 | Fermata AV Foggia | LF010 | Fermata AV Foggia | LF10019 | QE - IAP1 | LF2 | Quadri elettrici BT | EI.AC.I.2 23.A | Posa in opera di apparecchiature a scatto su guida DIN | cad | 8.61 | 77 | 662.97
552 | PD AV FOGGIA.vis | c | LF010 | Fermata AV Foggia | LF01 | Fermata AV Foggia | LF010 | Fermata AV Foggia | LF10019 | QE - IAP1 | LF2 | Quadri elettrici BT | EI.AC.S.1100.E | Fornitura di sezionatore-portafusibili 3P+N per protezione di apparecchi utilizzatori contro i sovraccarichi ed i cortocircuiti. | cad | 18.08 | 8 | 144.64
553 | PD AV FOGGIA.vis | c | LF010 | Fermata AV Foggia | LF01 | Fermata AV Foggia | LF010 | Fermata AV Foggia | LF10019 | QE - IAP1 | LF2 | Quadri elettrici BT | EI.QE.A.1 01.G | portalampada spia completa di gemma colorata | cad | 6.85 | 21 | 143.85
554 | PD AV FOGGIA.vis | c | LF010 | Fermata AV Foggia | LF01 | Fermata AV Foggia | LF010 | Fermata AV Foggia | LF10019 | QE - IAP1 | LF2 | Quadri elettrici BT | EI.QE.A.1 02.I | trasformatore di corrente a primario avvolto corrente secondaria 5 A, dotato di barra passante 25x3 mm incorporata classe 0,5, 6 VA | cad | 15.99 | 1 | 15.99
555 | PD AV FOGGIA.vis | c | LF010 | Fermata AV Foggia | LF01 | Fermata AV Foggia | LF010 | Fermata AV Foggia | LF10019 | QE - IAP1 | LF2 | Quadri elettrici BT | EI.QE.A.1 03.H | Multimetro modulare (6 moduli) a led con due uscite programmabili e interfaccia RS485 | cad | 386.06 | 1 | 386.06
556 | PD AV FOGGIA.vis | c | LF010 | Fermata AV Foggia | LF01 | Fermata AV Foggia | LF010 | Fermata AV Foggia | LF10019 | QE - IAP1 | LF2 | Quadri elettrici BT | EI.QE.A.1101.A | Fornitura di contatti ausiliari (n.1 Na + n.1 Nc) per interruttori modulari con contatto OF di segnalazione aperto/chiuso | cad | 16.13 | 23 | 370.99
557 | PD AV FOGGIA.vis | c | LF010 | Fermata AV Foggia | LF01 | Fermata AV Foggia | LF010 | Fermata AV Foggia | LF10019 | QE - IAP1 | LF2 | Quadri elettrici BT | EI.QE.B.1 04.A | Quadro elettrico di comando e distribuzione tipo POWER CENTER. Al metro quadrato per superficie totale. | m² | 360.86 | 5.78 | 2085.77
558 | PD AV FOGGIA.vis | c | LF010 | Fermata AV Foggia | LF01 | Fermata AV Foggia | LF010 | Fermata AV Foggia | LF10019 | QE - IAP1 | LF2 | Quadri elettrici BT | EI.QE.B.2 06.A | Posa in opera di quadro elettrico o armadio di distribuzione con pannello di superficie non superiore ad 1 metro quadrato | cad | 101.21 | 1 | 101.21
559 | PD AV FOGGIA.vis | c | LF010 | Fermata AV Foggia | LF01 | Fermata AV Foggia | LF010 | Fermata AV Foggia | LF10019 | QE - IAP1 | LF2 | Quadri elettrici BT | EI.QE.B.2 06.B | Sovrapprezzo per quadri od armadi con pannello frontale di superficie superiore a 1 m² (per ogni 10 dm² o frazione in più, oltre il m²) | cad | 7.08 | 56.8 | 402.14
560 | PD AV FOGGIA.vis | c | LF010 | Fermata AV Foggia | LF01 | Fermata AV Foggia | LF010 | Fermata AV Foggia | LF10019 | QE - IAP1 | LF2 | Quadri elettrici BT | EI.QE.B.2 09.A | Introduzione, allacciamento e attestamento cavi di energia elettrica in arrivo o partenza dal quadro od armadio. Per cadaun conduttore. | cad | 1.22 | 48 | 58.56
561 | PD AV FOGGIA.vis | m | LF010 | Fermata AV Foggia | LF01 | Fermata AV Foggia | LF010 | Fermata AV Foggia | LF10017 | Risoluzione interferenza Linee MT | LF1 | Cabina MT/BT | BA.CZ.C.1101.F | Fornitura di cunicoli in conglomerato cementizio, tipo UNI 4095, per la protezione di cavi, delle dimensioni di mm 400x100 | m | 36.73 | 650 | 23874.5
562 | PD AV FOGGIA.vis | m | LF010 | Fermata AV Foggia | LF01 | Fermata AV Foggia | LF010 | Fermata AV Foggia | LF10017 | Risoluzione interferenza Linee MT | LF1 | Cabina MT/BT | BA.CZ.C.1101.E | Fornitura di cunicoli in conglomerato cementizio, tipo UNI 4095, per la protezione di cavi, delle dimensioni di mm 250x100 | m | 23.55 | 650 | 15307.5
563 | PD AV FOGGIA.vis | m | LF010 | Fermata AV Foggia | LF01 | Fermata AV Foggia | LF010 | Fermata AV Foggia | LF10017 | Risoluzione interferenza Linee MT | LF1 | Cabina MT/BT | ES.SR.A.2 01.B | Scavo a sezione obbligata in materia di qualsiasi natura eseguito con mezzi meccanici limitatamente alla parte di scavo oltre m 3 di prof… | m³ | 10.64 | 877.5 | 9336.6
564 | PD AV FOGGIA.vis | m | LF010 | Fermata AV Foggia | LF01 | Fermata AV Foggia | LF010 | Fermata AV Foggia | LF10017 | Risoluzione interferenza Linee MT | LF1 | Cabina MT/BT | BA.CZ.C.2105.F | Posa in opera di cunicoli in cemento delle dimensioni di 400x100 mm, posati in stazione, in banchina oppure in corrispondenza dei binari o in attraversamento | m | 32.51 | 650 | 21131.5
565 | PD AV FOGGIA.vis | m | LF010 | Fermata AV Foggia | LF01 | Fermata AV Foggia | LF010 | Fermata AV Foggia | LF10017 | Risoluzione interferenza Linee MT | LF1 | Cabina MT/BT | BA.CZ.C.2105.E | Posa in opera di cunicoli in cemento delle dimensioni di 250x100 mm, posati in stazione, in banchina oppure in corrispondenza dei binari o in attraversamento | m | 20.93 | 650 | 13604.5
566 | PD AV FOGGIA.vis | m | LF010 | Fermata AV Foggia | LF01 | Fermata AV Foggia | LF010 | Fermata AV Foggia | LF10017 | Risoluzione interferenza Linee MT | LF1 | Cabina MT/BT | EI.CV.P.2 02.A | Posa cavi in canali o canalette interrate. Per cadaun cavo di sezione complessiva del rame non superiore a 30 mm². | m | 0.38 | 6435 | 2445.3
567 | PD AV FOGGIA.vis | m | LF010 | Fermata AV Foggia | LF01 | Fermata AV Foggia | LF010 | Fermata AV Foggia | LF10017 | Risoluzione interferenza Linee MT | LF1 | Cabina MT/BT | EI.CV.P.2 02.B | sovrapprezzo per ogni 15 mm² o frazione di sezione complessiva del rame di ciascun cavo, oltre i 30 mm² | m | 0.04 | 166640.6 | 6665.62
568 | PD AV FOGGIA.vis | m | LF010 | Fermata AV Foggia | LF01 | Fermata AV Foggia | LF010 | Fermata AV Foggia | LF10017 | Risoluzione interferenza Linee MT | LF1 | Cabina MT/BT | MO.CV.G.3111.D | Fornitura in opera di giunz. r.i. cavi 20kV 1x300÷630 mm² | cad | 242.21 | 36 | 8719.56
569 | PD AV FOGGIA.vis | m | LF010 | Fermata AV Foggia | LF01 | Fermata AV Foggia | LF010 | Fermata AV Foggia | LF10017 | Risoluzione interferenza Linee MT | LF1 | Cabina MT/BT | OM.OM.A.5 35.B | Rimozione d'opera di cunicoli o canalette, per cunicoli di sezione superiore a 150 e fino a 400 cm² | m | 4.31 | 1020 | 4396.2
570 | PD AV FOGGIA.vis | m | LF010 | Fermata AV Foggia | LF01 | Fermata AV Foggia | LF010 | Fermata AV Foggia | LF10018 | QE - IAP2 | LF2 | Quadri elettrici BT | IP.GC.A.3000.A | Fornitura, posa in opera e messa in servizio di gruppo di continuità assoluta da 10 kVA con autonomia a pieno carico fino a 5 minuti. | cad | 6900.61 | 1 | 6900.61
571 | PD AV FOGGIA.vis | m | LF010 | Fermata AV Foggia | LF01 | Fermata AV Foggia | LF010 | Fermata AV Foggia | LF10018 | QE - IAP2 | LF2 | Quadri elettrici BT | IP.GC.A.3000.B | Fornitura, posa in opera e messa in servizio di batterie per gruppo di continuità di cui la voce IP.CG.A.3000.A per autonomia 60 minuti | cad | 1080.61 | 1 | 1080.61
572 | CME AV Foggia.vis | c | BB010 | Bonifica ordigni esplosivi | BB01 | Bonifica Ordigni Bellici | BB010 | Bonifica ordigni esplosivi | BB10001 | Bonifica ordigni esplosivi | BB1 | Bonifica Bellica Superficiale | BA.OB.A.0101.A | Taglio di vegetazione erbacea e/o arbustiva per consentire l'esecuzione della bonifica da mine e ordigni. | m² | 0.31 | 31332.68 | 9713.13
573 | CME AV Foggia.vis | c | BB010 | Bonifica ordigni esplosivi | BB01 | Bonifica Ordigni Bellici | BB010 | Bonifica ordigni esplosivi | BB10001 | Bonifica ordigni esplosivi | BB1 | Bonifica Bellica Superficiale | BA.OB.B.0101.A | Ricerca e localizzazione di ordigni bellici interrati da eseguire fino a 100 cm di profondità con apparato rilevatore, in assenza di acqua | m² | 0.35 | 62665.35 | 21932.87
574 | CME AV Foggia.vis | c | BB010 | Bonifica ordigni esplosivi | BB01 | Bonifica Ordigni Bellici | BB010 | Bonifica ordigni esplosivi | BB10001 | Bonifica ordigni esplosivi | BB2 | Bonifica bellica Profonda | BA.OB.B.0102.C | Ricerca individuale e localizzazione di ordigni esplosivi interrati oltre i 100 cm di profondità a mezzo perforazioni senza presenza d'acqua | m | 2.73 | 25812 | 70466.76
575 | CME AV Foggia.vis | c | NV01A | Nuova viabilità di accesso al piazzale della fermata AV di Foggia | NV01 | Nuova Viabilità di accesso al piazzale della fermata AV di Foggia | NV01A | Nuova viabilità di accesso al piazzale della fermata AV di Foggia | NV10001 | Viabilità di accesso al piazzale | NV4 | Movimenti terra | BA.MT.A.3101.A | Formazione dello strato anticapillare dello spessore pari a 50 cm, con materiali da provvedersi a cura e spese dell'Appaltatore, costituiti da ghiaia, ghiaietto e pietrischetto di dimensioni comprese tra 2 e 20 mm | m³ | 29.6 | 3954.71 | 117059.42
576 | CME AV Foggia.vis | c | NV01A | Nuova viabilità di accesso al piazzale della fermata AV di Foggia | NV01 | Nuova Viabilità di accesso al piazzale della fermata AV di Foggia | NV01A | Nuova viabilità di accesso al piazzale della fermata AV di Foggia | NV10001 | Viabilità di accesso al piazzale | NV4 | Movimenti terra | BA.MT.A.3001.A | Scavo di sbancamento in terreni di qualsiasi natura e consistenza ad esclusione dei materiali litoidi | m³ | 2.97 | 4191.04 | 12447.39
577 | CME AV Foggia.vis | c | NV01A | Nuova viabilità di accesso al piazzale della fermata AV di Foggia | NV01 | Nuova Viabilità di accesso al piazzale della fermata AV di Foggia | NV01A | Nuova viabilità di accesso al piazzale della fermata AV di Foggia | NV10001 | Viabilità di accesso al piazzale | NV4 | Movimenti terra | BA.MT.A.3003.A | Scavo a sezione obbligata in terreni di qualsiasi natura e consistenza ad esclusione dei materiali litoidi fino alla profondità di 2 m | m³ | 4.73 | 448.35 | 2120.7
578 | CME AV Foggia.vis | c | NV01A | Nuova viabilità di accesso al piazzale della fermata AV di Foggia | NV01 | Nuova Viabilità di accesso al piazzale della fermata AV di Foggia | NV01A | Nuova viabilità di accesso al piazzale della fermata AV di Foggia | NV10001 | Viabilità di accesso al piazzale | NV4 | Movimenti terra | BA.MT.C.0101.A | Sovrapprezzo per assistenza archeologica (tecnico-scientifica) agli scavi | m³ | 0.28 | 4639.39 | 1299.03
579 | CME AV Foggia.vis | c | NV01A | Nuova viabilità di accesso al piazzale della fermata AV di Foggia | NV01 | Nuova Viabilità di accesso al piazzale della fermata AV di Foggia | NV01A | Nuova viabilità di accesso al piazzale della fermata AV di Foggia | NV10001 | Viabilità di accesso al piazzale | NV6 | Piattaforma stradale | BA.PS.A.3 13.A | Tappeto di usura in conglomerato bituminoso (chiuso) | m² | 6.56 | 4075.08 | 26732.52
580 | CME AV Foggia.vis | c | NV01A | Nuova viabilità di accesso al piazzale della fermata AV di Foggia | NV01 | Nuova Viabilità di accesso al piazzale della fermata AV di Foggia | NV01A | Nuova viabilità di accesso al piazzale della fermata AV di Foggia | NV10001 | Viabilità di accesso al piazzale | NV6 | Piattaforma stradale | BA.PS.A.3 12.A | Strato di collegamento in conglomerato bituminoso, semiaperto (binder),di spessore finito non inferiore a 4 cm | m² | 8.2 | 4075.08 | 33415.66
581 | CME AV Foggia.vis | c | NV01A | Nuova viabilità di accesso al piazzale della fermata AV di Foggia | NV01 | Nuova Viabilità di accesso al piazzale della fermata AV di Foggia | NV01A | Nuova viabilità di accesso al piazzale della fermata AV di Foggia | NV10001 | Viabilità di accesso al piazzale | NV6 | Piattaforma stradale | BA.PS.A.3 06.A | Sottofondo stabilizzato, per uno spessore finito di 20 cm | m² | 6.86 | 6195.88 | 42503.74
582 | CME AV Foggia.vis | c | NV01A | Nuova viabilità di accesso al piazzale della fermata AV di Foggia | NV01 | Nuova Viabilità di accesso al piazzale della fermata AV di Foggia | NV01A | Nuova viabilità di accesso al piazzale della fermata AV di Foggia | NV10001 | Viabilità di accesso al piazzale | NV6 | Piattaforma stradale | BA.MT.A.3 23.A | Piattaforma del corpo stradale, realizzato con terre, fortemente compattate, provenienti da cave di prestito | m² | 8.05 | 7250.52 | 58366.69
583 | CME AV Foggia.vis | c | NV01A | Nuova viabilità di accesso al piazzale della fermata AV di Foggia | NV01 | Nuova Viabilità di accesso al piazzale della fermata AV di Foggia | NV01A | Nuova viabilità di accesso al piazzale della fermata AV di Foggia | NV10001 | Viabilità di accesso al piazzale | NV6 | Piattaforma stradale | BA.PS.A.3 11.A | Strato di base in conglomerato bituminoso, dello spessore finito non inferiore a 8 cm | m² | 14.67 | 4075.08 | 59781.42
584 | CME AV Foggia.vis | c | NV01A | Nuova viabilità di accesso al piazzale della fermata AV di Foggia | NV01 | Nuova Viabilità di accesso al piazzale della fermata AV di Foggia | NV01A | Nuova viabilità di accesso al piazzale della fermata AV di Foggia | NV10001 | Viabilità di accesso al piazzale | NV6 | Piattaforma stradale | BA.PS.A.3 13.B | Sovrapprezzo al tappeto di usura per ogni centimetro in più di spessore finito oltre i 3 cm | m² | 2.16 | 4075.08 | 8802.17
585 | CME AV Foggia.vis | c | NV01A | Nuova viabilità di accesso al piazzale della fermata AV di Foggia | NV01 | Nuova Viabilità di accesso al piazzale della fermata AV di Foggia | NV01A | Nuova viabilità di accesso al piazzale della fermata AV di Foggia | NV10001 | Viabilità di accesso al piazzale | NV6 | Piattaforma stradale | BA.PS.A.3 12.B | Sovrapprezzo allo strato di collegamento (binder) per ogni centimetro in più di spessore finito oltre gli 4 cm | m² | 1.7 | 4075.08 | 6927.64
586 | CME AV Foggia.vis | c | NV01A | Nuova viabilità di accesso al piazzale della fermata AV di Foggia | NV01 | Nuova Viabilità di accesso al piazzale della fermata AV di Foggia | NV01A | Nuova viabilità di accesso al piazzale della fermata AV di Foggia | NV10001 | Viabilità di accesso al piazzale | NV6 | Piattaforma stradale | BA.PS.A.3 06.C | Detrazione per ogni centimetro in meno rispetto ai 20 cm del sottofondo stabilizzato | m² | 0.34 | -30979.4 | -10533
587 | CME AV Foggia.vis | c | NV01A | Nuova viabilità di accesso al piazzale della fermata AV di Foggia | NV01 | Nuova Viabilità di accesso al piazzale della fermata AV di Foggia | NV01A | Nuova viabilità di accesso al piazzale della fermata AV di Foggia | NV10001 | Viabilità di accesso al piazzale | NVA | Opere di finitura | BA.MT.A.3 20.B | Rivestimento di scarpate di rilevati ferroviari o stradali, mediante uno strato di terreno vegetale, dello spessore finito di almeno 30 cm. | m² | 3.59 | 1314.8 | 4720.13
588 | CME AV Foggia.vis | m | NV01A | Nuova viabilità di accesso al piazzale della fermata AV di Foggia | NV01 | Nuova Viabilità di accesso al piazzale della fermata AV di Foggia | NV01A | Nuova viabilità di accesso al piazzale della fermata AV di Foggia | NV10001 | Viabilità di accesso al piazzale | NV4 | Movimenti terra | BA.DE.C.0170.J | CER 17 05 04 - Terra e rocce (compreso il terreno proveniente da siti contaminati), diverse da quelle di cui alla voce 17 05 03 | to | 19.32 | 6680.72 | 129071.51
589 | CME AV Foggia.vis | m | NV01A | Nuova viabilità di accesso al piazzale della fermata AV di Foggia | NV01 | Nuova Viabilità di accesso al piazzale della fermata AV di Foggia | NV01A | Nuova viabilità di accesso al piazzale della fermata AV di Foggia | NV10001 | Viabilità di accesso al piazzale | NV4 | Movimenti terra | BA.DE.C.0170.J | CER 17 05 04 - Terra e rocce (compreso il terreno proveniente da siti contaminati), diverse da quelle di cui alla voce 17 05 03 | to | 19.32 | 835.09 | 16133.94
590 | CME AV Foggia.vis | m | NV01A | Nuova viabilità di accesso al piazzale della fermata AV di Foggia | NV01 | Nuova Viabilità di accesso al piazzale della fermata AV di Foggia | NV01A | Nuova viabilità di accesso al piazzale della fermata AV di Foggia | NV10001 | Viabilità di accesso al piazzale | NV4 | Movimenti terra | BA.DE.C.0170.J | CER 17 05 04 - Terra e rocce (compreso il terreno proveniente da siti contaminati), diverse da quelle di cui alla voce 17 05 03 | to | 19.32 | 835.09 | 16133.94
591 | CME AV Foggia.vis | c | NV01A | Nuova viabilità di accesso al piazzale della fermata AV di Foggia | NV01 | Nuova Viabilità di accesso al piazzale della fermata AV di Foggia | NV01A | Nuova viabilità di accesso al piazzale della fermata AV di Foggia | NV10001 | Viabilità di accesso al piazzale | NVA | Opere di finitura | BA.CZ.A.3 01.A | Conglomerato cementizio per strutture di fondazione, della classe di resistenza C12/15 N/mm2 | m³ | 118.45 | 118.87 | 14080.15
592 | CME AV Foggia.vis | c | NV01A | Nuova viabilità di accesso al piazzale della fermata AV di Foggia | NV01 | Nuova Viabilità di accesso al piazzale della fermata AV di Foggia | NV01A | Nuova viabilità di accesso al piazzale della fermata AV di Foggia | NV10001 | Viabilità di accesso al piazzale | NVA | Opere di finitura | BA.PS.A.3 17.E | Pavimento in masselli autobloccanti di altri colori differenti dal grigio, dello spessore di 6 cm, su sottofondo formato con pietrischetto dello spessore di 5 cm. e sabbia dello spessore di 4 cm. | m² | 22.7 | 1485.87 | 33729.25
593 | CME AV Foggia.vis | c | NV01A | Nuova viabilità di accesso al piazzale della fermata AV di Foggia | NV01 | Nuova Viabilità di accesso al piazzale della fermata AV di Foggia | NV01A | Nuova viabilità di accesso al piazzale della fermata AV di Foggia | NV10001 | Viabilità di accesso al piazzale | NVA | Opere di finitura | BA.CZ.A.3 01.D | Conglomerato cementizio per strutture di fondazione, della classe di resistenza C25/30 N/mm2 | m³ | 162.33 | 461.93 | 74985.1
594 | CME AV Foggia.vis | c | NV01A | Nuova viabilità di accesso al piazzale della fermata AV di Foggia | NV01 | Nuova Viabilità di accesso al piazzale della fermata AV di Foggia | NV01A | Nuova viabilità di accesso al piazzale della fermata AV di Foggia | NV10001 | Viabilità di accesso al piazzale | NVA | Opere di finitura | BA.CZ.A.3 04.A | Casseforme per strutture in conglomerato cementizio in fondazione cordoli, cunette, muretti e similari | m² | 27.15 | 1010.39 | 27432.09
595 | CME AV Foggia.vis | c | NV01A | Nuova viabilità di accesso al piazzale della fermata AV di Foggia | NV01 | Nuova Viabilità di accesso al piazzale della fermata AV di Foggia | NV01A | Nuova viabilità di accesso al piazzale della fermata AV di Foggia | NV10001 | Viabilità di accesso al piazzale | NVA | Opere di finitura | BA.CZ.A.3 09.B | Acciaio in barre ad aderenza migliorata per strutture in conglomerato cementizio del tipo B 450 C, di cui alla sottovoce BA.ME.A.102.C. | kg | 1.76 | 461.93 | 813
596 | CME AV Foggia.vis | c | NV01A | Nuova viabilità di accesso al piazzale della fermata AV di Foggia | NV01 | Nuova Viabilità di accesso al piazzale della fermata AV di Foggia | NV01A | Nuova viabilità di accesso al piazzale della fermata AV di Foggia | NV10001 | Viabilità di accesso al piazzale | NVA | Opere di finitura | BA.OP.A.3 20.A | Fornitura e posa in opera di profilati di acciaio per parapetti, mensole e simili | kg | 2.6 | 19811.6 | 51510.16
597 | CME AV Foggia.vis | c | NV01A | Nuova viabilità di accesso al piazzale della fermata AV di Foggia | NV01 | Nuova Viabilità di accesso al piazzale della fermata AV di Foggia | NV01A | Nuova viabilità di accesso al piazzale della fermata AV di Foggia | NV10001 | Viabilità di accesso al piazzale | NVA | Opere di finitura | BA.OP.A.3 21.A | Fornitura e posa in opera di tubi di acciaio doppiamente zincati a caldo per parapetti, mensole e simili | kg | 2.74 | 2674.57 | 7328.32
598 | CME AV Foggia.vis | c | NV01B | Nuova viabilità di accesso al piazzale della fermata AV di Foggia - assi interni + viabilità interna piazzale | NV01 | Nuova Viabilità di accesso al piazzale della fermata AV di Foggia | NV01B | Nuova viabilità di accesso al piazzale della fermata AV di Foggia - assi interni + viabilità interna piazzale | NV10002 | Asse di ingresso | NV4 | Movimenti terra | BA.GG.A.3001.D | Fornitura e posa in opera di geotessile non tessuto in polipropilene biancocoesionato mediante agugliatura meccanica resistenza a trazione in ciascuna delle due direzioni MD CD non inferiore a 24 kN/m | m² | 3.86 | 1398.5 | 5398.21
599 | CME AV Foggia.vis | c | NV01B | Nuova viabilità di accesso al piazzale della fermata AV di Foggia - assi interni + viabilità interna piazzale | NV01 | Nuova Viabilità di accesso al piazzale della fermata AV di Foggia | NV01B | Nuova viabilità di accesso al piazzale della fermata AV di Foggia - assi interni + viabilità interna piazzale | NV10002 | Asse di ingresso | NV4 | Movimenti terra | BA.MT.A.3 22.A | Rilevati stradali realizzati con terre idonee, provenienti da cave di prestito | m³ | 24.1 | 231.5 | 5579.15
600 | CME AV Foggia.vis | c | NV01B | Nuova viabilità di accesso al piazzale della fermata AV di Foggia - assi interni + viabilità interna piazzale | NV01 | Nuova Viabilità di accesso al piazzale della fermata AV di Foggia | NV01B | Nuova viabilità di accesso al piazzale della fermata AV di Foggia - assi interni + viabilità interna piazzale | NV10002 | Asse di ingresso | NV4 | Movimenti terra | BA.MT.A.3101.A | Formazione dello strato anticapillare dello spessore pari a 50 cm, con materiali da provvedersi a cura e spese dell'Appaltatore, costituiti da ghiaia, ghiaietto e pietrischetto di dimensioni comprese tra 2 e 20 mm | m³ | 29.6 | 421.25 | 12469
601 | CME AV Foggia.vis | c | NV01B | Nuova viabilità di accesso al piazzale della fermata AV di Foggia - assi interni + viabilità interna piazzale | NV01 | Nuova Viabilità di accesso al piazzale della fermata AV di Foggia | NV01B | Nuova viabilità di accesso al piazzale della fermata AV di Foggia - assi interni + viabilità interna piazzale | NV10002 | Asse di ingresso | NV4 | Movimenti terra | BA.MT.A.3001.A | Scavo di sbancamento in terreni di qualsiasi natura e consistenza ad esclusione dei materiali litoidi | m³ | 2.97 | 422.25 | 1254.08
602 | CME AV Foggia.vis | c | NV01B | Nuova viabilità di accesso al piazzale della fermata AV di Foggia - assi interni + viabilità interna piazzale | NV01 | Nuova Viabilità di accesso al piazzale della fermata AV di Foggia | NV01B | Nuova viabilità di accesso al piazzale della fermata AV di Foggia - assi interni + viabilità interna piazzale | NV10002 | Asse di ingresso | NV4 | Movimenti terra | BA.MT.A.3003.A | Scavo a sezione obbligata in terreni di qualsiasi natura e consistenza ad esclusione dei materiali litoidi fino alla profondità di 2 m | m³ | 4.73 | 75.5 | 357.12
603 | CME AV Foggia.vis | c | NV01B | Nuova viabilità di accesso al piazzale della fermata AV di Foggia - assi interni + viabilità interna piazzale | NV01 | Nuova Viabilità di accesso al piazzale della fermata AV di Foggia | NV01B | Nuova viabilità di accesso al piazzale della fermata AV di Foggia - assi interni + viabilità interna piazzale | NV10002 | Asse di ingresso | NV4 | Movimenti terra | BA.MT.C.0101.A | Sovrapprezzo per assistenza archeologica (tecnico-scientifica) agli scavi | m³ | 0.28 | 497.75 | 139.37
604 | CME AV Foggia.vis | c | NV01B | Nuova viabilità di accesso al piazzale della fermata AV di Foggia - assi interni + viabilità interna piazzale | NV01 | Nuova Viabilità di accesso al piazzale della fermata AV di Foggia | NV01B | Nuova viabilità di accesso al piazzale della fermata AV di Foggia - assi interni + viabilità interna piazzale | NV10002 | Asse di ingresso | NV6 | Piattaforma stradale | BA.PS.A.3 13.A | Tappeto di usura in conglomerato bituminoso (chiuso) | m² | 6.56 | 470.5 | 3086.48
605 | CME AV Foggia.vis | c | NV01B | Nuova viabilità di accesso al piazzale della fermata AV di Foggia - assi interni + viabilità interna piazzale | NV01 | Nuova Viabilità di accesso al piazzale della fermata AV di Foggia | NV01B | Nuova viabilità di accesso al piazzale della fermata AV di Foggia - assi interni + viabilità interna piazzale | NV10002 | Asse di ingresso | NV6 | Piattaforma stradale | BA.PS.A.3 12.A | Strato di collegamento in conglomerato bituminoso, semiaperto (binder),di spessore finito non inferiore a 4 cm | m² | 8.2 | 470.5 | 3858.1
606 | CME AV Foggia.vis | c | NV01B | Nuova viabilità di accesso al piazzale della fermata AV di Foggia - assi interni + viabilità interna piazzale | NV01 | Nuova Viabilità di accesso al piazzale della fermata AV di Foggia | NV01B | Nuova viabilità di accesso al piazzale della fermata AV di Foggia - assi interni + viabilità interna piazzale | NV10002 | Asse di ingresso | NV6 | Piattaforma stradale | BA.PS.A.3 06.A | Sottofondo stabilizzato, per uno spessore finito di 20 cm | m² | 6.86 | 585.75 | 4018.25
607 | CME AV Foggia.vis | c | NV01B | Nuova viabilità di accesso al piazzale della fermata AV di Foggia - assi interni + viabilità interna piazzale | NV01 | Nuova Viabilità di accesso al piazzale della fermata AV di Foggia | NV01B | Nuova viabilità di accesso al piazzale della fermata AV di Foggia - assi interni + viabilità interna piazzale | NV10002 | Asse di ingresso | NV6 | Piattaforma stradale | BA.MT.A.3 23.A | Piattaforma del corpo stradale, realizzato con terre, fortemente compattate, provenienti da cave di prestito | m² | 8.05 | 712.75 | 5737.64
608 | CME AV Foggia.vis | c | NV01B | Nuova viabilità di accesso al piazzale della fermata AV di Foggia - assi interni + viabilità interna piazzale | NV01 | Nuova Viabilità di accesso al piazzale della fermata AV di Foggia | NV01B | Nuova viabilità di accesso al piazzale della fermata AV di Foggia - assi interni + viabilità interna piazzale | NV10002 | Asse di ingresso | NV6 | Piattaforma stradale | BA.PS.A.3 11.A | Strato di base in conglomerato bituminoso, dello spessore finito non inferiore a 8 cm | m² | 14.67 | 470.5 | 6902.24
609 | CME AV Foggia.vis | c | NV01B | Nuova viabilità di accesso al piazzale della fermata AV di Foggia - assi interni + viabilità interna piazzale | NV01 | Nuova Viabilità di accesso al piazzale della fermata AV di Foggia | NV01B | Nuova viabilità di accesso al piazzale della fermata AV di Foggia - assi interni + viabilità interna piazzale | NV10002 | Asse di ingresso | NV6 | Piattaforma stradale | BA.PS.A.3 13.B | Sovrapprezzo al tappeto di usura per ogni centimetro in più di spessore finito oltre i 3 cm | m² | 2.16 | 470.5 | 1016.28
610 | CME AV Foggia.vis | c | NV01B | Nuova viabilità di accesso al piazzale della fermata AV di Foggia - assi interni + viabilità interna piazzale | NV01 | Nuova Viabilità di accesso al piazzale della fermata AV di Foggia | NV01B | Nuova viabilità di accesso al piazzale della fermata AV di Foggia - assi interni + viabilità interna piazzale | NV10002 | Asse di ingresso | NV6 | Piattaforma stradale | BA.PS.A.3 12.B | Sovrapprezzo allo strato di collegamento (binder) per ogni centimetro in più di spessore finito oltre gli 4 cm | m² | 1.7 | 470.5 | 799.85
611 | CME AV Foggia.vis | c | NV01B | Nuova viabilità di accesso al piazzale della fermata AV di Foggia - assi interni + viabilità interna piazzale | NV01 | Nuova Viabilità di accesso al piazzale della fermata AV di Foggia | NV01B | Nuova viabilità di accesso al piazzale della fermata AV di Foggia - assi interni + viabilità interna piazzale | NV10002 | Asse di ingresso | NV6 | Piattaforma stradale | BA.PS.A.3 06.C | Detrazione per ogni centimetro in meno rispetto ai 20 cm del sottofondo stabilizzato | m² | 0.34 | -585.75 | -199.16
612 | CME AV Foggia.vis | c | NV01B | Nuova viabilità di accesso al piazzale della fermata AV di Foggia - assi interni + viabilità interna piazzale | NV01 | Nuova Viabilità di accesso al piazzale della fermata AV di Foggia | NV01B | Nuova viabilità di accesso al piazzale della fermata AV di Foggia - assi interni + viabilità interna piazzale | NV10003 | Asse di uscita | NV4 | Movimenti terra | BA.GG.A.3001.D | Fornitura e posa in opera di geotessile non tessuto in polipropilene biancocoesionato mediante agugliatura meccanica resistenza a trazione in ciascuna delle due direzioni MD CD non inferiore a 24 kN/m | m² | 3.86 | 4042.75 | 15605.02
613 | CME AV Foggia.vis | c | NV01B | Nuova viabilità di accesso al piazzale della fermata AV di Foggia - assi interni + viabilità interna piazzale | NV01 | Nuova Viabilità di accesso al piazzale della fermata AV di Foggia | NV01B | Nuova viabilità di accesso al piazzale della fermata AV di Foggia - assi interni + viabilità interna piazzale | NV10003 | Asse di uscita | NV4 | Movimenti terra | BA.MT.A.3 22.A | Rilevati stradali realizzati con terre idonee, provenienti da cave di prestito | m³ | 24.1 | 1246.5 | 30040.65
614 | CME AV Foggia.vis | c | NV01B | Nuova viabilità di accesso al piazzale della fermata AV di Foggia - assi interni + viabilità interna piazzale | NV01 | Nuova Viabilità di accesso al piazzale della fermata AV di Foggia | NV01B | Nuova viabilità di accesso al piazzale della fermata AV di Foggia - assi interni + viabilità interna piazzale | NV10003 | Asse di uscita | NV4 | Movimenti terra | BA.MT.A.3101.A | Formazione dello strato anticapillare dello spessore pari a 50 cm, con materiali da provvedersi a cura e spese dell'Appaltatore, costituiti da ghiaia, ghiaietto e pietrischetto di dimensioni comprese tra 2 e 20 mm | m³ | 29.6 | 1349 | 39930.4
615 | CME AV Foggia.vis | c | NV01B | Nuova viabilità di accesso al piazzale della fermata AV di Foggia - assi interni + viabilità interna piazzale | NV01 | Nuova Viabilità di accesso al piazzale della fermata AV di Foggia | NV01B | Nuova viabilità di accesso al piazzale della fermata AV di Foggia - assi interni + viabilità interna piazzale | NV10003 | Asse di uscita | NV4 | Movimenti terra | BA.MT.A.3001.A | Scavo di sbancamento in terreni di qualsiasi natura e consistenza ad esclusione dei materiali litoidi | m³ | 2.97 | 1352.5 | 4016.92
616 | CME AV Foggia.vis | c | NV01B | Nuova viabilità di accesso al piazzale della fermata AV di Foggia - assi interni + viabilità interna piazzale | NV01 | Nuova Viabilità di accesso al piazzale della fermata AV di Foggia | NV01B | Nuova viabilità di accesso al piazzale della fermata AV di Foggia - assi interni + viabilità interna piazzale | NV10003 | Asse di uscita | NV4 | Movimenti terra | BA.MT.A.3003.A | Scavo a sezione obbligata in terreni di qualsiasi natura e consistenza ad esclusione dei materiali litoidi fino alla profondità di 2 m | m³ | 4.73 | 162 | 766.26
617 | CME AV Foggia.vis | c | NV01B | Nuova viabilità di accesso al piazzale della fermata AV di Foggia - assi interni + viabilità interna piazzale | NV01 | Nuova Viabilità di accesso al piazzale della fermata AV di Foggia | NV01B | Nuova viabilità di accesso al piazzale della fermata AV di Foggia - assi interni + viabilità interna piazzale | NV10003 | Asse di uscita | NV4 | Movimenti terra | BA.MT.C.0101.A | Sovrapprezzo per assistenza archeologica (tecnico-scientifica) agli scavi | m³ | 0.28 | 1514.5 | 424.06
618 | CME AV Foggia.vis | c | NV01B | Nuova viabilità di accesso al piazzale della fermata AV di Foggia - assi interni + viabilità interna piazzale | NV01 | Nuova Viabilità di accesso al piazzale della fermata AV di Foggia | NV01B | Nuova viabilità di accesso al piazzale della fermata AV di Foggia - assi interni + viabilità interna piazzale | NV10003 | Asse di uscita | NV6 | Piattaforma stradale | BA.PS.A.3 13.A | Tappeto di usura in conglomerato bituminoso (chiuso) | m² | 6.56 | 1002.5 | 6576.4
619 | CME AV Foggia.vis | c | NV01B | Nuova viabilità di accesso al piazzale della fermata AV di Foggia - assi interni + viabilità interna piazzale | NV01 | Nuova Viabilità di accesso al piazzale della fermata AV di Foggia | NV01B | Nuova viabilità di accesso al piazzale della fermata AV di Foggia - assi interni + viabilità interna piazzale | NV10003 | Asse di uscita | NV6 | Piattaforma stradale | BA.PS.A.3 12.A | Strato di collegamento in conglomerato bituminoso, semiaperto (binder),di spessore finito non inferiore a 4 cm | m² | 8.2 | 1002.5 | 8220.5
620 | CME AV Foggia.vis | c | NV01B | Nuova viabilità di accesso al piazzale della fermata AV di Foggia - assi interni + viabilità interna piazzale | NV01 | Nuova Viabilità di accesso al piazzale della fermata AV di Foggia | NV01B | Nuova viabilità di accesso al piazzale della fermata AV di Foggia - assi interni + viabilità interna piazzale | NV10003 | Asse di uscita | NV6 | Piattaforma stradale | BA.PS.A.3 06.A | Sottofondo stabilizzato, per uno spessore finito di 20 cm | m² | 6.86 | 2001.5 | 13730.29
621 | CME AV Foggia.vis | c | NV01B | Nuova viabilità di accesso al piazzale della fermata AV di Foggia - assi interni + viabilità interna piazzale | NV01 | Nuova Viabilità di accesso al piazzale della fermata AV di Foggia | NV01B | Nuova viabilità di accesso al piazzale della fermata AV di Foggia - assi interni + viabilità interna piazzale | NV10003 | Asse di uscita | NV6 | Piattaforma stradale | BA.MT.A.3 23.A | Piattaforma del corpo stradale, realizzato con terre, fortemente compattate, provenienti da cave di prestito | m² | 8.05 | 2283.5 | 18382.18
622 | CME AV Foggia.vis | c | NV01B | Nuova viabilità di accesso al piazzale della fermata AV di Foggia - assi interni + viabilità interna piazzale | NV01 | Nuova Viabilità di accesso al piazzale della fermata AV di Foggia | NV01B | Nuova viabilità di accesso al piazzale della fermata AV di Foggia - assi interni + viabilità interna piazzale | NV10003 | Asse di uscita | NV6 | Piattaforma stradale | BA.PS.A.3 11.A | Strato di base in conglomerato bituminoso, dello spessore finito non inferiore a 8 cm | m² | 14.67 | 1001.25 | 14688.34
623 | CME AV Foggia.vis | c | NV01B | Nuova viabilità di accesso al piazzale della fermata AV di Foggia - assi interni + viabilità interna piazzale | NV01 | Nuova Viabilità di accesso al piazzale della fermata AV di Foggia | NV01B | Nuova viabilità di accesso al piazzale della fermata AV di Foggia - assi interni + viabilità interna piazzale | NV10003 | Asse di uscita | NV6 | Piattaforma stradale | BA.PS.A.3 13.B | Sovrapprezzo al tappeto di usura per ogni centimetro in più di spessore finito oltre i 3 cm | m² | 2.16 | 1002.5 | 2165.4
624 | CME AV Foggia.vis | c | NV01B | Nuova viabilità di accesso al piazzale della fermata AV di Foggia - assi interni + viabilità interna piazzale | NV01 | Nuova Viabilità di accesso al piazzale della fermata AV di Foggia | NV01B | Nuova viabilità di accesso al piazzale della fermata AV di Foggia - assi interni + viabilità interna piazzale | NV10003 | Asse di uscita | NV6 | Piattaforma stradale | BA.PS.A.3 12.B | Sovrapprezzo allo strato di collegamento (binder) per ogni centimetro in più di spessore finito oltre gli 4 cm | m² | 1.7 | 1002.5 | 1704.25
625 | CME AV Foggia.vis | c | NV01B | Nuova viabilità di accesso al piazzale della fermata AV di Foggia - assi interni + viabilità interna piazzale | NV01 | Nuova Viabilità di accesso al piazzale della fermata AV di Foggia | NV01B | Nuova viabilità di accesso al piazzale della fermata AV di Foggia - assi interni + viabilità interna piazzale | NV10003 | Asse di uscita | NV6 | Piattaforma stradale | BA.PS.A.3 06.C | Detrazione per ogni centimetro in meno rispetto ai 20 cm del sottofondo stabilizzato | m² | 0.34 | -2001.5 | -680.51
626 | CME AV Foggia.vis | c | NV01B | Nuova viabilità di accesso al piazzale della fermata AV di Foggia - assi interni + viabilità interna piazzale | NV01 | Nuova Viabilità di accesso al piazzale della fermata AV di Foggia | NV01B | Nuova viabilità di accesso al piazzale della fermata AV di Foggia - assi interni + viabilità interna piazzale | NV10004 | Asse di inversione | NV4 | Movimenti terra | BA.GG.A.3001.D | Fornitura e posa in opera di geotessile non tessuto in polipropilene biancocoesionato mediante agugliatura meccanica resistenza a trazione in ciascuna delle due direzioni MD CD non inferiore a 24 kN/m | m² | 3.86 | 672.16 | 2594.54
627 | CME AV Foggia.vis | c | NV01B | Nuova viabilità di accesso al piazzale della fermata AV di Foggia - assi interni + viabilità interna piazzale | NV01 | Nuova Viabilità di accesso al piazzale della fermata AV di Foggia | NV01B | Nuova viabilità di accesso al piazzale della fermata AV di Foggia - assi interni + viabilità interna piazzale | NV10004 | Asse di inversione | NV4 | Movimenti terra | BA.MT.A.3 22.A | Rilevati stradali realizzati con terre idonee, provenienti da cave di prestito | m³ | 24.1 | 1858.99 | 44801.66
628 | CME AV Foggia.vis | c | NV01B | Nuova viabilità di accesso al piazzale della fermata AV di Foggia - assi interni + viabilità interna piazzale | NV01 | Nuova Viabilità di accesso al piazzale della fermata AV di Foggia | NV01B | Nuova viabilità di accesso al piazzale della fermata AV di Foggia - assi interni + viabilità interna piazzale | NV10004 | Asse di inversione | NV4 | Movimenti terra | BA.MT.A.3101.A | Formazione dello strato anticapillare dello spessore pari a 50 cm, con materiali da provvedersi a cura e spese dell'Appaltatore, costituiti da ghiaia, ghiaietto e pietrischetto di dimensioni comprese tra 2 e 20 mm | m³ | 29.6 | 159.73 | 4728.01
629 | CME AV Foggia.vis | c | NV01B | Nuova viabilità di accesso al piazzale della fermata AV di Foggia - assi interni + viabilità interna piazzale | NV01 | Nuova Viabilità di accesso al piazzale della fermata AV di Foggia | NV01B | Nuova viabilità di accesso al piazzale della fermata AV di Foggia - assi interni + viabilità interna piazzale | NV10004 | Asse di inversione | NV4 | Movimenti terra | BA.MT.A.3001.A | Scavo di sbancamento in terreni di qualsiasi natura e consistenza ad esclusione dei materiali litoidi | m³ | 2.97 | 951.79 | 2826.82
630 | CME AV Foggia.vis | c | NV01B | Nuova viabilità di accesso al piazzale della fermata AV di Foggia - assi interni + viabilità interna piazzale | NV01 | Nuova Viabilità di accesso al piazzale della fermata AV di Foggia | NV01B | Nuova viabilità di accesso al piazzale della fermata AV di Foggia - assi interni + viabilità interna piazzale | NV10004 | Asse di inversione | NV4 | Movimenti terra | BA.MT.A.3003.A | Scavo a sezione obbligata in terreni di qualsiasi natura e consistenza ad esclusione dei materiali litoidi fino alla profondità di 2 m | m³ | 4.73 | 33.8 | 159.87
631 | CME AV Foggia.vis | c | NV01B | Nuova viabilità di accesso al piazzale della fermata AV di Foggia - assi interni + viabilità interna piazzale | NV01 | Nuova Viabilità di accesso al piazzale della fermata AV di Foggia | NV01B | Nuova viabilità di accesso al piazzale della fermata AV di Foggia - assi interni + viabilità interna piazzale | NV10004 | Asse di inversione | NV4 | Movimenti terra | BA.MT.C.0101.A | Sovrapprezzo per assistenza archeologica (tecnico-scientifica) agli scavi | m³ | 0.28 | 985.59 | 275.97
632 | CME AV Foggia.vis | c | NV01B | Nuova viabilità di accesso al piazzale della fermata AV di Foggia - assi interni + viabilità interna piazzale | NV01 | Nuova Viabilità di accesso al piazzale della fermata AV di Foggia | NV01B | Nuova viabilità di accesso al piazzale della fermata AV di Foggia - assi interni + viabilità interna piazzale | NV10004 | Asse di inversione | NV6 | Piattaforma stradale | BA.PS.A.3 13.A | Tappeto di usura in conglomerato bituminoso (chiuso) | m² | 6.56 | 516 | 3384.96
633 | CME AV Foggia.vis | c | NV01B | Nuova viabilità di accesso al piazzale della fermata AV di Foggia - assi interni + viabilità interna piazzale | NV01 | Nuova Viabilità di accesso al piazzale della fermata AV di Foggia | NV01B | Nuova viabilità di accesso al piazzale della fermata AV di Foggia - assi interni + viabilità interna piazzale | NV10004 | Asse di inversione | NV6 | Piattaforma stradale | BA.PS.A.3 12.A | Strato di collegamento in conglomerato bituminoso, semiaperto (binder),di spessore finito non inferiore a 4 cm | m² | 8.2 | 516 | 4231.2
634 | CME AV Foggia.vis | c | NV01B | Nuova viabilità di accesso al piazzale della fermata AV di Foggia - assi interni + viabilità interna piazzale | NV01 | Nuova Viabilità di accesso al piazzale della fermata AV di Foggia | NV01B | Nuova viabilità di accesso al piazzale della fermata AV di Foggia - assi interni + viabilità interna piazzale | NV10004 | Asse di inversione | NV6 | Piattaforma stradale | BA.PS.A.3 06.A | Sottofondo stabilizzato, per uno spessore finito di 20 cm | m² | 6.86 | 565.7 | 3880.7
635 | CME AV Foggia.vis | c | NV01B | Nuova viabilità di accesso al piazzale della fermata AV di Foggia - assi interni + viabilità interna piazzale | NV01 | Nuova Viabilità di accesso al piazzale della fermata AV di Foggia | NV01B | Nuova viabilità di accesso al piazzale della fermata AV di Foggia - assi interni + viabilità interna piazzale | NV10004 | Asse di inversione | NV6 | Piattaforma stradale | BA.MT.A.3 23.A | Piattaforma del corpo stradale, realizzato con terre, fortemente compattate, provenienti da cave di prestito | m² | 8.05 | 666.07 | 5361.86
636 | CME AV Foggia.vis | c | NV01B | Nuova viabilità di accesso al piazzale della fermata AV di Foggia - assi interni + viabilità interna piazzale | NV01 | Nuova Viabilità di accesso al piazzale della fermata AV di Foggia | NV01B | Nuova viabilità di accesso al piazzale della fermata AV di Foggia - assi interni + viabilità interna piazzale | NV10004 | Asse di inversione | NV6 | Piattaforma stradale | BA.PS.A.3 11.A | Strato di base in conglomerato bituminoso, dello spessore finito non inferiore a 8 cm | m² | 14.67 | 516 | 7569.72
637 | CME AV Foggia.vis | c | NV01B | Nuova viabilità di accesso al piazzale della fermata AV di Foggia - assi interni + viabilità interna piazzale | NV01 | Nuova Viabilità di accesso al piazzale della fermata AV di Foggia | NV01B | Nuova viabilità di accesso al piazzale della fermata AV di Foggia - assi interni + viabilità interna piazzale | NV10004 | Asse di inversione | NV6 | Piattaforma stradale | BA.PS.A.3 13.B | Sovrapprezzo al tappeto di usura per ogni centimetro in più di spessore finito oltre i 3 cm | m² | 2.16 | 516 | 1114.56
638 | CME AV Foggia.vis | c | NV01B | Nuova viabilità di accesso al piazzale della fermata AV di Foggia - assi interni + viabilità interna piazzale | NV01 | Nuova Viabilità di accesso al piazzale della fermata AV di Foggia | NV01B | Nuova viabilità di accesso al piazzale della fermata AV di Foggia - assi interni + viabilità interna piazzale | NV10004 | Asse di inversione | NV6 | Piattaforma stradale | BA.PS.A.3 12.B | Sovrapprezzo allo strato di collegamento (binder) per ogni centimetro in più di spessore finito oltre gli 4 cm | m² | 1.7 | 516 | 877.2
639 | CME AV Foggia.vis | c | NV01B | Nuova viabilità di accesso al piazzale della fermata AV di Foggia - assi interni + viabilità interna piazzale | NV01 | Nuova Viabilità di accesso al piazzale della fermata AV di Foggia | NV01B | Nuova viabilità di accesso al piazzale della fermata AV di Foggia - assi interni + viabilità interna piazzale | NV10004 | Asse di inversione | NV6 | Piattaforma stradale | BA.PS.A.3 06.C | Detrazione per ogni centimetro in meno rispetto ai 20 cm del sottofondo stabilizzato | m² | 0.34 | -565.7 | -192.34
640 | CME AV Foggia.vis | c | NV01B | Nuova viabilità di accesso al piazzale della fermata AV di Foggia - assi interni + viabilità interna piazzale | NV01 | Nuova Viabilità di accesso al piazzale della fermata AV di Foggia | NV01B | Nuova viabilità di accesso al piazzale della fermata AV di Foggia - assi interni + viabilità interna piazzale | NV10005 | Viabilità interna piazzale | NV4 | Movimenti terra | BA.GG.A.3001.D | Fornitura e posa in opera di geotessile non tessuto in polipropilene biancocoesionato mediante agugliatura meccanica resistenza a trazione in ciascuna delle due direzioni MD CD non inferiore a 24 kN/m | m² | 3.86 | 7141.89 | 27567.7
641 | CME AV Foggia.vis | c | NV01B | Nuova viabilità di accesso al piazzale della fermata AV di Foggia - assi interni + viabilità interna piazzale | NV01 | Nuova Viabilità di accesso al piazzale della fermata AV di Foggia | NV01B | Nuova viabilità di accesso al piazzale della fermata AV di Foggia - assi interni + viabilità interna piazzale | NV10005 | Viabilità interna piazzale | NV4 | Movimenti terra | BA.MT.A.3 22.A | Rilevati stradali realizzati con terre idonee, provenienti da cave di prestito | m³ | 24.1 | 17505.7 | 421887.37
642 | CME AV Foggia.vis | c | NV01B | Nuova viabilità di accesso al piazzale della fermata AV di Foggia - assi interni + viabilità interna piazzale | NV01 | Nuova Viabilità di accesso al piazzale della fermata AV di Foggia | NV01B | Nuova viabilità di accesso al piazzale della fermata AV di Foggia - assi interni + viabilità interna piazzale | NV10005 | Viabilità interna piazzale | NV4 | Movimenti terra | BA.MT.A.3101.A | Formazione dello strato anticapillare dello spessore pari a 50 cm, con materiali da provvedersi a cura e spese dell'Appaltatore, costituiti da ghiaia, ghiaietto e pietrischetto di dimensioni comprese tra 2 e 20 mm | m³ | 29.6 | 1899 | 56210.4
643 | CME AV Foggia.vis | c | NV01B | Nuova viabilità di accesso al piazzale della fermata AV di Foggia - assi interni + viabilità interna piazzale | NV01 | Nuova Viabilità di accesso al piazzale della fermata AV di Foggia | NV01B | Nuova viabilità di accesso al piazzale della fermata AV di Foggia - assi interni + viabilità interna piazzale | NV10005 | Viabilità interna piazzale | NV4 | Movimenti terra | BA.MT.A.3001.A | Scavo di sbancamento in terreni di qualsiasi natura e consistenza ad esclusione dei materiali litoidi | m³ | 2.97 | 12425.42 | 36903.5
644 | CME AV Foggia.vis | c | NV01B | Nuova viabilità di accesso al piazzale della fermata AV di Foggia - assi interni + viabilità interna piazzale | NV01 | Nuova Viabilità di accesso al piazzale della fermata AV di Foggia | NV01B | Nuova viabilità di accesso al piazzale della fermata AV di Foggia - assi interni + viabilità interna piazzale | NV10005 | Viabilità interna piazzale | NV4 | Movimenti terra | BA.MT.A.3003.A | Scavo a sezione obbligata in terreni di qualsiasi natura e consistenza ad esclusione dei materiali litoidi fino alla profondità di 2 m | m³ | 4.73 | 173.65 | 821.36
645 | CME AV Foggia.vis | c | NV01B | Nuova viabilità di accesso al piazzale della fermata AV di Foggia - assi interni + viabilità interna piazzale | NV01 | Nuova Viabilità di accesso al piazzale della fermata AV di Foggia | NV01B | Nuova viabilità di accesso al piazzale della fermata AV di Foggia - assi interni + viabilità interna piazzale | NV10005 | Viabilità interna piazzale | NV4 | Movimenti terra | BA.MT.C.0101.A | Sovrapprezzo per assistenza archeologica (tecnico-scientifica) agli scavi | m³ | 0.28 | 12599.07 | 3527.74
646 | CME AV Foggia.vis | c | NV01B | Nuova viabilità di accesso al piazzale della fermata AV di Foggia - assi interni + viabilità interna piazzale | NV01 | Nuova Viabilità di accesso al piazzale della fermata AV di Foggia | NV01B | Nuova viabilità di accesso al piazzale della fermata AV di Foggia - assi interni + viabilità interna piazzale | NV10005 | Viabilità interna piazzale | NV6 | Piattaforma stradale | BA.PS.A.3 13.A | Tappeto di usura in conglomerato bituminoso (chiuso) | m² | 6.56 | 7268.28 | 47679.92
647 | CME AV Foggia.vis | c | NV01B | Nuova viabilità di accesso al piazzale della fermata AV di Foggia - assi interni + viabilità interna piazzale | NV01 | Nuova Viabilità di accesso al piazzale della fermata AV di Foggia | NV01B | Nuova viabilità di accesso al piazzale della fermata AV di Foggia - assi interni + viabilità interna piazzale | NV10005 | Viabilità interna piazzale | NV6 | Piattaforma stradale | BA.PS.A.3 12.A | Strato di collegamento in conglomerato bituminoso, semiaperto (binder),di spessore finito non inferiore a 4 cm | m² | 8.2 | 7268.28 | 59599.9
648 | CME AV Foggia.vis | c | NV01B | Nuova viabilità di accesso al piazzale della fermata AV di Foggia - assi interni + viabilità interna piazzale | NV01 | Nuova Viabilità di accesso al piazzale della fermata AV di Foggia | NV01B | Nuova viabilità di accesso al piazzale della fermata AV di Foggia - assi interni + viabilità interna piazzale | NV10005 | Viabilità interna piazzale | NV6 | Piattaforma stradale | BA.PS.A.3 06.A | Sottofondo stabilizzato, per uno spessore finito di 20 cm | m² | 6.86 | 9752.26 | 66900.5
649 | CME AV Foggia.vis | c | NV01B | Nuova viabilità di accesso al piazzale della fermata AV di Foggia - assi interni + viabilità interna piazzale | NV01 | Nuova Viabilità di accesso al piazzale della fermata AV di Foggia | NV01B | Nuova viabilità di accesso al piazzale della fermata AV di Foggia - assi interni + viabilità interna piazzale | NV10005 | Viabilità interna piazzale | NV6 | Piattaforma stradale | BA.MT.A.3 23.A | Piattaforma del corpo stradale, realizzato con terre, fortemente compattate, provenienti da cave di prestito | m² | 8.05 | 29126.55 | 234468.73
650 | CME AV Foggia.vis | c | NV01B | Nuova viabilità di accesso al piazzale della fermata AV di Foggia - assi interni + viabilità interna piazzale | NV01 | Nuova Viabilità di accesso al piazzale della fermata AV di Foggia | NV01B | Nuova viabilità di accesso al piazzale della fermata AV di Foggia - assi interni + viabilità interna piazzale | NV10005 | Viabilità interna piazzale | NV6 | Piattaforma stradale | BA.PS.A.3 11.A | Strato di base in conglomerato bituminoso, dello spessore finito non inferiore a 8 cm | m² | 14.67 | 7268.28 | 106625.67
651 | CME AV Foggia.vis | c | NV01B | Nuova viabilità di accesso al piazzale della fermata AV di Foggia - assi interni + viabilità interna piazzale | NV01 | Nuova Viabilità di accesso al piazzale della fermata AV di Foggia | NV01B | Nuova viabilità di accesso al piazzale della fermata AV di Foggia - assi interni + viabilità interna piazzale | NV10005 | Viabilità interna piazzale | NV6 | Piattaforma stradale | BA.PS.A.3 13.B | Sovrapprezzo al tappeto di usura per ogni centimetro in più di spessore finito oltre i 3 cm | m² | 2.16 | 7268.28 | 15699.48
652 | CME AV Foggia.vis | c | NV01B | Nuova viabilità di accesso al piazzale della fermata AV di Foggia - assi interni + viabilità interna piazzale | NV01 | Nuova Viabilità di accesso al piazzale della fermata AV di Foggia | NV01B | Nuova viabilità di accesso al piazzale della fermata AV di Foggia - assi interni + viabilità interna piazzale | NV10005 | Viabilità interna piazzale | NV6 | Piattaforma stradale | BA.PS.A.3 12.B | Sovrapprezzo allo strato di collegamento (binder) per ogni centimetro in più di spessore finito oltre gli 4 cm | m² | 1.7 | 7268.28 | 12356.08
653 | CME AV Foggia.vis | c | NV01B | Nuova viabilità di accesso al piazzale della fermata AV di Foggia - assi interni + viabilità interna piazzale | NV01 | Nuova Viabilità di accesso al piazzale della fermata AV di Foggia | NV01B | Nuova viabilità di accesso al piazzale della fermata AV di Foggia - assi interni + viabilità interna piazzale | NV10005 | Viabilità interna piazzale | NV6 | Piattaforma stradale | BA.PS.A.3 06.C | Detrazione per ogni centimetro in meno rispetto ai 20 cm del sottofondo stabilizzato | m² | 0.34 | -9752.26 | -3315.77
654 | CME AV Foggia.vis | m | NV01B | Nuova viabilità di accesso al piazzale della fermata AV di Foggia - assi interni + viabilità interna piazzale | NV01 | Nuova Viabilità di accesso al piazzale della fermata AV di Foggia | NV01B | Nuova viabilità di accesso al piazzale della fermata AV di Foggia - assi interni + viabilità interna piazzale | NV10002 | Asse di ingresso | NV4 | Movimenti terra | BA.DE.C.0170.J | CER 17 05 04 - Terra e rocce (compreso il terreno proveniente da siti contaminati), diverse da quelle di cui alla voce 17 05 03 | to | 19.32 | 716.76 | 13847.8
655 | CME AV Foggia.vis | m | NV01B | Nuova viabilità di accesso al piazzale della fermata AV di Foggia - assi interni + viabilità interna piazzale | NV01 | Nuova Viabilità di accesso al piazzale della fermata AV di Foggia | NV01B | Nuova viabilità di accesso al piazzale della fermata AV di Foggia - assi interni + viabilità interna piazzale | NV10002 | Asse di ingresso | NV4 | Movimenti terra | BA.DE.C.0170.J | CER 17 05 04 - Terra e rocce (compreso il terreno proveniente da siti contaminati), diverse da quelle di cui alla voce 17 05 03 | to | 19.32 | 89.6 | 1731.07
656 | CME AV Foggia.vis | m | NV01B | Nuova viabilità di accesso al piazzale della fermata AV di Foggia - assi interni + viabilità interna piazzale | NV01 | Nuova Viabilità di accesso al piazzale della fermata AV di Foggia | NV01B | Nuova viabilità di accesso al piazzale della fermata AV di Foggia - assi interni + viabilità interna piazzale | NV10002 | Asse di ingresso | NV4 | Movimenti terra | BA.DE.C.0170.J | CER 17 05 04 - Terra e rocce (compreso il terreno proveniente da siti contaminati), diverse da quelle di cui alla voce 17 05 03 | to | 19.32 | 89.6 | 1731.07
657 | CME AV Foggia.vis | m | NV01B | Nuova viabilità di accesso al piazzale della fermata AV di Foggia - assi interni + viabilità interna piazzale | NV01 | Nuova Viabilità di accesso al piazzale della fermata AV di Foggia | NV01B | Nuova viabilità di accesso al piazzale della fermata AV di Foggia - assi interni + viabilità interna piazzale | NV10003 | Asse di uscita | NV4 | Movimenti terra | BA.DE.C.0170.J | CER 17 05 04 - Terra e rocce (compreso il terreno proveniente da siti contaminati), diverse da quelle di cui alla voce 17 05 03 | to | 19.32 | 2180.88 | 42134.6
658 | CME AV Foggia.vis | m | NV01B | Nuova viabilità di accesso al piazzale della fermata AV di Foggia - assi interni + viabilità interna piazzale | NV01 | Nuova Viabilità di accesso al piazzale della fermata AV di Foggia | NV01B | Nuova viabilità di accesso al piazzale della fermata AV di Foggia - assi interni + viabilità interna piazzale | NV10003 | Asse di uscita | NV4 | Movimenti terra | BA.DE.C.0170.J | CER 17 05 04 - Terra e rocce (compreso il terreno proveniente da siti contaminati), diverse da quelle di cui alla voce 17 05 03 | to | 19.32 | 272.61 | 5266.83
659 | CME AV Foggia.vis | m | NV01B | Nuova viabilità di accesso al piazzale della fermata AV di Foggia - assi interni + viabilità interna piazzale | NV01 | Nuova Viabilità di accesso al piazzale della fermata AV di Foggia | NV01B | Nuova viabilità di accesso al piazzale della fermata AV di Foggia - assi interni + viabilità interna piazzale | NV10003 | Asse di uscita | NV4 | Movimenti terra | BA.DE.C.0170.J | CER 17 05 04 - Terra e rocce (compreso il terreno proveniente da siti contaminati), diverse da quelle di cui alla voce 17 05 03 | to | 19.32 | 272.61 | 5266.83
660 | CME AV Foggia.vis | m | NV01B | Nuova viabilità di accesso al piazzale della fermata AV di Foggia - assi interni + viabilità interna piazzale | NV01 | Nuova Viabilità di accesso al piazzale della fermata AV di Foggia | NV01B | Nuova viabilità di accesso al piazzale della fermata AV di Foggia - assi interni + viabilità interna piazzale | NV10004 | Asse di inversione | NV4 | Movimenti terra | BA.DE.C.0170.J | CER 17 05 04 - Terra e rocce (compreso il terreno proveniente da siti contaminati), diverse da quelle di cui alla voce 17 05 03 | to | 19.32 | 1419.25 | 27419.91
661 | CME AV Foggia.vis | m | NV01B | Nuova viabilità di accesso al piazzale della fermata AV di Foggia - assi interni + viabilità interna piazzale | NV01 | Nuova Viabilità di accesso al piazzale della fermata AV di Foggia | NV01B | Nuova viabilità di accesso al piazzale della fermata AV di Foggia - assi interni + viabilità interna piazzale | NV10004 | Asse di inversione | NV4 | Movimenti terra | BA.DE.C.0170.J | CER 17 05 04 - Terra e rocce (compreso il terreno proveniente da siti contaminati), diverse da quelle di cui alla voce 17 05 03 | to | 19.32 | 177.4 | 3427.37
662 | CME AV Foggia.vis | m | NV01B | Nuova viabilità di accesso al piazzale della fermata AV di Foggia - assi interni + viabilità interna piazzale | NV01 | Nuova Viabilità di accesso al piazzale della fermata AV di Foggia | NV01B | Nuova viabilità di accesso al piazzale della fermata AV di Foggia - assi interni + viabilità interna piazzale | NV10004 | Asse di inversione | NV4 | Movimenti terra | BA.DE.C.0170.J | CER 17 05 04 - Terra e rocce (compreso il terreno proveniente da siti contaminati), diverse da quelle di cui alla voce 17 05 03 | to | 19.32 | 177.4 | 3427.37
663 | CME AV Foggia.vis | m | NV01B | Nuova viabilità di accesso al piazzale della fermata AV di Foggia - assi interni + viabilità interna piazzale | NV01 | Nuova Viabilità di accesso al piazzale della fermata AV di Foggia | NV01B | Nuova viabilità di accesso al piazzale della fermata AV di Foggia - assi interni + viabilità interna piazzale | NV10005 | Viabilità interna piazzale | NVA | Opere di finitura | BA.DE.C.0170.J | CER 17 05 04 - Terra e rocce (compreso il terreno proveniente da siti contaminati), diverse da quelle di cui alla voce 17 05 03 | to | 19.32 | 4697.41 | 90753.96
664 | CME AV Foggia.vis | m | NV01B | Nuova viabilità di accesso al piazzale della fermata AV di Foggia - assi interni + viabilità interna piazzale | NV01 | Nuova Viabilità di accesso al piazzale della fermata AV di Foggia | NV01B | Nuova viabilità di accesso al piazzale della fermata AV di Foggia - assi interni + viabilità interna piazzale | NV10005 | Viabilità interna piazzale | NVA | Opere di finitura | BA.DE.C.0170.J | CER 17 05 04 - Terra e rocce (compreso il terreno proveniente da siti contaminati), diverse da quelle di cui alla voce 17 05 03 | to | 19.32 | 587.18 | 11344.32
665 | CME AV Foggia.vis | m | NV01B | Nuova viabilità di accesso al piazzale della fermata AV di Foggia - assi interni + viabilità interna piazzale | NV01 | Nuova Viabilità di accesso al piazzale della fermata AV di Foggia | NV01B | Nuova viabilità di accesso al piazzale della fermata AV di Foggia - assi interni + viabilità interna piazzale | NV10005 | Viabilità interna piazzale | NVA | Opere di finitura | BA.DE.C.0170.J | CER 17 05 04 - Terra e rocce (compreso il terreno proveniente da siti contaminati), diverse da quelle di cui alla voce 17 05 03 | to | 19.32 | 587.18 | 11344.32
666 | CME AV Foggia.vis | c | NV01A | Nuova viabilità di accesso al piazzale della fermata AV di Foggia | NV01 | Nuova Viabilità di accesso al piazzale della fermata AV di Foggia | NV01A | Nuova viabilità di accesso al piazzale della fermata AV di Foggia | NV10001 | Viabilità di accesso al piazzale | NVA | Opere di finitura | BA.PS.A.3 06.C | Detrazione per ogni centimetro in meno rispetto ai 20 cm del sottofondo stabilizzato | m² | 0.34 | -882.76 | -300.14
667 | CME AV Foggia.vis | c | NV01A | Nuova viabilità di accesso al piazzale della fermata AV di Foggia | NV01 | Nuova Viabilità di accesso al piazzale della fermata AV di Foggia | NV01A | Nuova viabilità di accesso al piazzale della fermata AV di Foggia | NV10001 | Viabilità di accesso al piazzale | NVA | Opere di finitura | BA.PS.A.3 06.C | Detrazione per ogni centimetro in meno rispetto ai 20 cm del sottofondo stabilizzato | m² | 0.34 | -1098.4 | -373.46
668 | CME AV Foggia.vis | c | NV01A | Nuova viabilità di accesso al piazzale della fermata AV di Foggia | NV01 | Nuova Viabilità di accesso al piazzale della fermata AV di Foggia | NV01A | Nuova viabilità di accesso al piazzale della fermata AV di Foggia | NV10001 | Viabilità di accesso al piazzale | NVA | Opere di finitura | BA.GG.A.3001.D | Fornitura e posa in opera di geotessile non tessuto in polipropilene biancocoesionato mediante agugliatura meccanica resistenza a trazione in ciascuna delle due direzioni MD CD non inferiore a 24 kN/m | m² | 3.86 | 1485.87 | 5735.46
669 | CME AV Foggia.vis | c | NV01A | Nuova viabilità di accesso al piazzale della fermata AV di Foggia | NV01 | Nuova Viabilità di accesso al piazzale della fermata AV di Foggia | NV01A | Nuova viabilità di accesso al piazzale della fermata AV di Foggia | NV10001 | Viabilità di accesso al piazzale | NVA | Opere di finitura | BA.PS.A.3 11.A | Strato di base in conglomerato bituminoso, dello spessore finito non inferiore a 8 cm | m² | 14.67 | 3100.52 | 45484.63
670 | CME AV Foggia.vis | c | NV01A | Nuova viabilità di accesso al piazzale della fermata AV di Foggia | NV01 | Nuova Viabilità di accesso al piazzale della fermata AV di Foggia | NV01A | Nuova viabilità di accesso al piazzale della fermata AV di Foggia | NV10001 | Viabilità di accesso al piazzale | NVA | Opere di finitura | BA.PS.A.3 13.A | Tappeto di usura in conglomerato bituminoso (chiuso) | m² | 6.56 | 1719 | 11276.64
671 | CME AV Foggia.vis | c | NV01B | Nuova viabilità di accesso al piazzale della fermata AV di Foggia - assi interni + viabilità interna piazzale | NV01 | Nuova Viabilità di accesso al piazzale della fermata AV di Foggia | NV01B | Nuova viabilità di accesso al piazzale della fermata AV di Foggia - assi interni + viabilità interna piazzale | NV10002 | Asse di ingresso | NVA | Opere di finitura | BA.MT.A.3 20.B | Rivestimento di scarpate di rilevati ferroviari o stradali, mediante uno strato di terreno vegetale, dello spessore finito di almeno 30 cm. | m² | 3.59 | 254.5 | 913.66
672 | CME AV Foggia.vis | c | NV01B | Nuova viabilità di accesso al piazzale della fermata AV di Foggia - assi interni + viabilità interna piazzale | NV01 | Nuova Viabilità di accesso al piazzale della fermata AV di Foggia | NV01B | Nuova viabilità di accesso al piazzale della fermata AV di Foggia - assi interni + viabilità interna piazzale | NV10002 | Asse di ingresso | NVA | Opere di finitura | BA.CZ.A.3 01.A | Conglomerato cementizio per strutture di fondazione, della classe di resistenza C12/15 N/mm2 | m³ | 118.45 | 17.77 | 2104.86
673 | CME AV Foggia.vis | c | NV01B | Nuova viabilità di accesso al piazzale della fermata AV di Foggia - assi interni + viabilità interna piazzale | NV01 | Nuova Viabilità di accesso al piazzale della fermata AV di Foggia | NV01B | Nuova viabilità di accesso al piazzale della fermata AV di Foggia - assi interni + viabilità interna piazzale | NV10002 | Asse di ingresso | NVA | Opere di finitura | BA.PS.A.3 17.E | Pavimento in masselli autobloccanti di altri colori differenti dal grigio, dello spessore di 6 cm, su sottofondo formato con pietrischetto dello spessore di 5 cm. e sabbia dello spessore di 4 cm. | m² | 22.7 | 222.17 | 5043.26
674 | CME AV Foggia.vis | c | NV01B | Nuova viabilità di accesso al piazzale della fermata AV di Foggia - assi interni + viabilità interna piazzale | NV01 | Nuova Viabilità di accesso al piazzale della fermata AV di Foggia | NV01B | Nuova viabilità di accesso al piazzale della fermata AV di Foggia - assi interni + viabilità interna piazzale | NV10002 | Asse di ingresso | NVA | Opere di finitura | BA.PS.A.3 06.A | Sottofondo stabilizzato, per uno spessore finito di 20 cm | m² | 6.86 | 659.09 | 4521.36
675 | CME AV Foggia.vis | c | NV01B | Nuova viabilità di accesso al piazzale della fermata AV di Foggia - assi interni + viabilità interna piazzale | NV01 | Nuova Viabilità di accesso al piazzale della fermata AV di Foggia | NV01B | Nuova viabilità di accesso al piazzale della fermata AV di Foggia - assi interni + viabilità interna piazzale | NV10002 | Asse di ingresso | NVA | Opere di finitura | BA.PS.A.3 06.B | Sovrapprezzo per ogni centimetro in più rispetto ai 20 cm per il sottofondo stabilizzato | m² | 0.34 | 10 | 3.4
676 | CME AV Foggia.vis | c | NV01B | Nuova viabilità di accesso al piazzale della fermata AV di Foggia - assi interni + viabilità interna piazzale | NV01 | Nuova Viabilità di accesso al piazzale della fermata AV di Foggia | NV01B | Nuova viabilità di accesso al piazzale della fermata AV di Foggia - assi interni + viabilità interna piazzale | NV10002 | Asse di ingresso | NVA | Opere di finitura | BA.CZ.A.3 01.D | Conglomerato cementizio per strutture di fondazione, della classe di resistenza C25/30 N/mm2 | m³ | 162.33 | 44.43 | 7212.32
677 | CME AV Foggia.vis | c | NV01B | Nuova viabilità di accesso al piazzale della fermata AV di Foggia - assi interni + viabilità interna piazzale | NV01 | Nuova Viabilità di accesso al piazzale della fermata AV di Foggia | NV01B | Nuova viabilità di accesso al piazzale della fermata AV di Foggia - assi interni + viabilità interna piazzale | NV10002 | Asse di ingresso | NVA | Opere di finitura | BA.CZ.A.3 04.A | Casseforme per strutture in conglomerato cementizio in fondazione cordoli, cunette, muretti e similari | m² | 27.15 | 303.47 | 8239.21
678 | CME AV Foggia.vis | c | NV01B | Nuova viabilità di accesso al piazzale della fermata AV di Foggia - assi interni + viabilità interna piazzale | NV01 | Nuova Viabilità di accesso al piazzale della fermata AV di Foggia | NV01B | Nuova viabilità di accesso al piazzale della fermata AV di Foggia - assi interni + viabilità interna piazzale | NV10002 | Asse di ingresso | NVA | Opere di finitura | BA.CZ.A.3 09.B | Acciaio in barre ad aderenza migliorata per strutture in conglomerato cementizio del tipo B 450 C, di cui alla sottovoce BA.ME.A.102.C. | kg | 1.76 | 44.43 | 78.2
679 | CME AV Foggia.vis | c | NV01B | Nuova viabilità di accesso al piazzale della fermata AV di Foggia - assi interni + viabilità interna piazzale | NV01 | Nuova Viabilità di accesso al piazzale della fermata AV di Foggia | NV01B | Nuova viabilità di accesso al piazzale della fermata AV di Foggia - assi interni + viabilità interna piazzale | NV10002 | Asse di ingresso | NVA | Opere di finitura | BA.OP.A.3 20.A | Fornitura e posa in opera di profilati di acciaio per parapetti, mensole e simili | kg | 2.6 | 2962.2 | 7701.72
680 | CME AV Foggia.vis | c | NV01B | Nuova viabilità di accesso al piazzale della fermata AV di Foggia - assi interni + viabilità interna piazzale | NV01 | Nuova Viabilità di accesso al piazzale della fermata AV di Foggia | NV01B | Nuova viabilità di accesso al piazzale della fermata AV di Foggia - assi interni + viabilità interna piazzale | NV10002 | Asse di ingresso | NVA | Opere di finitura | BA.OP.A.3 21.A | Fornitura e posa in opera di tubi di acciaio doppiamente zincati a caldo per parapetti, mensole e simili | kg | 2.74 | 399.9 | 1095.73
681 | CME AV Foggia.vis | c | NV01B | Nuova viabilità di accesso al piazzale della fermata AV di Foggia - assi interni + viabilità interna piazzale | NV01 | Nuova Viabilità di accesso al piazzale della fermata AV di Foggia | NV01B | Nuova viabilità di accesso al piazzale della fermata AV di Foggia - assi interni + viabilità interna piazzale | NV10002 | Asse di ingresso | NVA | Opere di finitura | BA.PS.A.3 06.C | Detrazione per ogni centimetro in meno rispetto ai 20 cm del sottofondo stabilizzato | m² | 0.34 | -296.22 | -100.71
682 | CME AV Foggia.vis | c | NV01B | Nuova viabilità di accesso al piazzale della fermata AV di Foggia - assi interni + viabilità interna piazzale | NV01 | Nuova Viabilità di accesso al piazzale della fermata AV di Foggia | NV01B | Nuova viabilità di accesso al piazzale della fermata AV di Foggia - assi interni + viabilità interna piazzale | NV10002 | Asse di ingresso | NVA | Opere di finitura | BA.GG.A.3001.D | Fornitura e posa in opera di geotessile non tessuto in polipropilene biancocoesionato mediante agugliatura meccanica resistenza a trazione in ciascuna delle due direzioni MD CD non inferiore a 24 kN/m | m² | 3.86 | 222.17 | 857.58
683 | CME AV Foggia.vis | c | NV01B | Nuova viabilità di accesso al piazzale della fermata AV di Foggia - assi interni + viabilità interna piazzale | NV01 | Nuova Viabilità di accesso al piazzale della fermata AV di Foggia | NV01B | Nuova viabilità di accesso al piazzale della fermata AV di Foggia - assi interni + viabilità interna piazzale | NV10003 | Asse di uscita | NVA | Opere di finitura | BA.MT.A.3 20.B | Rivestimento di scarpate di rilevati ferroviari o stradali, mediante uno strato di terreno vegetale, dello spessore finito di almeno 30 cm. | m² | 3.59 | 728.5 | 2615.32
684 | CME AV Foggia.vis | c | NV01B | Nuova viabilità di accesso al piazzale della fermata AV di Foggia - assi interni + viabilità interna piazzale | NV01 | Nuova Viabilità di accesso al piazzale della fermata AV di Foggia | NV01B | Nuova viabilità di accesso al piazzale della fermata AV di Foggia - assi interni + viabilità interna piazzale | NV10003 | Asse di uscita | NVA | Opere di finitura | BA.CZ.A.3 01.A | Conglomerato cementizio per strutture di fondazione, della classe di resistenza C12/15 N/mm2 | m³ | 118.45 | 28.67 | 3395.96
685 | CME AV Foggia.vis | c | NV01B | Nuova viabilità di accesso al piazzale della fermata AV di Foggia - assi interni + viabilità interna piazzale | NV01 | Nuova Viabilità di accesso al piazzale della fermata AV di Foggia | NV01B | Nuova viabilità di accesso al piazzale della fermata AV di Foggia - assi interni + viabilità interna piazzale | NV10003 | Asse di uscita | NVA | Opere di finitura | BA.PS.A.3 17.E | Pavimento in masselli autobloccanti di altri colori differenti dal grigio, dello spessore di 6 cm, su sottofondo formato con pietrischetto dello spessore di 5 cm. e sabbia dello spessore di 4 cm. | m² | 22.7 | 358.35 | 8134.54
686 | CME AV Foggia.vis | c | NV01B | Nuova viabilità di accesso al piazzale della fermata AV di Foggia - assi interni + viabilità interna piazzale | NV01 | Nuova Viabilità di accesso al piazzale della fermata AV di Foggia | NV01B | Nuova viabilità di accesso al piazzale della fermata AV di Foggia - assi interni + viabilità interna piazzale | NV10003 | Asse di uscita | NVA | Opere di finitura | BA.PS.A.3 06.A | Sottofondo stabilizzato, per uno spessore finito di 20 cm | m² | 6.86 | 358.35 | 2458.28
687 | CME AV Foggia.vis | c | NV01B | Nuova viabilità di accesso al piazzale della fermata AV di Foggia - assi interni + viabilità interna piazzale | NV01 | Nuova Viabilità di accesso al piazzale della fermata AV di Foggia | NV01B | Nuova viabilità di accesso al piazzale della fermata AV di Foggia - assi interni + viabilità interna piazzale | NV10003 | Asse di uscita | NVA | Opere di finitura | BA.CZ.A.3 01.D | Conglomerato cementizio per strutture di fondazione, della classe di resistenza C25/30 N/mm2 | m³ | 162.33 | 143.34 | 23268.38
688 | CME AV Foggia.vis | c | NV01B | Nuova viabilità di accesso al piazzale della fermata AV di Foggia - assi interni + viabilità interna piazzale | NV01 | Nuova Viabilità di accesso al piazzale della fermata AV di Foggia | NV01B | Nuova viabilità di accesso al piazzale della fermata AV di Foggia - assi interni + viabilità interna piazzale | NV10003 | Asse di uscita | NVA | Opere di finitura | BA.CZ.A.3 04.A | Casseforme per strutture in conglomerato cementizio in fondazione cordoli, cunette, muretti e similari | m² | 27.15 | 243.68 | 6615.91
689 | CME AV Foggia.vis | c | NV01B | Nuova viabilità di accesso al piazzale della fermata AV di Foggia - assi interni + viabilità interna piazzale | NV01 | Nuova Viabilità di accesso al piazzale della fermata AV di Foggia | NV01B | Nuova viabilità di accesso al piazzale della fermata AV di Foggia - assi interni + viabilità interna piazzale | NV10003 | Asse di uscita | NVA | Opere di finitura | BA.CZ.A.3 09.B | Acciaio in barre ad aderenza migliorata per strutture in conglomerato cementizio del tipo B 450 C, di cui alla sottovoce BA.ME.A.102.C. | kg | 1.76 | 143.34 | 252.28
690 | CME AV Foggia.vis | c | NV01B | Nuova viabilità di accesso al piazzale della fermata AV di Foggia - assi interni + viabilità interna piazzale | NV01 | Nuova Viabilità di accesso al piazzale della fermata AV di Foggia | NV01B | Nuova viabilità di accesso al piazzale della fermata AV di Foggia - assi interni + viabilità interna piazzale | NV10003 | Asse di uscita | NVA | Opere di finitura | BA.OP.A.3 20.A | Fornitura e posa in opera di profilati di acciaio per parapetti, mensole e simili | kg | 2.6 | 4778 | 12422.8
691 | CME AV Foggia.vis | c | NV01B | Nuova viabilità di accesso al piazzale della fermata AV di Foggia - assi interni + viabilità interna piazzale | NV01 | Nuova Viabilità di accesso al piazzale della fermata AV di Foggia | NV01B | Nuova viabilità di accesso al piazzale della fermata AV di Foggia - assi interni + viabilità interna piazzale | NV10003 | Asse di uscita | NVA | Opere di finitura | BA.OP.A.3 21.A | Fornitura e posa in opera di tubi di acciaio doppiamente zincati a caldo per parapetti, mensole e simili | kg | 2.74 | 645.03 | 1767.38
692 | CME AV Foggia.vis | c | NV01B | Nuova viabilità di accesso al piazzale della fermata AV di Foggia - assi interni + viabilità interna piazzale | NV01 | Nuova Viabilità di accesso al piazzale della fermata AV di Foggia | NV01B | Nuova viabilità di accesso al piazzale della fermata AV di Foggia - assi interni + viabilità interna piazzale | NV10003 | Asse di uscita | NVA | Opere di finitura | BA.PS.A.3 06.B | Sovrapprezzo per ogni centimetro in più rispetto ai 20 cm per il sottofondo stabilizzato | m² | 0.34 | 2389 | 812.26
693 | CME AV Foggia.vis | c | NV01B | Nuova viabilità di accesso al piazzale della fermata AV di Foggia - assi interni + viabilità interna piazzale | NV01 | Nuova Viabilità di accesso al piazzale della fermata AV di Foggia | NV01B | Nuova viabilità di accesso al piazzale della fermata AV di Foggia - assi interni + viabilità interna piazzale | NV10003 | Asse di uscita | NVA | Opere di finitura | BA.GG.A.3001.D | Fornitura e posa in opera di geotessile non tessuto in polipropilene biancocoesionato mediante agugliatura meccanica resistenza a trazione in ciascuna delle due direzioni MD CD non inferiore a 24 kN/m | m² | 3.86 | 358.35 | 1383.23
694 | CME AV Foggia.vis | c | NV01B | Nuova viabilità di accesso al piazzale della fermata AV di Foggia - assi interni + viabilità interna piazzale | NV01 | Nuova Viabilità di accesso al piazzale della fermata AV di Foggia | NV01B | Nuova viabilità di accesso al piazzale della fermata AV di Foggia - assi interni + viabilità interna piazzale | NV10003 | Asse di uscita | NVA | Opere di finitura | BA.PS.A.3 11.A | Strato di base in conglomerato bituminoso, dello spessore finito non inferiore a 8 cm | m² | 14.67 | 747.76 | 10969.64
695 | CME AV Foggia.vis | c | NV01B | Nuova viabilità di accesso al piazzale della fermata AV di Foggia - assi interni + viabilità interna piazzale | NV01 | Nuova Viabilità di accesso al piazzale della fermata AV di Foggia | NV01B | Nuova viabilità di accesso al piazzale della fermata AV di Foggia - assi interni + viabilità interna piazzale | NV10003 | Asse di uscita | NVA | Opere di finitura | BA.PS.A.3 13.A | Tappeto di usura in conglomerato bituminoso (chiuso) | m² | 6.56 | 747.76 | 4905.31
696 | CME AV Foggia.vis | c | NV01B | Nuova viabilità di accesso al piazzale della fermata AV di Foggia - assi interni + viabilità interna piazzale | NV01 | Nuova Viabilità di accesso al piazzale della fermata AV di Foggia | NV01B | Nuova viabilità di accesso al piazzale della fermata AV di Foggia - assi interni + viabilità interna piazzale | NV10004 | Asse di inversione | NVA | Opere di finitura | BA.MT.A.3 20.B | Rivestimento di scarpate di rilevati ferroviari o stradali, mediante uno strato di terreno vegetale, dello spessore finito di almeno 30 cm. | m² | 3.59 | 164.03 | 588.87
697 | CME AV Foggia.vis | c | NV01B | Nuova viabilità di accesso al piazzale della fermata AV di Foggia - assi interni + viabilità interna piazzale | NV01 | Nuova Viabilità di accesso al piazzale della fermata AV di Foggia | NV01B | Nuova viabilità di accesso al piazzale della fermata AV di Foggia - assi interni + viabilità interna piazzale | NV10005 | Viabilità interna piazzale | NVA | Opere di finitura | BA.MT.A.3 20.B | Rivestimento di scarpate di rilevati ferroviari o stradali, mediante uno strato di terreno vegetale, dello spessore finito di almeno 30 cm. | m² | 3.59 | 497.31 | 1785.34
698 | CME AV Foggia.vis | c | NV01A | Nuova viabilità di accesso al piazzale della fermata AV di Foggia | NV01 | Nuova Viabilità di accesso al piazzale della fermata AV di Foggia | NV01A | Nuova viabilità di accesso al piazzale della fermata AV di Foggia | IN40004 | Vasca di laminazione viabilità | NVA | Opere di finitura | VA.IAA4.A01.78.0015 | Fornitura e posa in opera di "Vasca di accumulo e laminazione acque non potabili", realizzata in cemento armato vibrato. Per ogni mc di capacità interna. | m³ | 250.92 | 340 | 85312.8
699 | CME AV Foggia.vis | c | NV01A | Nuova viabilità di accesso al piazzale della fermata AV di Foggia | NV01 | Nuova Viabilità di accesso al piazzale della fermata AV di Foggia | NV01A | Nuova viabilità di accesso al piazzale della fermata AV di Foggia | IN40005 | Vasca di prima pioggia viabilità | NVA | Opere di finitura | VA.IAA4.A01.78.0002 | Fornitura e posa in opera di impianto di trattamento in discontinuo di acque di dilavamento superficiale di prima pioggia vasca di accumulo + disoleatore -C.A.V, per superficie di 7000 mq. | Cad | 34517.79 | 1 | 34517.79
700 | CME AV Foggia.vis | c | NV01A | Nuova viabilità di accesso al piazzale della fermata AV di Foggia | NV01 | Nuova Viabilità di accesso al piazzale della fermata AV di Foggia | NV01A | Nuova viabilità di accesso al piazzale della fermata AV di Foggia | NV10001 | Viabilità di accesso al piazzale | NVA | Opere di finitura | VA.IAA4.A01.78.0008 | Fornitura e posa in opera di tubazione in polietilene (AD) per condotte interrate non in pressione corrugata esternamente. SN 8 KN/MQ - DN DIAMETRO ESTERNO 315. Con diametro interno minimo di mm 263 conforme alla norma UNI EN 13476-3. | m | 31.38 | 29.93 | 939.2
701 | CME AV Foggia.vis | c | NV01A | Nuova viabilità di accesso al piazzale della fermata AV di Foggia | NV01 | Nuova Viabilità di accesso al piazzale della fermata AV di Foggia | NV01A | Nuova viabilità di accesso al piazzale della fermata AV di Foggia | NV10001 | Viabilità di accesso al piazzale | NVA | Opere di finitura | VA.IAA4.A01.78.0010 | Fornitura e posa in opera di tubazione in polietilene (AD) per condotte interrate non in pressione corrugata esternamente. SN 8 KN/MQ - DN DIAMETRO ESTERNO 500. Con diametro interno minimo di mm 418 conforme alla norma UNI EN 13476-3. | m | 78.65 | 537.47 | 42272.02
702 | CME AV Foggia.vis | c | NV01A | Nuova viabilità di accesso al piazzale della fermata AV di Foggia | NV01 | Nuova Viabilità di accesso al piazzale della fermata AV di Foggia | NV01A | Nuova viabilità di accesso al piazzale della fermata AV di Foggia | NV10001 | Viabilità di accesso al piazzale | NVA | Opere di finitura | VA.IAA4.A01.78.0011 | Fornitura e posa in opera di tubazione in polietilene (AD) per condotte interrate non in pressione corrugata esternamente. SN 8 KN/MQ - DN DIAMETRO ESTERNO 630. Con diametro interno minimo di mm 527 conforme alla norma UNI EN 13476-3. | m | 136.65 | 461.37 | 63046.21
703 | CME AV Foggia.vis | c | NV01B | Nuova viabilità di accesso al piazzale della fermata AV di Foggia - assi interni + viabilità interna piazzale | NV01 | Nuova Viabilità di accesso al piazzale della fermata AV di Foggia | NV01B | Nuova viabilità di accesso al piazzale della fermata AV di Foggia - assi interni + viabilità interna piazzale | NV10005 | Viabilità interna piazzale | NVA | Opere di finitura | VA.IAA4.A01.78.0008 | Fornitura e posa in opera di tubazione in polietilene (AD) per condotte interrate non in pressione corrugata esternamente. SN 8 KN/MQ - DN DIAMETRO ESTERNO 315. Con diametro interno minimo di mm 263 conforme alla norma UNI EN 13476-3. | m | 31.38 | 4.94 | 155.02
704 | CME AV Foggia.vis | c | NV01B | Nuova viabilità di accesso al piazzale della fermata AV di Foggia - assi interni + viabilità interna piazzale | NV01 | Nuova Viabilità di accesso al piazzale della fermata AV di Foggia | NV01B | Nuova viabilità di accesso al piazzale della fermata AV di Foggia - assi interni + viabilità interna piazzale | NV10005 | Viabilità interna piazzale | NVA | Opere di finitura | VA.IAA4.A01.78.0010 | Fornitura e posa in opera di tubazione in polietilene (AD) per condotte interrate non in pressione corrugata esternamente. SN 8 KN/MQ - DN DIAMETRO ESTERNO 500. Con diametro interno minimo di mm 418 conforme alla norma UNI EN 13476-3. | m | 78.65 | 1632.33 | 128382.75
705 | CME AV Foggia.vis | c | NV01B | Nuova viabilità di accesso al piazzale della fermata AV di Foggia - assi interni + viabilità interna piazzale | NV01 | Nuova Viabilità di accesso al piazzale della fermata AV di Foggia | NV01B | Nuova viabilità di accesso al piazzale della fermata AV di Foggia - assi interni + viabilità interna piazzale | NV10005 | Viabilità interna piazzale | NVA | Opere di finitura | VA.IAA4.A01.78.0011 | Fornitura e posa in opera di tubazione in polietilene (AD) per condotte interrate non in pressione corrugata esternamente. SN 8 KN/MQ - DN DIAMETRO ESTERNO 630. Con diametro interno minimo di mm 527 conforme alla norma UNI EN 13476-3. | m | 136.65 | 310.61 | 42444.86
706 | CME AV Foggia.vis | c | NV01B | Nuova viabilità di accesso al piazzale della fermata AV di Foggia - assi interni + viabilità interna piazzale | NV01 | Nuova Viabilità di accesso al piazzale della fermata AV di Foggia | NV01B | Nuova viabilità di accesso al piazzale della fermata AV di Foggia - assi interni + viabilità interna piazzale | NV10005 | Viabilità interna piazzale | NVA | Opere di finitura | VA.IAA4.A01.78.0012 | Fornitura e posa in opera di tubazione in polietilene (AD) per condotte interrate non in pressione corrugata esternamente. SN 8 KN/MQ - DN DIAMETRO ESTERNO 800. Con diametro interno minimo di mm 669 conforme alla norma UNI EN 13476-3. | m | 223.41 | 321.49 | 71824.08
707 | CME AV Foggia.vis | c | NV01B | Nuova viabilità di accesso al piazzale della fermata AV di Foggia - assi interni + viabilità interna piazzale | NV01 | Nuova Viabilità di accesso al piazzale della fermata AV di Foggia | NV01B | Nuova viabilità di accesso al piazzale della fermata AV di Foggia - assi interni + viabilità interna piazzale | NV10005 | Viabilità interna piazzale | NVA | Opere di finitura | VA.IAA4.A01.78.0013 | Fornitura e posa in opera di tubazione in polietilene (AD) per condotte interrate non in pressione corrugata esternamente. SN 8 KN/MQ - DN DIAMETRO ESTERNO 1000. Con diametro interno minimo di mm 837 conforme alla norma UNI EN 13476-3. | m | 337.65 | 326.51 | 110246.1
708 | CME AV Foggia.vis | c | NV01B | Nuova viabilità di accesso al piazzale della fermata AV di Foggia - assi interni + viabilità interna piazzale | NV01 | Nuova Viabilità di accesso al piazzale della fermata AV di Foggia | NV01B | Nuova viabilità di accesso al piazzale della fermata AV di Foggia - assi interni + viabilità interna piazzale | NV10005 | Viabilità interna piazzale | NVA | Opere di finitura | BA.MT.A.3003.A | Scavo a sezione obbligata in terreni di qualsiasi natura e consistenza ad esclusione dei materiali litoidi fino alla profondità di 2 m | m³ | 4.73 | 3262.09 | 15429.69
709 | CME AV Foggia.vis | c | NV01B | Nuova viabilità di accesso al piazzale della fermata AV di Foggia - assi interni + viabilità interna piazzale | NV01 | Nuova Viabilità di accesso al piazzale della fermata AV di Foggia | NV01B | Nuova viabilità di accesso al piazzale della fermata AV di Foggia - assi interni + viabilità interna piazzale | NV10005 | Viabilità interna piazzale | NVA | Opere di finitura | BA.MT.C.0101.A | Sovrapprezzo per assistenza archeologica (tecnico-scientifica) agli scavi | m³ | 0.28 | 3262.09 | 913.39
710 | CME AV Foggia.vis | c | NV01A | Nuova viabilità di accesso al piazzale della fermata AV di Foggia | NV01 | Nuova Viabilità di accesso al piazzale della fermata AV di Foggia | NV01A | Nuova viabilità di accesso al piazzale della fermata AV di Foggia | IN40004 | Vasca di laminazione viabilità | NV4 | Movimenti terra | BA.MT.A.3001.A | Scavo di sbancamento in terreni di qualsiasi natura e consistenza ad esclusione dei materiali litoidi | m³ | 2.97 | 1903 | 5651.91
711 | CME AV Foggia.vis | c | NV01A | Nuova viabilità di accesso al piazzale della fermata AV di Foggia | NV01 | Nuova Viabilità di accesso al piazzale della fermata AV di Foggia | NV01A | Nuova viabilità di accesso al piazzale della fermata AV di Foggia | IN40004 | Vasca di laminazione viabilità | NV4 | Movimenti terra | BA.MT.C.0101.A | Sovrapprezzo per assistenza archeologica (tecnico-scientifica) agli scavi | m³ | 0.28 | 1903 | 532.84
712 | CME AV Foggia.vis | c | NV01A | Nuova viabilità di accesso al piazzale della fermata AV di Foggia | NV01 | Nuova Viabilità di accesso al piazzale della fermata AV di Foggia | NV01A | Nuova viabilità di accesso al piazzale della fermata AV di Foggia | IN40005 | Vasca di prima pioggia viabilità | NV4 | Movimenti terra | BA.MT.A.3001.A | Scavo di sbancamento in terreni di qualsiasi natura e consistenza ad esclusione dei materiali litoidi | m³ | 2.97 | 1263 | 3751.11
713 | CME AV Foggia.vis | c | NV01A | Nuova viabilità di accesso al piazzale della fermata AV di Foggia | NV01 | Nuova Viabilità di accesso al piazzale della fermata AV di Foggia | NV01A | Nuova viabilità di accesso al piazzale della fermata AV di Foggia | IN40005 | Vasca di prima pioggia viabilità | NV4 | Movimenti terra | BA.MT.C.0101.A | Sovrapprezzo per assistenza archeologica (tecnico-scientifica) agli scavi | m³ | 0.28 | 1263 | 353.64
714 | CME AV Foggia.vis | c | NV01A | Nuova viabilità di accesso al piazzale della fermata AV di Foggia | NV01 | Nuova Viabilità di accesso al piazzale della fermata AV di Foggia | NV01A | Nuova viabilità di accesso al piazzale della fermata AV di Foggia | IN40005 | Vasca di prima pioggia viabilità | NV4 | Movimenti terra | BA.MT.A.3 29.B | Riempitivi vari, compattazione esistemazione superficiale con regolarizzazione delle pendenze, con materie provenienti da cave di prestito, da provvedersi a cura e spese dell'Appaltatore. | m³ | 6.25 | 1087 | 6793.75
715 | CME AV Foggia.vis | c | NV01A | Nuova viabilità di accesso al piazzale della fermata AV di Foggia | NV01 | Nuova Viabilità di accesso al piazzale della fermata AV di Foggia | NV01A | Nuova viabilità di accesso al piazzale della fermata AV di Foggia | IN40004 | Vasca di laminazione viabilità | NV4 | Movimenti terra | BA.MT.A.3 29.B | Riempitivi vari, compattazione esistemazione superficiale con regolarizzazione delle pendenze, con materie provenienti da cave di prestito, da provvedersi a cura e spese dell'Appaltatore. | m³ | 6.25 | 1257 | 7856.25
716 | CME AV Foggia.vis | c | NV01A | Nuova viabilità di accesso al piazzale della fermata AV di Foggia | NV01 | Nuova Viabilità di accesso al piazzale della fermata AV di Foggia | NV01A | Nuova viabilità di accesso al piazzale della fermata AV di Foggia | NV10001 | Viabilità di accesso al piazzale | NVA | Opere di finitura | BA.MT.A.3 29.B | Riempitivi vari, compattazione esistemazione superficiale con regolarizzazione delle pendenze, con materie provenienti da cave di prestito, da provvedersi a cura e spese dell'Appaltatore. | m³ | 6.25 | 656.68 | 4104.25
717 | CME AV Foggia.vis | c | NV01A | Nuova viabilità di accesso al piazzale della fermata AV di Foggia | NV01 | Nuova Viabilità di accesso al piazzale della fermata AV di Foggia | NV01A | Nuova viabilità di accesso al piazzale della fermata AV di Foggia | NV10001 | Viabilità di accesso al piazzale | NVA | Opere di finitura | BA.MT.C.0101.A | Sovrapprezzo per assistenza archeologica (tecnico-scientifica) agli scavi | m³ | 0.28 | 1110.36 | 310.9
718 | CME AV Foggia.vis | c | NV01A | Nuova viabilità di accesso al piazzale della fermata AV di Foggia | NV01 | Nuova Viabilità di accesso al piazzale della fermata AV di Foggia | NV01A | Nuova viabilità di accesso al piazzale della fermata AV di Foggia | NV10001 | Viabilità di accesso al piazzale | NVA | Opere di finitura | BA.MT.A.3001.A | Scavo di sbancamento in terreni di qualsiasi natura e consistenza ad esclusione dei materiali litoidi | m³ | 2.97 | 1110.36 | 3297.77
719 | CME AV Foggia.vis | c | NV01B | Nuova viabilità di accesso al piazzale della fermata AV di Foggia - assi interni + viabilità interna piazzale | NV01 | Nuova Viabilità di accesso al piazzale della fermata AV di Foggia | NV01B | Nuova viabilità di accesso al piazzale della fermata AV di Foggia - assi interni + viabilità interna piazzale | NV10005 | Viabilità interna piazzale | NVA | Opere di finitura | BA.MT.A.3 29.B | Riempitivi vari, compattazione esistemazione superficiale con regolarizzazione delle pendenze, con materie provenienti da cave di prestito, da provvedersi a cura e spese dell'Appaltatore. | m³ | 6.25 | 1968.64 | 12304
720 | CME AV Foggia.vis | c | NV01B | Nuova viabilità di accesso al piazzale della fermata AV di Foggia - assi interni + viabilità interna piazzale | NV01 | Nuova Viabilità di accesso al piazzale della fermata AV di Foggia | NV01B | Nuova viabilità di accesso al piazzale della fermata AV di Foggia - assi interni + viabilità interna piazzale | NV10005 | Viabilità interna piazzale | NVA | Opere di finitura | VA.IAA4.A01.78.0003 | Fornitura e posa in opera di pozzetto carrabile prefabbricato vibrocompressi in cls di classe C25/30 dimensini interne 60x60 cm h=60 , completo di fondo. | Cad | 113.22 | 224 | 25361.28
721 | CME AV Foggia.vis | c | NV01B | Nuova viabilità di accesso al piazzale della fermata AV di Foggia - assi interni + viabilità interna piazzale | NV01 | Nuova Viabilità di accesso al piazzale della fermata AV di Foggia | NV01B | Nuova viabilità di accesso al piazzale della fermata AV di Foggia - assi interni + viabilità interna piazzale | NV10005 | Viabilità interna piazzale | NVA | Opere di finitura | VA.IAA4.A01.78.0004 | Fornitura e posa in opera di elementi di prolunga per pozzetti carrabile prefabbricato vibrocompressi in cls di classe C25/30 dimensini interne 60x60 cm h=50 cm. | Cad | 68.97 | 672 | 46347.84
722 | CME AV Foggia.vis | c | NV01B | Nuova viabilità di accesso al piazzale della fermata AV di Foggia - assi interni + viabilità interna piazzale | NV01 | Nuova Viabilità di accesso al piazzale della fermata AV di Foggia | NV01B | Nuova viabilità di accesso al piazzale della fermata AV di Foggia - assi interni + viabilità interna piazzale | NV10005 | Viabilità interna piazzale | NVA | Opere di finitura | IT.TU.F.3005.C | Fornitura e posa in opera di pozzetto di ispezione carrabile - elemento di fondo 150x150x150 cm. | cad | 681.66 | 52 | 35446.32
723 | CME AV Foggia.vis | m | BB010 | Bonifica ordigni esplosivi | BB01 | Bonifica Ordigni Bellici | BB010 | Bonifica ordigni esplosivi | BB10001 | Bonifica ordigni esplosivi | BB2 | Bonifica bellica Profonda | BA.OB.C.0101.A | Scavo di sbancamento per ricerca ed avvicinamento ad ordigni esplosivi | m³ | 6.75 | 2118.71 | 14301.29
724 | CME AV Foggia.vis | m | BB010 | Bonifica ordigni esplosivi | BB01 | Bonifica Ordigni Bellici | BB010 | Bonifica ordigni esplosivi | BB10001 | Bonifica ordigni esplosivi | BB2 | Bonifica bellica Profonda | BA.OB.C.0101.B | Scavo di profondità su aree ristrette per ricerca ed avvicinamento ad ordigni esplosivi | m³ | 8.91 | 869.35 | 7745.91
725 | CME AV Foggia.vis | m | BB010 | Bonifica ordigni esplosivi | BB01 | Bonifica Ordigni Bellici | BB010 | Bonifica ordigni esplosivi | BB10001 | Bonifica ordigni esplosivi | BB2 | Bonifica bellica Profonda | BA.MT.C.0101.A | Sovrapprezzo per assistenza archeologica (tecnico-scientifica) agli scavi | m³ | 0.28 | 3292.33 | 921.85
726 | CME AV Foggia.vis | c | FV01C | Fermata AV Foggia - Nuovo Sottopasso | FV01 | Fermata AV di Foggia | FV01C | Fermata AV Foggia - Nuovo Sottopasso | FV40002 | Sottopasso realizzato in opera | FV3 | Fondazioni | BA.MT.A.3002.A | Scavo di fondazione in terreni di qualsiasi natura e consistenza ad esclusione dei materiali litoidi | m³ | 4.71 | 2107.43 | 9926
727 | CME AV Foggia.vis | c | FV01C | Fermata AV Foggia - Nuovo Sottopasso | FV01 | Fermata AV di Foggia | FV01C | Fermata AV Foggia - Nuovo Sottopasso | FV40002 | Sottopasso realizzato in opera | FV3 | Fondazioni | BA.MT.C.0101.A | Sovrapprezzo per assistenza archeologica (tecnico-scientifica) agli scavi | m³ | 0.28 | 2107.43 | 590.08
728 | CME AV Foggia.vis | c | FV01C | Fermata AV Foggia - Nuovo Sottopasso | FV01 | Fermata AV di Foggia | FV01C | Fermata AV Foggia - Nuovo Sottopasso | FV40002 | Sottopasso realizzato in opera | FV3 | Fondazioni | BA.MT.A.3 29.B | Riempitivi vari, compattazione esistemazione superficiale con regolarizzazione delle pendenze, con materie provenienti da cave di prestito, da provvedersi a cura e spese dell'Appaltatore. | m³ | 6.25 | 1594.53 | 9965.81
729 | CME AV Foggia.vis | c | FV01B | Fermata AV Foggia - Scatolare a spinta e opere propedeutiche | FV01 | Fermata AV di Foggia | FV01B | Fermata AV Foggia - Scatolare a spinta e opere propedeutiche | FV40001 | Sottopasso a spinta | FV4 | Elevazioni | PM.OV.A.2100.C | Infissione e traslazione di manufatti scatolari sotto la sede ferroviaria, compatibile con i Sistemi di sostegno autorizzati da RFI per il sostegno provvisorio del binario, il cui volume di scavo teorico non superi i 100 m3. | cad | 11975.86 | 1 | 11975.86
730 | CME AV Foggia.vis | c | FV01B | Fermata AV Foggia - Scatolare a spinta e opere propedeutiche | FV01 | Fermata AV di Foggia | FV01B | Fermata AV Foggia - Scatolare a spinta e opere propedeutiche | FV40001 | Sottopasso a spinta | FV4 | Elevazioni | PM.OV.A.2100.D | Sovrapprezzo alla voce PM.OV.A.2100.C per l'infissione e traslazione di manufatti scatolari sotto la sede ferroviaria, il cui volume di scavo teorico non superi i 500 m3, per ogni metro cubo in più oltre i primi 100mc. | m³ | 50.59 | 400 | 20236
731 | CME AV Foggia.vis | c | FV01B | Fermata AV Foggia - Scatolare a spinta e opere propedeutiche | FV01 | Fermata AV di Foggia | FV01B | Fermata AV Foggia - Scatolare a spinta e opere propedeutiche | FV40001 | Sottopasso a spinta | FV4 | Elevazioni | PM.OV.A.3103.A | Realizzazione di Sist. autor. da RFI per il sostegno provvisorio di un binario per un angolo formato tra la direzione di spinta del monolite e la normale all'asse medio del binario fino a 15°. Per scatolari di luce esterna retta fino a 4,5 m | cad | 82480.41 | 1 | 82480.41
732 | CME AV Foggia.vis | c | FV01B | Fermata AV Foggia - Scatolare a spinta e opere propedeutiche | FV01 | Fermata AV di Foggia | FV01B | Fermata AV Foggia - Scatolare a spinta e opere propedeutiche | FV40001 | Sottopasso a spinta | FV4 | Elevazioni | PM.OV.A.3103.B | Sovrapprezzo alla sottovoce PM.OV.A.3103.A per scatolari di luce esterna retta maggiore di 4,5 metri, per ogni metro lineare in più rispetto a 4,5 metri | m | 4430 | 7.6 | 33668
733 | CME AV Foggia.vis | c | FV01B | Fermata AV Foggia - Scatolare a spinta e opere propedeutiche | FV01 | Fermata AV di Foggia | FV01B | Fermata AV Foggia - Scatolare a spinta e opere propedeutiche | FV40001 | Sottopasso a spinta | FV4 | Elevazioni | PM.OV.A.3104.A | Fornitura e infissione di pali in legno di diametro 300 mm | m | 84.97 | 129 | 10961.13
734 | CME AV Foggia.vis | m | BB010 | Bonifica ordigni esplosivi | BB01 | Bonifica Ordigni Bellici | BB010 | Bonifica ordigni esplosivi | BB10001 | Bonifica ordigni esplosivi | BB2 | Bonifica bellica Profonda | BA.OB.C.0102.A | Sistemazione sommaria delle terre di risulta | m³ | 0.5 | 3292.33 | 1646.16
735 | CME AV Foggia.vis | m | BB010 | Bonifica ordigni esplosivi | BB01 | Bonifica Ordigni Bellici | BB010 | Bonifica ordigni esplosivi | BB10001 | Bonifica ordigni esplosivi | BB2 | Bonifica bellica Profonda | BA.OB.C.0101.C | Scavo per scoprimento di ordigni esplosivi da eseguire esclusivamente a mano e connesso uso di apparato rilevatore | m³ | 265.83 | 304.27 | 80884.09
736 | CME AV Foggia.vis | c | FV01A | Fermata AV Foggia - Fabbricato viaggiatori e piazzale esterno | FV01 | Fermata AV di Foggia | FV01A | Fermata AV Foggia - Fabbricato viaggiatori e piazzale esterno | FV10001 | Fabbricato Viaggiatori | FVC | Pensiline e tettoie | FA.OM.A.1001.D | Acciaio in profilati, della qualità S 355, lavorato per carpenteria metallica in genere. | kg | 2.68 | 236597.78 | 634082.05
737 | CME AV Foggia.vis | c | FV01A | Fermata AV Foggia - Fabbricato viaggiatori e piazzale esterno | FV01 | Fermata AV di Foggia | FV01A | Fermata AV Foggia - Fabbricato viaggiatori e piazzale esterno | FV10001 | Fabbricato Viaggiatori | FVC | Pensiline e tettoie | FA.OM.A.2001.A | Posa in opera di elementi in acciaio di cui alle voci FA.OM.A.1001 - FA.OM.A.1002 | kg | 1.04 | 236597.78 | 246061.69
738 | CME AV Foggia.vis | c | FV01A | Fermata AV Foggia - Fabbricato viaggiatori e piazzale esterno | FV01 | Fermata AV di Foggia | FV01A | Fermata AV Foggia - Fabbricato viaggiatori e piazzale esterno | FV10001 | Fabbricato Viaggiatori | FVC | Pensiline e tettoie | FA.OM.C.3001.B | Lavorazione e trattamenti protettivi delle nuove strutture in acciaio. - sabbiatura 'a metallo quasi bianco' fino al grado di pulitura Sa 2-1/2 della specifica SSPC-SP-10-63. | kg | 0.22 | 236597.78 | 52051.51
739 | CME AV Foggia.vis | c | FV01A | Fermata AV Foggia - Fabbricato viaggiatori e piazzale esterno | FV01 | Fermata AV di Foggia | FV01A | Fermata AV Foggia - Fabbricato viaggiatori e piazzale esterno | FV10001 | Fabbricato Viaggiatori | FVC | Pensiline e tettoie | FA.OM.C.3001.G | Lavorazione e trattamenti protettivi delle nuove strutture in acciaio. - mano a finire, a spruzzo, o ad 'airless', di smalto minio oleofenolico di colore a scelta della Dirigenza. | kg | 0.12 | 236597.78 | 28391.73
740 | CME AV Foggia.vis | c | FV01A | Fermata AV Foggia - Fabbricato viaggiatori e piazzale esterno | FV01 | Fermata AV di Foggia | FV01A | Fermata AV Foggia - Fabbricato viaggiatori e piazzale esterno | FV10001 | Fabbricato Viaggiatori | FVC | Pensiline e tettoie | OM.OM.V.3001.E | Ancoraggio chimico in opera con resina vinilestere, inerte e sabbia di quarzo in fiala e catalizzatore, contenuto in altra fiala interna - con fiale per foro da 24 mm. | cad | 35.85 | 312 | 11185.2
741 | CME AV Foggia.vis | c | FV01A | Fermata AV Foggia - Fabbricato viaggiatori e piazzale esterno | FV01 | Fermata AV di Foggia | FV01A | Fermata AV Foggia - Fabbricato viaggiatori e piazzale esterno | FV10001 | Fabbricato Viaggiatori | FVC | Pensiline e tettoie | BA.CZ.A.3 16.A | Fornitura e posa in opera di malte reoplastiche | dm³ | 1.65 | 52 | 85.8
742 | CME AV Foggia.vis | c | FV01A | Fermata AV Foggia - Fabbricato viaggiatori e piazzale esterno | FV01 | Fermata AV di Foggia | FV01A | Fermata AV Foggia - Fabbricato viaggiatori e piazzale esterno | FV10001 | Fabbricato Viaggiatori | FVC | Pensiline e tettoie | FA.OM.C.3001.E | Lavorazione e trattamenti protettivi delle nuove strutture in acciaio. - mano di fondo, a pennello, di antiruggine per leghe leggere o lamiere zicate. | kg | 0.14 | 236597.78 | 33123.69
743 | CME AV Foggia.vis | c | FV01A | Fermata AV Foggia - Fabbricato viaggiatori e piazzale esterno | FV01 | Fermata AV di Foggia | FV01A | Fermata AV Foggia - Fabbricato viaggiatori e piazzale esterno | FV10001 | Fabbricato Viaggiatori | FVC | Pensiline e tettoie | FA.OM.C.3001.F | Lavorazione e trattamenti protettivi delle nuove strutture in acciaio. - mano intermedia, a pennello, a spruzzo o ad 'airless' di smalto per leghe leggere. | kg | 0.14 | 236597.78 | 33123.69
744 | CME AV Foggia.vis | c | FV01E | Fermata AV Foggia - Banchina Binario dispari | FV01 | Fermata AV di Foggia | FV01E | Fermata AV Foggia - Banchina Binario dispari | FV30002 | Pensilina | FVC | Pensiline e tettoie | FA.OM.A.1001.D | Acciaio in profilati, della qualità S 355, lavorato per carpenteria metallica in genere. | kg | 2.68 | 252743.6 | 677352.85
745 | CME AV Foggia.vis | c | FV01E | Fermata AV Foggia - Banchina Binario dispari | FV01 | Fermata AV di Foggia | FV01E | Fermata AV Foggia - Banchina Binario dispari | FV30002 | Pensilina | FVC | Pensiline e tettoie | FA.OM.A.2001.A | Posa in opera di elementi in acciaio di cui alle voci FA.OM.A.1001 - FA.OM.A.1002 | kg | 1.04 | 252743.6 | 262853.34
746 | CME AV Foggia.vis | c | FV01E | Fermata AV Foggia - Banchina Binario dispari | FV01 | Fermata AV di Foggia | FV01E | Fermata AV Foggia - Banchina Binario dispari | FV30002 | Pensilina | FVC | Pensiline e tettoie | FA.OM.C.3001.B | Lavorazione e trattamenti protettivi delle nuove strutture in acciaio. - sabbiatura 'a metallo quasi bianco' fino al grado di pulitura Sa 2-1/2 della specifica SSPC-SP-10-63. | kg | 0.22 | 252743.6 | 55603.59
747 | CME AV Foggia.vis | c | FV01E | Fermata AV Foggia - Banchina Binario dispari | FV01 | Fermata AV di Foggia | FV01E | Fermata AV Foggia - Banchina Binario dispari | FV30002 | Pensilina | FVC | Pensiline e tettoie | FA.OM.C.3001.G | Lavorazione e trattamenti protettivi delle nuove strutture in acciaio. - mano a finire, a spruzzo, o ad 'airless', di smalto minio oleofenolico di colore a scelta della Dirigenza. | kg | 0.12 | 252743.6 | 30329.23
748 | CME AV Foggia.vis | c | FV01E | Fermata AV Foggia - Banchina Binario dispari | FV01 | Fermata AV di Foggia | FV01E | Fermata AV Foggia - Banchina Binario dispari | FV30002 | Pensilina | FVC | Pensiline e tettoie | OM.OM.V.3001.E | Ancoraggio chimico in opera con resina vinilestere, inerte e sabbia di quarzo in fiala e catalizzatore, contenuto in altra fiala interna - con fiale per foro da 24 mm. | cad | 35.85 | 732 | 26242.2
749 | CME AV Foggia.vis | c | FV01E | Fermata AV Foggia - Banchina Binario dispari | FV01 | Fermata AV di Foggia | FV01E | Fermata AV Foggia - Banchina Binario dispari | FV30002 | Pensilina | FVC | Pensiline e tettoie | BA.CZ.A.3 16.A | Fornitura e posa in opera di malte reoplastiche | dm³ | 1.65 | 116.6 | 192.39
750 | CME AV Foggia.vis | c | FV01E | Fermata AV Foggia - Banchina Binario dispari | FV01 | Fermata AV di Foggia | FV01E | Fermata AV Foggia - Banchina Binario dispari | FV30002 | Pensilina | FVC | Pensiline e tettoie | FA.OM.C.3001.E | Lavorazione e trattamenti protettivi delle nuove strutture in acciaio. - mano di fondo, a pennello, di antiruggine per leghe leggere o lamiere zicate. | kg | 0.14 | 252743.6 | 35384.1
751 | CME AV Foggia.vis | c | FV01E | Fermata AV Foggia - Banchina Binario dispari | FV01 | Fermata AV di Foggia | FV01E | Fermata AV Foggia - Banchina Binario dispari | FV30002 | Pensilina | FVC | Pensiline e tettoie | FA.OM.C.3001.F | Lavorazione e trattamenti protettivi delle nuove strutture in acciaio. - mano intermedia, a pennello, a spruzzo o ad 'airless' di smalto per leghe leggere. | kg | 0.14 | 252743.6 | 35384.1
752 | CME AV Foggia.vis | c | FV01D | Fermata AV Foggia - Banchina Binario pari | FV01 | Fermata AV di Foggia | FV01D | Fermata AV Foggia - Banchina Binario pari | FV20001 | Banchina | FV3 | Fondazioni | BA.MT.A.3001.A | Scavo di sbancamento in terreni di qualsiasi natura e consistenza ad esclusione dei materiali litoidi | m³ | 2.97 | 4561.77 | 13548.46
753 | CME AV Foggia.vis | c | FV01D | Fermata AV Foggia - Banchina Binario pari | FV01 | Fermata AV di Foggia | FV01D | Fermata AV Foggia - Banchina Binario pari | FV20001 | Banchina | FV3 | Fondazioni | BA.MT.C.0101.A | Sovrapprezzo per assistenza archeologica (tecnico-scientifica) agli scavi | m³ | 0.28 | 4561.77 | 1277.3
754 | CME AV Foggia.vis | c | FV01D | Fermata AV Foggia - Banchina Binario pari | FV01 | Fermata AV di Foggia | FV01D | Fermata AV Foggia - Banchina Binario pari | FV20001 | Banchina | FV3 | Fondazioni | BA.MT.A.3 29.B | Riempitivi vari, compattazione esistemazione superficiale con regolarizzazione delle pendenze, con materie provenienti da cave di prestito, da provvedersi a cura e spese dell'Appaltatore. | m³ | 6.25 | 1864.79 | 11654.94
755 | CME AV Foggia.vis | c | FV01E | Fermata AV Foggia - Banchina Binario dispari | FV01 | Fermata AV di Foggia | FV01E | Fermata AV Foggia - Banchina Binario dispari | FV20002 | Banchina | FV3 | Fondazioni | BA.MT.A.3001.A | Scavo di sbancamento in terreni di qualsiasi natura e consistenza ad esclusione dei materiali litoidi | m³ | 2.97 | 3748.46 | 11132.93
756 | CME AV Foggia.vis | c | FV01E | Fermata AV Foggia - Banchina Binario dispari | FV01 | Fermata AV di Foggia | FV01E | Fermata AV Foggia - Banchina Binario dispari | FV20002 | Banchina | FV3 | Fondazioni | BA.MT.C.0101.A | Sovrapprezzo per assistenza archeologica (tecnico-scientifica) agli scavi | m³ | 0.28 | 3748.46 | 1049.57
757 | CME AV Foggia.vis | c | FV01E | Fermata AV Foggia - Banchina Binario dispari | FV01 | Fermata AV di Foggia | FV01E | Fermata AV Foggia - Banchina Binario dispari | FV20002 | Banchina | FV3 | Fondazioni | BA.MT.A.3 29.B | Riempitivi vari, compattazione esistemazione superficiale con regolarizzazione delle pendenze, con materie provenienti da cave di prestito, da provvedersi a cura e spese dell'Appaltatore. | m³ | 6.25 | 3468.28 | 21676.75
758 | CME AV Foggia.vis | c | FV01A | Fermata AV Foggia - Fabbricato viaggiatori e piazzale esterno | FV01 | Fermata AV di Foggia | FV01A | Fermata AV Foggia - Fabbricato viaggiatori e piazzale esterno | FV10001 | Fabbricato Viaggiatori | FV3 | Fondazioni | BA.CZ.A.3 01.A | Conglomerato cementizio per strutture di fondazione, della classe di resistenza C12/15 N/mm2 | m³ | 118.45 | 31.88 | 3776.19
759 | CME AV Foggia.vis | c | FV01A | Fermata AV Foggia - Fabbricato viaggiatori e piazzale esterno | FV01 | Fermata AV di Foggia | FV01A | Fermata AV Foggia - Fabbricato viaggiatori e piazzale esterno | FV10001 | Fabbricato Viaggiatori | FV3 | Fondazioni | BA.CZ.A.3 01.D | Conglomerato cementizio per strutture di fondazione, della classe di resistenza C25/30 N/mm2 | m³ | 162.33 | 261.04 | 42374.62
760 | CME AV Foggia.vis | c | FV01A | Fermata AV Foggia - Fabbricato viaggiatori e piazzale esterno | FV01 | Fermata AV di Foggia | FV01A | Fermata AV Foggia - Fabbricato viaggiatori e piazzale esterno | FV10001 | Fabbricato Viaggiatori | FV3 | Fondazioni | BA.CZ.A.3 09.B | Acciaio in barre ad aderenza migliorata per strutture in conglomerato cementizio del tipo B 450 C, di cui alla sottovoce BA.ME.A.102.C. | kg | 1.76 | 23493.6 | 41348.74
761 | CME AV Foggia.vis | c | FV01A | Fermata AV Foggia - Fabbricato viaggiatori e piazzale esterno | FV01 | Fermata AV di Foggia | FV01A | Fermata AV Foggia - Fabbricato viaggiatori e piazzale esterno | FV10001 | Fabbricato Viaggiatori | FV3 | Fondazioni | BA.CZ.A.3 04.A | Casseforme per strutture in conglomerato cementizio in fondazione cordoli, cunette, muretti e similari | m² | 27.15 | 239.52 | 6502.97
762 | CME AV Foggia.vis | c | FV01D | Fermata AV Foggia - Banchina Binario pari | FV01 | Fermata AV di Foggia | FV01D | Fermata AV Foggia - Banchina Binario pari | FV30001 | Pensilina | FV2 | Pali e Pozzi | BA.PD.A.3103.H | Micropali realizzati con malta cementizia iniettata in opera con diametro da mm 276 a mm 300 | m | 50.01 | 1280 | 64012.8
763 | CME AV Foggia.vis | c | FV01D | Fermata AV Foggia - Banchina Binario pari | FV01 | Fermata AV di Foggia | FV01D | Fermata AV Foggia - Banchina Binario pari | FV30001 | Pensilina | FV2 | Pali e Pozzi | BA.PD.A.3015.A | Armatura di micropali costituita da profilati tubolari in acciaio S 275 JR o superiore, filettati, con manicotto e valvole di iniezione | kg | 2.53 | 49190.4 | 124451.71
764 | CME AV Foggia.vis | c | FV01E | Fermata AV Foggia - Banchina Binario dispari | FV01 | Fermata AV di Foggia | FV01E | Fermata AV Foggia - Banchina Binario dispari | FV30002 | Pensilina | FV3 | Fondazioni | BA.CZ.A.3 01.A | Conglomerato cementizio per strutture di fondazione, della classe di resistenza C12/15 N/mm2 | m³ | 118.45 | 76.08 | 9011.68
765 | CME AV Foggia.vis | c | FV01E | Fermata AV Foggia - Banchina Binario dispari | FV01 | Fermata AV di Foggia | FV01E | Fermata AV Foggia - Banchina Binario dispari | FV30002 | Pensilina | FV3 | Fondazioni | BA.CZ.A.3 01.D | Conglomerato cementizio per strutture di fondazione, della classe di resistenza C25/30 N/mm2 | m³ | 162.33 | 659.58 | 107069.62
766 | CME AV Foggia.vis | c | FV01E | Fermata AV Foggia - Banchina Binario dispari | FV01 | Fermata AV di Foggia | FV01E | Fermata AV Foggia - Banchina Binario dispari | FV30002 | Pensilina | FV3 | Fondazioni | BA.CZ.A.3 09.B | Acciaio in barre ad aderenza migliorata per strutture in conglomerato cementizio del tipo B 450 C, di cui alla sottovoce BA.ME.A.102.C. | kg | 1.76 | 59362.2 | 104477.47
767 | CME AV Foggia.vis | c | FV01E | Fermata AV Foggia - Banchina Binario dispari | FV01 | Fermata AV di Foggia | FV01E | Fermata AV Foggia - Banchina Binario dispari | FV30002 | Pensilina | FV3 | Fondazioni | BA.CZ.A.3 04.A | Casseforme per strutture in conglomerato cementizio in fondazione cordoli, cunette, muretti e similari | m² | 27.15 | 770.97 | 20931.84
768 | CME AV Foggia.vis | m | FV01C | Fermata AV Foggia - Nuovo Sottopasso | FV01 | Fermata AV di Foggia | FV01C | Fermata AV Foggia - Nuovo Sottopasso | FV40002 | Sottopasso realizzato in opera | FV3 | Fondazioni | BA.DE.C.0170.J | CER 17 05 04 - Terra e rocce (compreso il terreno proveniente da siti contaminati), diverse da quelle di cui alla voce 17 05 03 | to | 19.32 | 4360.88 | 84252.2
769 | CME AV Foggia.vis | m | FV01E | Fermata AV Foggia - Banchina Binario dispari | FV01 | Fermata AV di Foggia | FV01E | Fermata AV Foggia - Banchina Binario dispari | FV20002 | Banchina | FV3 | Fondazioni | BA.DE.C.0170.J | CER 17 05 04 - Terra e rocce (compreso il terreno proveniente da siti contaminati), diverse da quelle di cui alla voce 17 05 03 | to | 19.32 | 6747.22 | 130356.29
770 | CME AV Foggia.vis | c | FV01D | Fermata AV Foggia - Banchina Binario pari | FV01 | Fermata AV di Foggia | FV01D | Fermata AV Foggia - Banchina Binario pari | FV30001 | Pensilina | FVC | Pensiline e tettoie | FA.OM.A.1001.D | Acciaio in profilati, della qualità S 355, lavorato per carpenteria metallica in genere. | kg | 2.68 | 81495.96 | 218409.17
771 | CME AV Foggia.vis | c | FV01D | Fermata AV Foggia - Banchina Binario pari | FV01 | Fermata AV di Foggia | FV01D | Fermata AV Foggia - Banchina Binario pari | FV30001 | Pensilina | FVC | Pensiline e tettoie | FA.OM.A.2001.A | Posa in opera di elementi in acciaio di cui alle voci FA.OM.A.1001 - FA.OM.A.1002 | kg | 1.04 | 81495.96 | 84755.8
772 | CME AV Foggia.vis | c | FV01D | Fermata AV Foggia - Banchina Binario pari | FV01 | Fermata AV di Foggia | FV01D | Fermata AV Foggia - Banchina Binario pari | FV30001 | Pensilina | FVC | Pensiline e tettoie | FA.OM.C.3001.B | Lavorazione e trattamenti protettivi delle nuove strutture in acciaio. - sabbiatura 'a metallo quasi bianco' fino al grado di pulitura Sa 2-1/2 della specifica SSPC-SP-10-63. | kg | 0.22 | 81495.96 | 17929.11
773 | CME AV Foggia.vis | c | FV01D | Fermata AV Foggia - Banchina Binario pari | FV01 | Fermata AV di Foggia | FV01D | Fermata AV Foggia - Banchina Binario pari | FV30001 | Pensilina | FVC | Pensiline e tettoie | FA.OM.C.3001.G | Lavorazione e trattamenti protettivi delle nuove strutture in acciaio. - mano a finire, a spruzzo, o ad 'airless', di smalto minio oleofenolico di colore a scelta della Dirigenza. | kg | 0.12 | 81495.96 | 9779.52
774 | CME AV Foggia.vis | c | FV01D | Fermata AV Foggia - Banchina Binario pari | FV01 | Fermata AV di Foggia | FV01D | Fermata AV Foggia - Banchina Binario pari | FV30001 | Pensilina | FVC | Pensiline e tettoie | OM.OM.V.3001.E | Ancoraggio chimico in opera con resina vinilestere, inerte e sabbia di quarzo in fiala e catalizzatore, contenuto in altra fiala interna - con fiale per foro da 24 mm. | cad | 35.85 | 256 | 9177.6
775 | CME AV Foggia.vis | c | FV01D | Fermata AV Foggia - Banchina Binario pari | FV01 | Fermata AV di Foggia | FV01D | Fermata AV Foggia - Banchina Binario pari | FV30001 | Pensilina | FVC | Pensiline e tettoie | BA.CZ.A.3 16.A | Fornitura e posa in opera di malte reoplastiche | dm³ | 1.65 | 48.06 | 79.3
776 | CME AV Foggia.vis | c | FV01D | Fermata AV Foggia - Banchina Binario pari | FV01 | Fermata AV di Foggia | FV01D | Fermata AV Foggia - Banchina Binario pari | FV30001 | Pensilina | FVC | Pensiline e tettoie | FA.OM.C.3001.E | Lavorazione e trattamenti protettivi delle nuove strutture in acciaio. - mano di fondo, a pennello, di antiruggine per leghe leggere o lamiere zicate. | kg | 0.14 | 81495.96 | 11409.43
777 | CME AV Foggia.vis | c | FV01D | Fermata AV Foggia - Banchina Binario pari | FV01 | Fermata AV di Foggia | FV01D | Fermata AV Foggia - Banchina Binario pari | FV30001 | Pensilina | FVC | Pensiline e tettoie | FA.OM.C.3001.F | Lavorazione e trattamenti protettivi delle nuove strutture in acciaio. - mano intermedia, a pennello, a spruzzo o ad 'airless' di smalto per leghe leggere. | kg | 0.14 | 81495.96 | 11409.43
778 | CME AV Foggia.vis | c | FV01D | Fermata AV Foggia - Banchina Binario pari | FV01 | Fermata AV di Foggia | FV01D | Fermata AV Foggia - Banchina Binario pari | FV20001 | Banchina | FV4 | Elevazioni | BA.CZ.A.3 02.F | Conglomerato cementizio per strutture in elevazione, della classe di resistenza C32/40 N/mm2 | m³ | 189.57 | 110.56 | 20958.86
779 | CME AV Foggia.vis | c | FV01D | Fermata AV Foggia - Banchina Binario pari | FV01 | Fermata AV di Foggia | FV01D | Fermata AV Foggia - Banchina Binario pari | FV20001 | Banchina | FV4 | Elevazioni | BA.CZ.A.3 09.B | Acciaio in barre ad aderenza migliorata per strutture in conglomerato cementizio del tipo B 450 C, di cui alla sottovoce BA.ME.A.102.C. | kg | 1.76 | 8844.8 | 15566.85
780 | CME AV Foggia.vis | c | FV01D | Fermata AV Foggia - Banchina Binario pari | FV01 | Fermata AV di Foggia | FV01D | Fermata AV Foggia - Banchina Binario pari | FV20001 | Banchina | FV4 | Elevazioni | BA.CZ.A.3 04.A | Casseforme per strutture in conglomerato cementizio in fondazione cordoli, cunette, muretti e similari | m² | 27.15 | 564.47 | 15325.36
781 | CME AV Foggia.vis | c | FV01D | Fermata AV Foggia - Banchina Binario pari | FV01 | Fermata AV di Foggia | FV01D | Fermata AV Foggia - Banchina Binario pari | FV20001 | Banchina | FV3 | Fondazioni | BA.CZ.A.3 01.A | Conglomerato cementizio per strutture di fondazione, della classe di resistenza C12/15 N/mm2 | m³ | 118.45 | 108.42 | 12842.35
782 | CME AV Foggia.vis | c | FV01D | Fermata AV Foggia - Banchina Binario pari | FV01 | Fermata AV di Foggia | FV01D | Fermata AV Foggia - Banchina Binario pari | FV20001 | Banchina | FV3 | Fondazioni | VA.IAA4.A01.78.0001 | Conglomerato cementizio, gettato e costipato in opera, per strutture di fondazione di qualsiasi tipo, forma, dimensione e destinazione; classe di resistenza C32/40 N/mmq, con tutti gli oneri compresi dalla voce BA.CZ.A.3 01. | m³ | 177.73 | 106.83 | 18986.9
783 | CME AV Foggia.vis | c | FV01D | Fermata AV Foggia - Banchina Binario pari | FV01 | Fermata AV di Foggia | FV01D | Fermata AV Foggia - Banchina Binario pari | FV20001 | Banchina | FV3 | Fondazioni | BA.CZ.A.3 09.B | Acciaio in barre ad aderenza migliorata per strutture in conglomerato cementizio del tipo B 450 C, di cui alla sottovoce BA.ME.A.102.C. | kg | 1.76 | 8546.4 | 15041.66
784 | CME AV Foggia.vis | c | FV01D | Fermata AV Foggia - Banchina Binario pari | FV01 | Fermata AV di Foggia | FV01D | Fermata AV Foggia - Banchina Binario pari | FV20001 | Banchina | FV3 | Fondazioni | BA.CZ.A.3 04.A | Casseforme per strutture in conglomerato cementizio in fondazione cordoli, cunette, muretti e similari | m² | 27.15 | 163.82 | 4447.71
785 | CME AV Foggia.vis | c | FV01E | Fermata AV Foggia - Banchina Binario dispari | FV01 | Fermata AV di Foggia | FV01E | Fermata AV Foggia - Banchina Binario dispari | FV20002 | Banchina | FVD | Marciapiedi | BA.PS.A.3 28.B | Recinzione con rete metallica doppiamente zincata elettrosaldata | m² | 14.73 | 573.64 | 8449.72
786 | CME AV Foggia.vis | c | FV01D | Fermata AV Foggia - Banchina Binario pari | FV01 | Fermata AV di Foggia | FV01D | Fermata AV Foggia - Banchina Binario pari | FV30001 | Pensilina | FV3 | Fondazioni | BA.CZ.A.3 01.A | Conglomerato cementizio per strutture di fondazione, della classe di resistenza C12/15 N/mm2 | m³ | 118.45 | 35.97 | 4260.65
787 | CME AV Foggia.vis | c | FV01D | Fermata AV Foggia - Banchina Binario pari | FV01 | Fermata AV di Foggia | FV01D | Fermata AV Foggia - Banchina Binario pari | FV30001 | Pensilina | FV3 | Fondazioni | BA.CZ.A.3 01.D | Conglomerato cementizio per strutture di fondazione, della classe di resistenza C25/30 N/mm2 | m³ | 162.33 | 131.2 | 21297.7
788 | CME AV Foggia.vis | c | FV01D | Fermata AV Foggia - Banchina Binario pari | FV01 | Fermata AV di Foggia | FV01D | Fermata AV Foggia - Banchina Binario pari | FV30001 | Pensilina | FV3 | Fondazioni | BA.CZ.A.3 09.B | Acciaio in barre ad aderenza migliorata per strutture in conglomerato cementizio del tipo B 450 C, di cui alla sottovoce BA.ME.A.102.C. | kg | 1.76 | 11808 | 20782.08
789 | CME AV Foggia.vis | c | FV01D | Fermata AV Foggia - Banchina Binario pari | FV01 | Fermata AV di Foggia | FV01D | Fermata AV Foggia - Banchina Binario pari | FV30001 | Pensilina | FV3 | Fondazioni | BA.CZ.A.3 04.A | Casseforme per strutture in conglomerato cementizio in fondazione cordoli, cunette, muretti e similari | m² | 27.15 | 324.96 | 8822.66
790 | CME AV Foggia.vis | c | FV01D | Fermata AV Foggia - Banchina Binario pari | FV01 | Fermata AV di Foggia | FV01D | Fermata AV Foggia - Banchina Binario pari | FV52001 | Ascensore | FV3 | Fondazioni | BA.CZ.A.3 01.A | Conglomerato cementizio per strutture di fondazione, della classe di resistenza C12/15 N/mm2 | m³ | 118.45 | 1.44 | 170.57
791 | CME AV Foggia.vis | c | FV01D | Fermata AV Foggia - Banchina Binario pari | FV01 | Fermata AV di Foggia | FV01D | Fermata AV Foggia - Banchina Binario pari | FV52001 | Ascensore | FV3 | Fondazioni | BA.CZ.A.3 09.B | Acciaio in barre ad aderenza migliorata per strutture in conglomerato cementizio del tipo B 450 C, di cui alla sottovoce BA.ME.A.102.C. | kg | 1.76 | 1006 | 1770.56
792 | CME AV Foggia.vis | c | FV01D | Fermata AV Foggia - Banchina Binario pari | FV01 | Fermata AV di Foggia | FV01D | Fermata AV Foggia - Banchina Binario pari | FV52001 | Ascensore | FV3 | Fondazioni | BA.CZ.A.3 04.A | Casseforme per strutture in conglomerato cementizio in fondazione cordoli, cunette, muretti e similari | m² | 27.15 | 11.36 | 308.42
793 | CME AV Foggia.vis | c | FV01D | Fermata AV Foggia - Banchina Binario pari | FV01 | Fermata AV di Foggia | FV01D | Fermata AV Foggia - Banchina Binario pari | FV52001 | Ascensore | FV3 | Fondazioni | BA.CZ.A.3 01.F | Conglomerato cementizio per strutture di fondazione, della classe di resistenza C30/37 N/mmq | m³ | 175.38 | 10.06 | 1764.32
794 | CME AV Foggia.vis | c | FV01F | Fermata AV Foggia - Sottopasso ciclopedonale | FV01 | Fermata AV di Foggia | FV01F | Fermata AV Foggia - Sottopasso ciclopedonale | FV51002 | Rampe ciclopedonali | FV5 | Solai e coperture | BA.CZ.A.3 09.B | Acciaio in barre ad aderenza migliorata per strutture in conglomerato cementizio del tipo B 450 C, di cui alla sottovoce BA.ME.A.102.C. | kg | 1.76 | 19815.9 | 34875.98
795 | CME AV Foggia.vis | c | FV01F | Fermata AV Foggia - Sottopasso ciclopedonale | FV01 | Fermata AV di Foggia | FV01F | Fermata AV Foggia - Sottopasso ciclopedonale | FV51002 | Rampe ciclopedonali | FV5 | Solai e coperture | BA.CZ.A.3 05.B | Casseforme per strutture in conglomerato cementizio in elevazione con armatura di sostegno di altezza sup. a m. 4 e fino a m. 8 | m² | 29.4 | 272.82 | 8020.91
796 | CME AV Foggia.vis | c | FV01D | Fermata AV Foggia - Banchina Binario pari | FV01 | Fermata AV di Foggia | FV01D | Fermata AV Foggia - Banchina Binario pari | FV50001 | Scala | FV5 | Solai e coperture | BA.CZ.A.3 02.J | Conglomerato cementizio in elevazione - C30/37 N/mm2 | m³ | 187.06 | 61.83 | 11565.92
797 | CME AV Foggia.vis | c | FV01D | Fermata AV Foggia - Banchina Binario pari | FV01 | Fermata AV di Foggia | FV01D | Fermata AV Foggia - Banchina Binario pari | FV50001 | Scala | FV3 | Fondazioni | BA.CZ.A.3 01.A | Conglomerato cementizio per strutture di fondazione, della classe di resistenza C12/15 N/mm2 | m³ | 118.45 | 16 | 1895.2
798 | CME AV Foggia.vis | c | FV01D | Fermata AV Foggia - Banchina Binario pari | FV01 | Fermata AV di Foggia | FV01D | Fermata AV Foggia - Banchina Binario pari | FV50001 | Scala | FV3 | Fondazioni | BA.CZ.A.3 09.B | Acciaio in barre ad aderenza migliorata per strutture in conglomerato cementizio del tipo B 450 C, di cui alla sottovoce BA.ME.A.102.C. | kg | 1.76 | 14602.5 | 25700.4
799 | CME AV Foggia.vis | c | FV01D | Fermata AV Foggia - Banchina Binario pari | FV01 | Fermata AV di Foggia | FV01D | Fermata AV Foggia - Banchina Binario pari | FV50001 | Scala | FV3 | Fondazioni | BA.CZ.A.3 04.A | Casseforme per strutture in conglomerato cementizio in fondazione cordoli, cunette, muretti e similari | m² | 27.15 | 64.78 | 1758.78
800 | CME AV Foggia.vis | c | FV01D | Fermata AV Foggia - Banchina Binario pari | FV01 | Fermata AV di Foggia | FV01D | Fermata AV Foggia - Banchina Binario pari | FV50001 | Scala | FV3 | Fondazioni | BA.CZ.A.3 01.F | Conglomerato cementizio per strutture di fondazione, della classe di resistenza C30/37 N/mmq | m³ | 175.38 | 97.35 | 17073.24
801 | CME AV Foggia.vis | c | FV01F | Fermata AV Foggia - Sottopasso ciclopedonale | FV01 | Fermata AV di Foggia | FV01F | Fermata AV Foggia - Sottopasso ciclopedonale | FV51002 | Rampe ciclopedonali | FV3 | Fondazioni | BA.CZ.A.3 01.A | Conglomerato cementizio per strutture di fondazione, della classe di resistenza C12/15 N/mm2 | m³ | 118.45 | 27.2 | 3221.84
802 | CME AV Foggia.vis | c | FV01F | Fermata AV Foggia - Sottopasso ciclopedonale | FV01 | Fermata AV di Foggia | FV01F | Fermata AV Foggia - Sottopasso ciclopedonale | FV51002 | Rampe ciclopedonali | FV3 | Fondazioni | BA.CZ.A.3 09.B | Acciaio in barre ad aderenza migliorata per strutture in conglomerato cementizio del tipo B 450 C, di cui alla sottovoce BA.ME.A.102.C. | kg | 1.76 | 20584.2 | 36228.19
803 | CME AV Foggia.vis | c | FV01F | Fermata AV Foggia - Sottopasso ciclopedonale | FV01 | Fermata AV di Foggia | FV01F | Fermata AV Foggia - Sottopasso ciclopedonale | FV51002 | Rampe ciclopedonali | FV3 | Fondazioni | BA.CZ.A.3 04.A | Casseforme per strutture in conglomerato cementizio in fondazione cordoli, cunette, muretti e similari | m² | 27.15 | 56.52 | 1534.52
804 | CME AV Foggia.vis | c | FV01F | Fermata AV Foggia - Sottopasso ciclopedonale | FV01 | Fermata AV di Foggia | FV01F | Fermata AV Foggia - Sottopasso ciclopedonale | FV51002 | Rampe ciclopedonali | FV3 | Fondazioni | BA.CZ.A.3 01.F | Conglomerato cementizio per strutture di fondazione, della classe di resistenza C30/37 N/mmq | m³ | 175.38 | 158.34 | 27769.67
805 | CME AV Foggia.vis | c | FV01E | Fermata AV Foggia - Banchina Binario dispari | FV01 | Fermata AV di Foggia | FV01E | Fermata AV Foggia - Banchina Binario dispari | FV52002 | Ascensore | FV4 | Elevazioni | BA.CZ.A.3 09.B | Acciaio in barre ad aderenza migliorata per strutture in conglomerato cementizio del tipo B 450 C, di cui alla sottovoce BA.ME.A.102.C. | kg | 1.76 | 4140 | 7286.4
806 | CME AV Foggia.vis | c | FV01E | Fermata AV Foggia - Banchina Binario dispari | FV01 | Fermata AV di Foggia | FV01E | Fermata AV Foggia - Banchina Binario dispari | FV52002 | Ascensore | FV4 | Elevazioni | BA.CZ.A.3 05.A | Casseforme per strutture in conglomerato cementizio in elevazione con armatura di sostegno di altezza fino a m. 4 | m² | 25.21 | 68.6 | 1729.41
807 | CME AV Foggia.vis | c | FV01E | Fermata AV Foggia - Banchina Binario dispari | FV01 | Fermata AV di Foggia | FV01E | Fermata AV Foggia - Banchina Binario dispari | FV52002 | Ascensore | FV4 | Elevazioni | BA.CZ.A.3 05.B | Casseforme per strutture in conglomerato cementizio in elevazione con armatura di sostegno di altezza sup. a m. 4 e fino a m. 8 | m² | 29.4 | 54.88 | 1613.47
808 | CME AV Foggia.vis | c | FV01E | Fermata AV Foggia - Banchina Binario dispari | FV01 | Fermata AV di Foggia | FV01E | Fermata AV Foggia - Banchina Binario dispari | FV52002 | Ascensore | FV4 | Elevazioni | BA.CZ.A.3 02.J | Conglomerato cementizio in elevazione - C30/37 N/mm2 | m³ | 187.06 | 41.4 | 7744.28
809 | CME AV Foggia.vis | c | FV01D | Fermata AV Foggia - Banchina Binario pari | FV01 | Fermata AV di Foggia | FV01D | Fermata AV Foggia - Banchina Binario pari | FV52001 | Ascensore | FV4 | Elevazioni | BA.CZ.A.3 09.B | Acciaio in barre ad aderenza migliorata per strutture in conglomerato cementizio del tipo B 450 C, di cui alla sottovoce BA.ME.A.102.C. | kg | 1.76 | 4745 | 8351.2
810 | CME AV Foggia.vis | c | FV01D | Fermata AV Foggia - Banchina Binario pari | FV01 | Fermata AV di Foggia | FV01D | Fermata AV Foggia - Banchina Binario pari | FV52001 | Ascensore | FV4 | Elevazioni | BA.CZ.A.3 05.A | Casseforme per strutture in conglomerato cementizio in elevazione con armatura di sostegno di altezza fino a m. 4 | m² | 25.21 | 75.24 | 1896.8
811 | CME AV Foggia.vis | c | FV01D | Fermata AV Foggia - Banchina Binario pari | FV01 | Fermata AV di Foggia | FV01D | Fermata AV Foggia - Banchina Binario pari | FV52001 | Ascensore | FV4 | Elevazioni | BA.CZ.A.3 05.B | Casseforme per strutture in conglomerato cementizio in elevazione con armatura di sostegno di altezza sup. a m. 4 e fino a m. 8 | m² | 29.4 | 60.19 | 1769.59
812 | CME AV Foggia.vis | c | FV01D | Fermata AV Foggia - Banchina Binario pari | FV01 | Fermata AV di Foggia | FV01D | Fermata AV Foggia - Banchina Binario pari | FV52001 | Ascensore | FV4 | Elevazioni | BA.CZ.A.3 02.J | Conglomerato cementizio in elevazione - C30/37 N/mm2 | m³ | 187.06 | 47.45 | 8876
813 | CME AV Foggia.vis | c | FV01D | Fermata AV Foggia - Banchina Binario pari | FV01 | Fermata AV di Foggia | FV01D | Fermata AV Foggia - Banchina Binario pari | FV30001 | Pensilina | FV4 | Elevazioni | BA.CZ.A.3 09.B | Acciaio in barre ad aderenza migliorata per strutture in conglomerato cementizio del tipo B 450 C, di cui alla sottovoce BA.ME.A.102.C. | kg | 1.76 | 4618.4 | 8128.38
814 | CME AV Foggia.vis | c | FV01D | Fermata AV Foggia - Banchina Binario pari | FV01 | Fermata AV di Foggia | FV01D | Fermata AV Foggia - Banchina Binario pari | FV30001 | Pensilina | FV4 | Elevazioni | BA.CZ.A.3 05.A | Casseforme per strutture in conglomerato cementizio in elevazione con armatura di sostegno di altezza fino a m. 4 | m² | 25.21 | 323.24 | 8148.88
815 | CME AV Foggia.vis | c | FV01D | Fermata AV Foggia - Banchina Binario pari | FV01 | Fermata AV di Foggia | FV01D | Fermata AV Foggia - Banchina Binario pari | FV30001 | Pensilina | FV4 | Elevazioni | BA.CZ.A.3 02.D | Conglomerato cementizio per strutture in elevazione, della classe di resistenza C25/30 N/mm2 | m³ | 174.52 | 57.73 | 10075.04
816 | CME AV Foggia.vis | c | FV01F | Fermata AV Foggia - Sottopasso ciclopedonale | FV01 | Fermata AV di Foggia | FV01F | Fermata AV Foggia - Sottopasso ciclopedonale | FV51002 | Rampe ciclopedonali | FV4 | Elevazioni | BA.CZ.A.3 09.B | Acciaio in barre ad aderenza migliorata per strutture in conglomerato cementizio del tipo B 450 C, di cui alla sottovoce BA.ME.A.102.C. | kg | 1.76 | 31358.6 | 55191.14
817 | CME AV Foggia.vis | c | FV01F | Fermata AV Foggia - Sottopasso ciclopedonale | FV01 | Fermata AV di Foggia | FV01F | Fermata AV Foggia - Sottopasso ciclopedonale | FV51002 | Rampe ciclopedonali | FV4 | Elevazioni | BA.CZ.A.3 05.A | Casseforme per strutture in conglomerato cementizio in elevazione con armatura di sostegno di altezza fino a m. 4 | m² | 25.21 | 571.6 | 14410.04
818 | CME AV Foggia.vis | c | FV01F | Fermata AV Foggia - Sottopasso ciclopedonale | FV01 | Fermata AV di Foggia | FV01F | Fermata AV Foggia - Sottopasso ciclopedonale | FV51002 | Rampe ciclopedonali | FV4 | Elevazioni | BA.CZ.A.3 05.B | Casseforme per strutture in conglomerato cementizio in elevazione con armatura di sostegno di altezza sup. a m. 4 e fino a m. 8 | m² | 29.4 | 26.38 | 775.57
819 | CME AV Foggia.vis | c | FV01F | Fermata AV Foggia - Sottopasso ciclopedonale | FV01 | Fermata AV di Foggia | FV01F | Fermata AV Foggia - Sottopasso ciclopedonale | FV51002 | Rampe ciclopedonali | FV4 | Elevazioni | BA.CZ.A.3 02.J | Conglomerato cementizio in elevazione - C30/37 N/mm2 | m³ | 187.06 | 277.13 | 51839.94
820 | CME AV Foggia.vis | c | FV01F | Fermata AV Foggia - Sottopasso ciclopedonale | FV01 | Fermata AV di Foggia | FV01F | Fermata AV Foggia - Sottopasso ciclopedonale | FV51002 | Rampe ciclopedonali | FV5 | Solai e coperture | BA.CZ.A.3 02.J | Conglomerato cementizio in elevazione - C30/37 N/mm2 | m³ | 187.06 | 152.43 | 28513.56
821 | CME AV Foggia.vis | c | FV01D | Fermata AV Foggia - Banchina Binario pari | FV01 | Fermata AV di Foggia | FV01D | Fermata AV Foggia - Banchina Binario pari | FV50001 | Scala | FV5 | Solai e coperture | BA.CZ.A.3 09.B | Acciaio in barre ad aderenza migliorata per strutture in conglomerato cementizio del tipo B 450 C, di cui alla sottovoce BA.ME.A.102.C. | kg | 1.76 | 9274.5 | 16323.12
822 | CME AV Foggia.vis | c | FV01D | Fermata AV Foggia - Banchina Binario pari | FV01 | Fermata AV di Foggia | FV01D | Fermata AV Foggia - Banchina Binario pari | FV50001 | Scala | FV5 | Solai e coperture | BA.CZ.A.3 05.B | Casseforme per strutture in conglomerato cementizio in elevazione con armatura di sostegno di altezza sup. a m. 4 e fino a m. 8 | m² | 29.4 | 136.48 | 4012.51
823 | CME AV Foggia.vis | c | FV01E | Fermata AV Foggia - Banchina Binario dispari | FV01 | Fermata AV di Foggia | FV01E | Fermata AV Foggia - Banchina Binario dispari | FV52002 | Ascensore | FV3 | Fondazioni | BA.CZ.A.3 01.A | Conglomerato cementizio per strutture di fondazione, della classe di resistenza C12/15 N/mm2 | m³ | 118.45 | 1.25 | 148.06
824 | CME AV Foggia.vis | c | FV01E | Fermata AV Foggia - Banchina Binario dispari | FV01 | Fermata AV di Foggia | FV01E | Fermata AV Foggia - Banchina Binario dispari | FV52002 | Ascensore | FV3 | Fondazioni | BA.CZ.A.3 09.B | Acciaio in barre ad aderenza migliorata per strutture in conglomerato cementizio del tipo B 450 C, di cui alla sottovoce BA.ME.A.102.C. | kg | 1.76 | 889 | 1564.64
825 | CME AV Foggia.vis | c | FV01E | Fermata AV Foggia - Banchina Binario dispari | FV01 | Fermata AV di Foggia | FV01E | Fermata AV Foggia - Banchina Binario dispari | FV52002 | Ascensore | FV3 | Fondazioni | BA.CZ.A.3 04.A | Casseforme per strutture in conglomerato cementizio in fondazione cordoli, cunette, muretti e similari | m² | 27.15 | 10.69 | 290.23
826 | CME AV Foggia.vis | c | FV01E | Fermata AV Foggia - Banchina Binario dispari | FV01 | Fermata AV di Foggia | FV01E | Fermata AV Foggia - Banchina Binario dispari | FV52002 | Ascensore | FV3 | Fondazioni | BA.CZ.A.3 01.F | Conglomerato cementizio per strutture di fondazione, della classe di resistenza C30/37 N/mmq | m³ | 175.38 | 8.89 | 1559.13
827 | CME AV Foggia.vis | c | FV01E | Fermata AV Foggia - Banchina Binario dispari | FV01 | Fermata AV di Foggia | FV01E | Fermata AV Foggia - Banchina Binario dispari | FV50002 | Scala | FV3 | Fondazioni | BA.CZ.A.3 01.A | Conglomerato cementizio per strutture di fondazione, della classe di resistenza C12/15 N/mm2 | m³ | 118.45 | 18.51 | 2192.51
828 | CME AV Foggia.vis | c | FV01E | Fermata AV Foggia - Banchina Binario dispari | FV01 | Fermata AV di Foggia | FV01E | Fermata AV Foggia - Banchina Binario dispari | FV50002 | Scala | FV3 | Fondazioni | BA.CZ.A.3 09.B | Acciaio in barre ad aderenza migliorata per strutture in conglomerato cementizio del tipo B 450 C, di cui alla sottovoce BA.ME.A.102.C. | kg | 1.76 | 16908 | 29758.08
829 | CME AV Foggia.vis | c | FV01E | Fermata AV Foggia - Banchina Binario dispari | FV01 | Fermata AV di Foggia | FV01E | Fermata AV Foggia - Banchina Binario dispari | FV50002 | Scala | FV3 | Fondazioni | BA.CZ.A.3 04.A | Casseforme per strutture in conglomerato cementizio in fondazione cordoli, cunette, muretti e similari | m² | 27.15 | 70.94 | 1926.02
830 | CME AV Foggia.vis | c | FV01E | Fermata AV Foggia - Banchina Binario dispari | FV01 | Fermata AV di Foggia | FV01E | Fermata AV Foggia - Banchina Binario dispari | FV50002 | Scala | FV3 | Fondazioni | BA.CZ.A.3 01.F | Conglomerato cementizio per strutture di fondazione, della classe di resistenza C30/37 N/mmq | m³ | 175.38 | 112.72 | 19768.83
831 | CME AV Foggia.vis | c | FV01E | Fermata AV Foggia - Banchina Binario dispari | FV01 | Fermata AV di Foggia | FV01E | Fermata AV Foggia - Banchina Binario dispari | FV50002 | Scala | FV4 | Elevazioni | BA.CZ.A.3 09.B | Acciaio in barre ad aderenza migliorata per strutture in conglomerato cementizio del tipo B 450 C, di cui alla sottovoce BA.ME.A.102.C. | kg | 1.76 | 19221 | 33828.96
832 | CME AV Foggia.vis | c | FV01E | Fermata AV Foggia - Banchina Binario dispari | FV01 | Fermata AV di Foggia | FV01E | Fermata AV Foggia - Banchina Binario dispari | FV50002 | Scala | FV4 | Elevazioni | BA.CZ.A.3 05.A | Casseforme per strutture in conglomerato cementizio in elevazione con armatura di sostegno di altezza fino a m. 4 | m² | 25.21 | 322.41 | 8127.96
833 | CME AV Foggia.vis | c | FV01E | Fermata AV Foggia - Banchina Binario dispari | FV01 | Fermata AV di Foggia | FV01E | Fermata AV Foggia - Banchina Binario dispari | FV50002 | Scala | FV4 | Elevazioni | BA.CZ.A.3 05.B | Casseforme per strutture in conglomerato cementizio in elevazione con armatura di sostegno di altezza sup. a m. 4 e fino a m. 8 | m² | 29.4 | 55.4 | 1628.76
834 | CME AV Foggia.vis | c | FV01E | Fermata AV Foggia - Banchina Binario dispari | FV01 | Fermata AV di Foggia | FV01E | Fermata AV Foggia - Banchina Binario dispari | FV50002 | Scala | FV4 | Elevazioni | BA.CZ.A.3 02.J | Conglomerato cementizio in elevazione - C30/37 N/mm2 | m³ | 187.06 | 128.14 | 23969.87
835 | CME AV Foggia.vis | c | FV01E | Fermata AV Foggia - Banchina Binario dispari | FV01 | Fermata AV di Foggia | FV01E | Fermata AV Foggia - Banchina Binario dispari | FV50002 | Scala | FV5 | Solai e coperture | BA.CZ.A.3 09.B | Acciaio in barre ad aderenza migliorata per strutture in conglomerato cementizio del tipo B 450 C, di cui alla sottovoce BA.ME.A.102.C. | kg | 1.76 | 10320 | 18163.2
836 | CME AV Foggia.vis | c | FV01E | Fermata AV Foggia - Banchina Binario dispari | FV01 | Fermata AV di Foggia | FV01E | Fermata AV Foggia - Banchina Binario dispari | FV50002 | Scala | FV5 | Solai e coperture | BA.CZ.A.3 05.B | Casseforme per strutture in conglomerato cementizio in elevazione con armatura di sostegno di altezza sup. a m. 4 e fino a m. 8 | m² | 29.4 | 175.51 | 5159.99
837 | CME AV Foggia.vis | c | FV01E | Fermata AV Foggia - Banchina Binario dispari | FV01 | Fermata AV di Foggia | FV01E | Fermata AV Foggia - Banchina Binario dispari | FV50002 | Scala | FV5 | Solai e coperture | BA.CZ.A.3 02.J | Conglomerato cementizio in elevazione - C30/37 N/mm2 | m³ | 187.06 | 68.8 | 12869.73
838 | CME AV Foggia.vis | c | FV01B | Fermata AV Foggia - Scatolare a spinta e opere propedeutiche | FV01 | Fermata AV di Foggia | FV01B | Fermata AV Foggia - Scatolare a spinta e opere propedeutiche | FV40001 | Sottopasso a spinta | FV3 | Fondazioni | BA.PD.A.3 21.A | Formazione di tappo di fondo impermeabile mediante colonne di terreno consolidato, di cui alla voce BA.PD.A.319 | m³ | 164.41 | 525.99 | 86478.02
839 | CME AV Foggia.vis | m | FV01D | Fermata AV Foggia - Banchina Binario pari | FV01 | Fermata AV di Foggia | FV01D | Fermata AV Foggia - Banchina Binario pari | FV20001 | Banchina | FV3 | Fondazioni | BA.DE.C.0170.J | CER 17 05 04 - Terra e rocce (compreso il terreno proveniente da siti contaminati), diverse da quelle di cui alla voce 17 05 03 | to | 19.32 | 8373.97 | 161785.1
840 | CME AV Foggia.vis | c | FV01B | Fermata AV Foggia - Scatolare a spinta e opere propedeutiche | FV01 | Fermata AV di Foggia | FV01B | Fermata AV Foggia - Scatolare a spinta e opere propedeutiche | FV40001 | Sottopasso a spinta | FV3 | Fondazioni | BA.MT.A.3002.A | Scavo di fondazione in terreni di qualsiasi natura e consistenza ad esclusione dei materiali litoidi | m³ | 4.71 | 8857 | 41716.47
841 | CME AV Foggia.vis | c | FV01B | Fermata AV Foggia - Scatolare a spinta e opere propedeutiche | FV01 | Fermata AV di Foggia | FV01B | Fermata AV Foggia - Scatolare a spinta e opere propedeutiche | FV40001 | Sottopasso a spinta | FV3 | Fondazioni | BA.MT.C.0101.A | Sovrapprezzo per assistenza archeologica (tecnico-scientifica) agli scavi | m³ | 0.28 | 8857 | 2479.96
842 | CME AV Foggia.vis | c | FV01B | Fermata AV Foggia - Scatolare a spinta e opere propedeutiche | FV01 | Fermata AV di Foggia | FV01B | Fermata AV Foggia - Scatolare a spinta e opere propedeutiche | FV40001 | Sottopasso a spinta | FV3 | Fondazioni | BA.MT.A.3 29.B | Riempitivi vari, compattazione esistemazione superficiale con regolarizzazione delle pendenze, con materie provenienti da cave di prestito, da provvedersi a cura e spese dell'Appaltatore. | m³ | 6.25 | 3819 | 23868.75
843 | CME AV Foggia.vis | c | FV01B | Fermata AV Foggia - Scatolare a spinta e opere propedeutiche | FV01 | Fermata AV di Foggia | FV01B | Fermata AV Foggia - Scatolare a spinta e opere propedeutiche | FV40001 | Sottopasso a spinta | FV3 | Fondazioni | BA.MT.A.3107.A | Fornitura e posa in opera di misto cementato da cava, gettato e costipato in opera in strati di spessore fino a 50 cm, con le caratteristiche indicate nel Capitolato Opere civili | m³ | 59.84 | 870 | 52060.8
844 | CME AV Foggia.vis | m | FV01B | Fermata AV Foggia - Scatolare a spinta e opere propedeutiche | FV01 | Fermata AV di Foggia | FV01B | Fermata AV Foggia - Scatolare a spinta e opere propedeutiche | FV40001 | Sottopasso a spinta | FVE | Demolizioni | BA.DE.C.0170.M | CER 17 09 04 - Rifiuti misti dell’attività di costruzione e demolizione, diversi da quelli di cui alle voci 17 09 01, 17 09 02 e 17 09 03 | to | 62.16 | 1318.59 | 81963.55
845 | CME AV Foggia.vis | c | FV01B | Fermata AV Foggia - Scatolare a spinta e opere propedeutiche | FV01 | Fermata AV di Foggia | FV01B | Fermata AV Foggia - Scatolare a spinta e opere propedeutiche | FV40001 | Sottopasso a spinta | FV2 | Pali e Pozzi | BA.PD.A.3103.H | Micropali realizzati con malta cementizia iniettata in opera con diametro da mm 276 a mm 300 | m | 50.01 | 686.1 | 34311.86
846 | CME AV Foggia.vis | c | FV01B | Fermata AV Foggia - Scatolare a spinta e opere propedeutiche | FV01 | Fermata AV di Foggia | FV01B | Fermata AV Foggia - Scatolare a spinta e opere propedeutiche | FV40001 | Sottopasso a spinta | FV2 | Pali e Pozzi | BA.PD.A.3015.A | Armatura di micropali costituita da profilati tubolari in acciaio S 275 JR o superiore, filettati, con manicotto e valvole di iniezione | kg | 2.53 | 32167.6 | 81384.03
847 | CME AV Foggia.vis | c | FV01B | Fermata AV Foggia - Scatolare a spinta e opere propedeutiche | FV01 | Fermata AV di Foggia | FV01B | Fermata AV Foggia - Scatolare a spinta e opere propedeutiche | FV40001 | Sottopasso a spinta | FVE | Demolizioni | BA.DE.A.5 03.A | Demolizione andante di conglomerato cementizio armato in elevazione. | m³ | 32.49 | 8.38 | 272.27
848 | CME AV Foggia.vis | c | FV01B | Fermata AV Foggia - Scatolare a spinta e opere propedeutiche | FV01 | Fermata AV di Foggia | FV01B | Fermata AV Foggia - Scatolare a spinta e opere propedeutiche | FV40001 | Sottopasso a spinta | FV3 | Fondazioni | BA.CZ.A.3 01.A | Conglomerato cementizio per strutture di fondazione, della classe di resistenza C12/15 N/mm2 | m³ | 118.45 | 18.08 | 2141.58
849 | CME AV Foggia.vis | c | FV01B | Fermata AV Foggia - Scatolare a spinta e opere propedeutiche | FV01 | Fermata AV di Foggia | FV01B | Fermata AV Foggia - Scatolare a spinta e opere propedeutiche | FV40001 | Sottopasso a spinta | FV3 | Fondazioni | BA.CZ.A.3 09.B | Acciaio in barre ad aderenza migliorata per strutture in conglomerato cementizio del tipo B 450 C, di cui alla sottovoce BA.ME.A.102.C. | kg | 1.76 | 25090 | 44158.4
850 | CME AV Foggia.vis | c | FV01B | Fermata AV Foggia - Scatolare a spinta e opere propedeutiche | FV01 | Fermata AV di Foggia | FV01B | Fermata AV Foggia - Scatolare a spinta e opere propedeutiche | FV40001 | Sottopasso a spinta | FV3 | Fondazioni | BA.CZ.A.3 04.A | Casseforme per strutture in conglomerato cementizio in fondazione cordoli, cunette, muretti e similari | m² | 27.15 | 58.52 | 1588.82
851 | CME AV Foggia.vis | c | FV01B | Fermata AV Foggia - Scatolare a spinta e opere propedeutiche | FV01 | Fermata AV di Foggia | FV01B | Fermata AV Foggia - Scatolare a spinta e opere propedeutiche | FV40001 | Sottopasso a spinta | FV3 | Fondazioni | BA.CZ.A.3 01.F | Conglomerato cementizio per strutture di fondazione, della classe di resistenza C30/37 N/mmq | m³ | 175.38 | 193 | 33848.34
852 | CME AV Foggia.vis | c | FV01B | Fermata AV Foggia - Scatolare a spinta e opere propedeutiche | FV01 | Fermata AV di Foggia | FV01B | Fermata AV Foggia - Scatolare a spinta e opere propedeutiche | FV40001 | Sottopasso a spinta | FV4 | Elevazioni | BA.CZ.A.3 09.B | Acciaio in barre ad aderenza migliorata per strutture in conglomerato cementizio del tipo B 450 C, di cui alla sottovoce BA.ME.A.102.C. | kg | 1.76 | 37798.4 | 66525.18
853 | CME AV Foggia.vis | c | FV01B | Fermata AV Foggia - Scatolare a spinta e opere propedeutiche | FV01 | Fermata AV di Foggia | FV01B | Fermata AV Foggia - Scatolare a spinta e opere propedeutiche | FV40001 | Sottopasso a spinta | FV4 | Elevazioni | BA.CZ.A.3 05.A | Casseforme per strutture in conglomerato cementizio in elevazione con armatura di sostegno di altezza fino a m. 4 | m² | 25.21 | 215.2 | 5425.19
854 | CME AV Foggia.vis | c | FV01B | Fermata AV Foggia - Scatolare a spinta e opere propedeutiche | FV01 | Fermata AV di Foggia | FV01B | Fermata AV Foggia - Scatolare a spinta e opere propedeutiche | FV40001 | Sottopasso a spinta | FV4 | Elevazioni | BA.CZ.A.3 02.J | Conglomerato cementizio in elevazione - C30/37 N/mm2 | m³ | 187.06 | 108.68 | 20329.68
855 | CME AV Foggia.vis | c | FV01B | Fermata AV Foggia - Scatolare a spinta e opere propedeutiche | FV01 | Fermata AV di Foggia | FV01B | Fermata AV Foggia - Scatolare a spinta e opere propedeutiche | FV40001 | Sottopasso a spinta | FV4 | Elevazioni | FA.OM.A.2001.A | Posa in opera di elementi in acciaio di cui alle voci FA.OM.A.1001 - FA.OM.A.1002 | kg | 1.04 | 3271.37 | 3402.22
856 | CME AV Foggia.vis | c | FV01B | Fermata AV Foggia - Scatolare a spinta e opere propedeutiche | FV01 | Fermata AV di Foggia | FV01B | Fermata AV Foggia - Scatolare a spinta e opere propedeutiche | FV40001 | Sottopasso a spinta | FV4 | Elevazioni | FA.OM.A.1001.A | Acciaio in profilati, della qualità S 235, lavorato per carpenteria metallica in genere. | kg | 2.43 | 3271.37 | 7949.43
857 | CME AV Foggia.vis | c | FV01B | Fermata AV Foggia - Scatolare a spinta e opere propedeutiche | FV01 | Fermata AV di Foggia | FV01B | Fermata AV Foggia - Scatolare a spinta e opere propedeutiche | FV40001 | Sottopasso a spinta | FV5 | Solai e coperture | BA.CZ.A.3 02.J | Conglomerato cementizio in elevazione - C30/37 N/mm2 | m³ | 187.06 | 193 | 36102.58
858 | CME AV Foggia.vis | c | FV01B | Fermata AV Foggia - Scatolare a spinta e opere propedeutiche | FV01 | Fermata AV di Foggia | FV01B | Fermata AV Foggia - Scatolare a spinta e opere propedeutiche | FV40001 | Sottopasso a spinta | FV5 | Solai e coperture | BA.CZ.A.3 09.B | Acciaio in barre ad aderenza migliorata per strutture in conglomerato cementizio del tipo B 450 C, di cui alla sottovoce BA.ME.A.102.C. | kg | 1.76 | 25090 | 44158.4
859 | CME AV Foggia.vis | c | FV01B | Fermata AV Foggia - Scatolare a spinta e opere propedeutiche | FV01 | Fermata AV di Foggia | FV01B | Fermata AV Foggia - Scatolare a spinta e opere propedeutiche | FV40001 | Sottopasso a spinta | FV5 | Solai e coperture | BA.CZ.A.3 05.B | Casseforme per strutture in conglomerato cementizio in elevazione con armatura di sostegno di altezza sup. a m. 4 e fino a m. 8 | m² | 29.4 | 186.12 | 5471.93
860 | CME AV Foggia.vis | c | FV01B | Fermata AV Foggia - Scatolare a spinta e opere propedeutiche | FV01 | Fermata AV di Foggia | FV01B | Fermata AV Foggia - Scatolare a spinta e opere propedeutiche | FV40001 | Sottopasso a spinta | FV3 | Fondazioni | BA.OP.A.3 14.A | Fornitura e posa in opera di profilati in resine viniliche termoplastiche, della larghezza di 220 mm e dello spessore medio di 2,5 mm | m | 16.2 | 4.3 | 69.66
861 | CME AV Foggia.vis | c | FV01C | Fermata AV Foggia - Nuovo Sottopasso | FV01 | Fermata AV di Foggia | FV01C | Fermata AV Foggia - Nuovo Sottopasso | FV40002 | Sottopasso realizzato in opera | FV3 | Fondazioni | BA.OP.A.3 14.A | Fornitura e posa in opera di profilati in resine viniliche termoplastiche, della larghezza di 220 mm e dello spessore medio di 2,5 mm | m | 16.2 | 13.6 | 220.32
862 | CME AV Foggia.vis | c | FV01C | Fermata AV Foggia - Nuovo Sottopasso | FV01 | Fermata AV di Foggia | FV01C | Fermata AV Foggia - Nuovo Sottopasso | FV40002 | Sottopasso realizzato in opera | FV3 | Fondazioni | BA.CZ.A.3 01.A | Conglomerato cementizio per strutture di fondazione, della classe di resistenza C12/15 N/mm2 | m³ | 118.45 | 39.35 | 4661.01
863 | CME AV Foggia.vis | c | FV01C | Fermata AV Foggia - Nuovo Sottopasso | FV01 | Fermata AV di Foggia | FV01C | Fermata AV Foggia - Nuovo Sottopasso | FV40002 | Sottopasso realizzato in opera | FV3 | Fondazioni | BA.CZ.A.3 09.B | Acciaio in barre ad aderenza migliorata per strutture in conglomerato cementizio del tipo B 450 C, di cui alla sottovoce BA.ME.A.102.C. | kg | 1.76 | 53584.7 | 94309.07
864 | CME AV Foggia.vis | c | FV01C | Fermata AV Foggia - Nuovo Sottopasso | FV01 | Fermata AV di Foggia | FV01C | Fermata AV Foggia - Nuovo Sottopasso | FV40002 | Sottopasso realizzato in opera | FV3 | Fondazioni | BA.CZ.A.3 04.A | Casseforme per strutture in conglomerato cementizio in fondazione cordoli, cunette, muretti e similari | m² | 27.15 | 105.67 | 2868.94
865 | CME AV Foggia.vis | c | FV01C | Fermata AV Foggia - Nuovo Sottopasso | FV01 | Fermata AV di Foggia | FV01C | Fermata AV Foggia - Nuovo Sottopasso | FV40002 | Sottopasso realizzato in opera | FV3 | Fondazioni | BA.CZ.A.3 01.F | Conglomerato cementizio per strutture di fondazione, della classe di resistenza C30/37 N/mmq | m³ | 175.38 | 414.04 | 72614.34
866 | CME AV Foggia.vis | c | FV01C | Fermata AV Foggia - Nuovo Sottopasso | FV01 | Fermata AV di Foggia | FV01C | Fermata AV Foggia - Nuovo Sottopasso | FV40002 | Sottopasso realizzato in opera | FV5 | Solai e coperture | BA.CZ.A.3 09.B | Acciaio in barre ad aderenza migliorata per strutture in conglomerato cementizio del tipo B 450 C, di cui alla sottovoce BA.ME.A.102.C. | kg | 1.76 | 59172.1 | 104142.9
867 | CME AV Foggia.vis | c | FV01C | Fermata AV Foggia - Nuovo Sottopasso | FV01 | Fermata AV di Foggia | FV01C | Fermata AV Foggia - Nuovo Sottopasso | FV40002 | Sottopasso realizzato in opera | FV5 | Solai e coperture | BA.CZ.A.3 02.J | Conglomerato cementizio in elevazione - C30/37 N/mm2 | m³ | 187.06 | 460.19 | 86083.14
868 | CME AV Foggia.vis | c | FV01C | Fermata AV Foggia - Nuovo Sottopasso | FV01 | Fermata AV di Foggia | FV01C | Fermata AV Foggia - Nuovo Sottopasso | FV40002 | Sottopasso realizzato in opera | FV2 | Pali e Pozzi | BA.PD.A.3103.H | Micropali realizzati con malta cementizia iniettata in opera con diametro da mm 276 a mm 300 | m | 50.01 | 4504 | 225245.04
869 | CME AV Foggia.vis | c | FV01C | Fermata AV Foggia - Nuovo Sottopasso | FV01 | Fermata AV di Foggia | FV01C | Fermata AV Foggia - Nuovo Sottopasso | FV40002 | Sottopasso realizzato in opera | FV2 | Pali e Pozzi | BA.PD.A.3015.A | Armatura di micropali costituita da profilati tubolari in acciaio S 275 JR o superiore, filettati, con manicotto e valvole di iniezione | kg | 2.53 | 210066.56 | 531468.4
870 | CME AV Foggia.vis | c | FV01C | Fermata AV Foggia - Nuovo Sottopasso | FV01 | Fermata AV di Foggia | FV01C | Fermata AV Foggia - Nuovo Sottopasso | FV40002 | Sottopasso realizzato in opera | FV4 | Elevazioni | FA.OM.A.2001.A | Posa in opera di elementi in acciaio di cui alle voci FA.OM.A.1001 - FA.OM.A.1002 | kg | 1.04 | 14260.53 | 14830.95
871 | CME AV Foggia.vis | c | FV01C | Fermata AV Foggia - Nuovo Sottopasso | FV01 | Fermata AV di Foggia | FV01C | Fermata AV Foggia - Nuovo Sottopasso | FV40002 | Sottopasso realizzato in opera | FV4 | Elevazioni | FA.OM.A.1001.A | Acciaio in profilati, della qualità S 235, lavorato per carpenteria metallica in genere. | kg | 2.43 | 14260.53 | 34653.09
872 | CME AV Foggia.vis | c | FV01B | Fermata AV Foggia - Scatolare a spinta e opere propedeutiche | FV01 | Fermata AV di Foggia | FV01B | Fermata AV Foggia - Scatolare a spinta e opere propedeutiche | FV40001 | Sottopasso a spinta | FV3 | Fondazioni | DC.CO.C.3014.A | Tirante permanente avente resistenza di progetto dell’armatura fino a 400 kN, costituito da 2 trefoli, al metro lineare. | m | 30.14 | 100 | 3014
873 | CME AV Foggia.vis | c | FV01B | Fermata AV Foggia - Scatolare a spinta e opere propedeutiche | FV01 | Fermata AV di Foggia | FV01B | Fermata AV Foggia - Scatolare a spinta e opere propedeutiche | FV40001 | Sottopasso a spinta | FV3 | Fondazioni | DC.CO.C.3016.A | Testata di ancoraggio per tiranti permanenti costituiti da 2 trefoli, comprensiva di accessori per la protezione anticorrosiva. | cad | 105.27 | 5 | 526.35
874 | CME AV Foggia.vis | c | FV01B | Fermata AV Foggia - Scatolare a spinta e opere propedeutiche | FV01 | Fermata AV di Foggia | FV01B | Fermata AV Foggia - Scatolare a spinta e opere propedeutiche | FV40001 | Sottopasso a spinta | FV3 | Fondazioni | DC.CO.C.0 02.E | PERFORAZIONI PER DIAMETRI SUPERIORI A 100 MM. | m | 17.01 | 100 | 1701
875 | CME AV Foggia.vis | c | FV01C | Fermata AV Foggia - Nuovo Sottopasso | FV01 | Fermata AV di Foggia | FV01C | Fermata AV Foggia - Nuovo Sottopasso | FV40002 | Sottopasso realizzato in opera | FV5 | Solai e coperture | BA.CZ.A.3 05.B | Casseforme per strutture in conglomerato cementizio in elevazione con armatura di sostegno di altezza sup. a m. 4 e fino a m. 8 | m² | 29.4 | 927.03 | 27254.68
876 | CME AV Foggia.vis | c | FV01C | Fermata AV Foggia - Nuovo Sottopasso | FV01 | Fermata AV di Foggia | FV01C | Fermata AV Foggia - Nuovo Sottopasso | FV40002 | Sottopasso realizzato in opera | FV4 | Elevazioni | BA.CZ.A.3 09.B | Acciaio in barre ad aderenza migliorata per strutture in conglomerato cementizio del tipo B 450 C, di cui alla sottovoce BA.ME.A.102.C. | kg | 1.76 | 40500.2 | 71280.35
877 | CME AV Foggia.vis | c | FV01C | Fermata AV Foggia - Nuovo Sottopasso | FV01 | Fermata AV di Foggia | FV01C | Fermata AV Foggia - Nuovo Sottopasso | FV40002 | Sottopasso realizzato in opera | FV4 | Elevazioni | BA.CZ.A.3 05.A | Casseforme per strutture in conglomerato cementizio in elevazione con armatura di sostegno di altezza fino a m. 4 | m² | 25.21 | 589.2 | 14853.73
878 | CME AV Foggia.vis | c | FV01C | Fermata AV Foggia - Nuovo Sottopasso | FV01 | Fermata AV di Foggia | FV01C | Fermata AV Foggia - Nuovo Sottopasso | FV40002 | Sottopasso realizzato in opera | FV4 | Elevazioni | BA.CZ.A.3 02.J | Conglomerato cementizio in elevazione - C30/37 N/mm2 | m³ | 187.06 | 316.27 | 59161.47
879 | CME AV Foggia.vis | c | FV01C | Fermata AV Foggia - Nuovo Sottopasso | FV01 | Fermata AV di Foggia | FV01C | Fermata AV Foggia - Nuovo Sottopasso | FV40002 | Sottopasso realizzato in opera | FV4 | Elevazioni | BA.CZ.A.3 05.B | Casseforme per strutture in conglomerato cementizio in elevazione con armatura di sostegno di altezza sup. a m. 4 e fino a m. 8 | m² | 29.4 | 79.8 | 2346.12
880 | CME AV Foggia.vis | c | FV01D | Fermata AV Foggia - Banchina Binario pari | FV01 | Fermata AV di Foggia | FV01D | Fermata AV Foggia - Banchina Binario pari | FV50001 | Scala | FV4 | Elevazioni | BA.CZ.A.3 09.B | Acciaio in barre ad aderenza migliorata per strutture in conglomerato cementizio del tipo B 450 C, di cui alla sottovoce BA.ME.A.102.C. | kg | 1.76 | 13789.5 | 24269.52
881 | CME AV Foggia.vis | c | FV01D | Fermata AV Foggia - Banchina Binario pari | FV01 | Fermata AV di Foggia | FV01D | Fermata AV Foggia - Banchina Binario pari | FV50001 | Scala | FV4 | Elevazioni | BA.CZ.A.3 05.A | Casseforme per strutture in conglomerato cementizio in elevazione con armatura di sostegno di altezza fino a m. 4 | m² | 25.21 | 291.45 | 7347.45
882 | CME AV Foggia.vis | c | FV01D | Fermata AV Foggia - Banchina Binario pari | FV01 | Fermata AV di Foggia | FV01D | Fermata AV Foggia - Banchina Binario pari | FV50001 | Scala | FV4 | Elevazioni | BA.CZ.A.3 02.J | Conglomerato cementizio in elevazione - C30/37 N/mm2 | m³ | 187.06 | 91.93 | 17196.43
883 | CME AV Foggia.vis | c | FV01A | Fermata AV Foggia - Fabbricato viaggiatori e piazzale esterno | FV01 | Fermata AV di Foggia | FV01A | Fermata AV Foggia - Fabbricato viaggiatori e piazzale esterno | IN40002 | Vasca di prima pioggia parcheggio | FVB | Sistemazioni esterne | VA.IAA4.A01.78.0014 | Fornitura e posa in opera di impianto di trattamento in discontinuo di acque di dilavamento superficiale di prima pioggia: vasca di accumulo + disoleatore -C.A.V, per superificie di 12500 mq. | Cad | 58752.74 | 2 | 117505.48
884 | CME AV Foggia.vis | c | FV01A | Fermata AV Foggia - Fabbricato viaggiatori e piazzale esterno | FV01 | Fermata AV di Foggia | FV01A | Fermata AV Foggia - Fabbricato viaggiatori e piazzale esterno | IN40001 | Vasca di laminazione parcheggio | FVB | Sistemazioni esterne | VA.IAA4.A01.78.0015 | Fornitura e posa in opera di "Vasca di accumulo e laminazione acque non potabili", realizzata in cemento armato vibrato. Per ogni mc di capacità interna. | m³ | 250.92 | 1228 | 308129.76
885 | CME AV Foggia.vis | c | FV01A | Fermata AV Foggia - Fabbricato viaggiatori e piazzale esterno | FV01 | Fermata AV di Foggia | FV01A | Fermata AV Foggia - Fabbricato viaggiatori e piazzale esterno | IN40001 | Vasca di laminazione parcheggio | FVB | Sistemazioni esterne | VA.IAA4.A01.78.0015 | Fornitura e posa in opera di "Vasca di accumulo e laminazione acque non potabili", realizzata in cemento armato vibrato. Per ogni mc di capacità interna. | m³ | 250.92 | 587 | 147290.04
886 | CME AV Foggia.vis | c | FV01A | Fermata AV Foggia - Fabbricato viaggiatori e piazzale esterno | FV01 | Fermata AV di Foggia | FV01A | Fermata AV Foggia - Fabbricato viaggiatori e piazzale esterno | IN40003 | Vasca di recupero | FV3 | Fondazioni | BA.CZ.A.3 01.A | Conglomerato cementizio per strutture di fondazione, della classe di resistenza C12/15 N/mm2 | m³ | 118.45 | 8.69 | 1029.33
887 | CME AV Foggia.vis | c | FV01A | Fermata AV Foggia - Fabbricato viaggiatori e piazzale esterno | FV01 | Fermata AV di Foggia | FV01A | Fermata AV Foggia - Fabbricato viaggiatori e piazzale esterno | IN40003 | Vasca di recupero | FV3 | Fondazioni | BA.CZ.A.3 01.F | Conglomerato cementizio per strutture di fondazione, della classe di resistenza C30/37 N/mmq | m³ | 175.38 | 23.34 | 4093.37
888 | CME AV Foggia.vis | c | FV01A | Fermata AV Foggia - Fabbricato viaggiatori e piazzale esterno | FV01 | Fermata AV di Foggia | FV01A | Fermata AV Foggia - Fabbricato viaggiatori e piazzale esterno | IN40003 | Vasca di recupero | FV3 | Fondazioni | BA.CZ.A.3 09.B | Acciaio in barre ad aderenza migliorata per strutture in conglomerato cementizio del tipo B 450 C, di cui alla sottovoce BA.ME.A.102.C. | kg | 1.76 | 2334 | 4107.84
889 | CME AV Foggia.vis | c | FV01A | Fermata AV Foggia - Fabbricato viaggiatori e piazzale esterno | FV01 | Fermata AV di Foggia | FV01A | Fermata AV Foggia - Fabbricato viaggiatori e piazzale esterno | IN40003 | Vasca di recupero | FV3 | Fondazioni | BA.CZ.A.3 04.A | Casseforme per strutture in conglomerato cementizio in fondazione cordoli, cunette, muretti e similari | m² | 27.15 | 28.08 | 762.37
890 | CME AV Foggia.vis | c | FV01A | Fermata AV Foggia - Fabbricato viaggiatori e piazzale esterno | FV01 | Fermata AV di Foggia | FV01A | Fermata AV Foggia - Fabbricato viaggiatori e piazzale esterno | IN40003 | Vasca di recupero | FV5 | Solai e coperture | BA.CZ.A.3 02.J | Conglomerato cementizio in elevazione - C30/37 N/mm2 | m³ | 187.06 | 14.7 | 2749.78
891 | CME AV Foggia.vis | c | FV01A | Fermata AV Foggia - Fabbricato viaggiatori e piazzale esterno | FV01 | Fermata AV di Foggia | FV01A | Fermata AV Foggia - Fabbricato viaggiatori e piazzale esterno | IN40003 | Vasca di recupero | FV4 | Elevazioni | BA.CZ.A.3 02.J | Conglomerato cementizio in elevazione - C30/37 N/mm2 | m³ | 187.06 | 57.53 | 10761.56
892 | CME AV Foggia.vis | c | FV01A | Fermata AV Foggia - Fabbricato viaggiatori e piazzale esterno | FV01 | Fermata AV di Foggia | FV01A | Fermata AV Foggia - Fabbricato viaggiatori e piazzale esterno | IN40003 | Vasca di recupero | FV4 | Elevazioni | BA.CZ.A.3 09.B | Acciaio in barre ad aderenza migliorata per strutture in conglomerato cementizio del tipo B 450 C, di cui alla sottovoce BA.ME.A.102.C. | kg | 1.76 | 5753 | 10125.28
893 | CME AV Foggia.vis | c | FV01A | Fermata AV Foggia - Fabbricato viaggiatori e piazzale esterno | FV01 | Fermata AV di Foggia | FV01A | Fermata AV Foggia - Fabbricato viaggiatori e piazzale esterno | IN40003 | Vasca di recupero | FV4 | Elevazioni | BA.CZ.A.3 05.A | Casseforme per strutture in conglomerato cementizio in elevazione con armatura di sostegno di altezza fino a m. 4 | m² | 25.21 | 349.68 | 8815.43
894 | CME AV Foggia.vis | c | FV01A | Fermata AV Foggia - Fabbricato viaggiatori e piazzale esterno | FV01 | Fermata AV di Foggia | FV01A | Fermata AV Foggia - Fabbricato viaggiatori e piazzale esterno | IN40003 | Vasca di recupero | FV5 | Solai e coperture | BA.CZ.A.3 09.B | Acciaio in barre ad aderenza migliorata per strutture in conglomerato cementizio del tipo B 450 C, di cui alla sottovoce BA.ME.A.102.C. | kg | 1.76 | 1470 | 2587.2
895 | CME AV Foggia.vis | c | FV01A | Fermata AV Foggia - Fabbricato viaggiatori e piazzale esterno | FV01 | Fermata AV di Foggia | FV01A | Fermata AV Foggia - Fabbricato viaggiatori e piazzale esterno | IN40003 | Vasca di recupero | FV5 | Solai e coperture | BA.CZ.A.3 05.A | Casseforme per strutture in conglomerato cementizio in elevazione con armatura di sostegno di altezza fino a m. 4 | m² | 25.21 | 97.01 | 2445.62
896 | CME AV Foggia.vis | c | FV01A | Fermata AV Foggia - Fabbricato viaggiatori e piazzale esterno | FV01 | Fermata AV di Foggia | FV01A | Fermata AV Foggia - Fabbricato viaggiatori e piazzale esterno | FV10001 | Fabbricato Viaggiatori | FVB | Sistemazioni esterne | OM.ID.F.3 10.E | Fornitura e posa in opera di vasca settica tipo IMHOFF prefabbricata in c.a., per n. 40 persone circa residenti equivalenti | cad | 1408.68 | 1 | 1408.68
897 | CME AV Foggia.vis | c | FV01A | Fermata AV Foggia - Fabbricato viaggiatori e piazzale esterno | FV01 | Fermata AV di Foggia | FV01A | Fermata AV Foggia - Fabbricato viaggiatori e piazzale esterno | FV10001 | Fabbricato Viaggiatori | FV3 | Fondazioni | BA.MT.A.3002.A | Scavo di fondazione in terreni di qualsiasi natura e consistenza ad esclusione dei materiali litoidi | m³ | 4.71 | 115.52 | 544.1
898 | CME AV Foggia.vis | c | FV01A | Fermata AV Foggia - Fabbricato viaggiatori e piazzale esterno | FV01 | Fermata AV di Foggia | FV01A | Fermata AV Foggia - Fabbricato viaggiatori e piazzale esterno | FV10001 | Fabbricato Viaggiatori | FV3 | Fondazioni | BA.MT.C.0101.A | Sovrapprezzo per assistenza archeologica (tecnico-scientifica) agli scavi | m³ | 0.28 | 115.52 | 32.35
899 | CME AV Foggia.vis | c | FV01A | Fermata AV Foggia - Fabbricato viaggiatori e piazzale esterno | FV01 | Fermata AV di Foggia | FV01A | Fermata AV Foggia - Fabbricato viaggiatori e piazzale esterno | FV10001 | Fabbricato Viaggiatori | FV3 | Fondazioni | BA.MT.A.3 29.B | Riempitivi vari, compattazione esistemazione superficiale con regolarizzazione delle pendenze, con materie provenienti da cave di prestito, da provvedersi a cura e spese dell'Appaltatore. | m³ | 6.25 | 98.24 | 614
900 | CME AV Foggia.vis | c | FV01A | Fermata AV Foggia - Fabbricato viaggiatori e piazzale esterno | FV01 | Fermata AV di Foggia | FV01A | Fermata AV Foggia - Fabbricato viaggiatori e piazzale esterno | IN40001 | Vasca di laminazione parcheggio | FV3 | Fondazioni | BA.MT.A.3002.A | Scavo di fondazione in terreni di qualsiasi natura e consistenza ad esclusione dei materiali litoidi | m³ | 4.71 | 6955 | 32758.05
901 | CME AV Foggia.vis | c | FV01A | Fermata AV Foggia - Fabbricato viaggiatori e piazzale esterno | FV01 | Fermata AV di Foggia | FV01A | Fermata AV Foggia - Fabbricato viaggiatori e piazzale esterno | IN40001 | Vasca di laminazione parcheggio | FV3 | Fondazioni | BA.MT.C.0101.A | Sovrapprezzo per assistenza archeologica (tecnico-scientifica) agli scavi | m³ | 0.28 | 6955 | 1947.4
902 | CME AV Foggia.vis | c | FV01A | Fermata AV Foggia - Fabbricato viaggiatori e piazzale esterno | FV01 | Fermata AV di Foggia | FV01A | Fermata AV Foggia - Fabbricato viaggiatori e piazzale esterno | IN40001 | Vasca di laminazione parcheggio | FV3 | Fondazioni | BA.MT.A.3 29.B | Riempitivi vari, compattazione esistemazione superficiale con regolarizzazione delle pendenze, con materie provenienti da cave di prestito, da provvedersi a cura e spese dell'Appaltatore. | m³ | 6.25 | 3468 | 21675
903 | CME AV Foggia.vis | c | FV01A | Fermata AV Foggia - Fabbricato viaggiatori e piazzale esterno | FV01 | Fermata AV di Foggia | FV01A | Fermata AV Foggia - Fabbricato viaggiatori e piazzale esterno | IN40002 | Vasca di prima pioggia parcheggio | FV3 | Fondazioni | BA.MT.A.3002.A | Scavo di fondazione in terreni di qualsiasi natura e consistenza ad esclusione dei materiali litoidi | m³ | 4.71 | 1700 | 8007
904 | CME AV Foggia.vis | c | FV01A | Fermata AV Foggia - Fabbricato viaggiatori e piazzale esterno | FV01 | Fermata AV di Foggia | FV01A | Fermata AV Foggia - Fabbricato viaggiatori e piazzale esterno | IN40002 | Vasca di prima pioggia parcheggio | FV3 | Fondazioni | BA.MT.C.0101.A | Sovrapprezzo per assistenza archeologica (tecnico-scientifica) agli scavi | m³ | 0.28 | 1700 | 476
905 | CME AV Foggia.vis | c | FV01A | Fermata AV Foggia - Fabbricato viaggiatori e piazzale esterno | FV01 | Fermata AV di Foggia | FV01A | Fermata AV Foggia - Fabbricato viaggiatori e piazzale esterno | IN40002 | Vasca di prima pioggia parcheggio | FV3 | Fondazioni | BA.MT.A.3 29.B | Riempitivi vari, compattazione esistemazione superficiale con regolarizzazione delle pendenze, con materie provenienti da cave di prestito, da provvedersi a cura e spese dell'Appaltatore. | m³ | 6.25 | 1348 | 8425
906 | CME AV Foggia.vis | c | FV01A | Fermata AV Foggia - Fabbricato viaggiatori e piazzale esterno | FV01 | Fermata AV di Foggia | FV01A | Fermata AV Foggia - Fabbricato viaggiatori e piazzale esterno | IN40003 | Vasca di recupero | FV3 | Fondazioni | BA.MT.A.3002.A | Scavo di fondazione in terreni di qualsiasi natura e consistenza ad esclusione dei materiali litoidi | m³ | 4.71 | 860 | 4050.6
907 | CME AV Foggia.vis | c | FV01A | Fermata AV Foggia - Fabbricato viaggiatori e piazzale esterno | FV01 | Fermata AV di Foggia | FV01A | Fermata AV Foggia - Fabbricato viaggiatori e piazzale esterno | IN40003 | Vasca di recupero | FV3 | Fondazioni | BA.MT.C.0101.A | Sovrapprezzo per assistenza archeologica (tecnico-scientifica) agli scavi | m³ | 0.28 | 860 | 240.8
908 | CME AV Foggia.vis | c | FV01A | Fermata AV Foggia - Fabbricato viaggiatori e piazzale esterno | FV01 | Fermata AV di Foggia | FV01A | Fermata AV Foggia - Fabbricato viaggiatori e piazzale esterno | IN40003 | Vasca di recupero | FV3 | Fondazioni | BA.MT.A.3 29.B | Riempitivi vari, compattazione esistemazione superficiale con regolarizzazione delle pendenze, con materie provenienti da cave di prestito, da provvedersi a cura e spese dell'Appaltatore. | m³ | 6.25 | 629 | 3931.25
909 | CME AV Foggia.vis | m | FV01A | Fermata AV Foggia - Fabbricato viaggiatori e piazzale esterno | FV01 | Fermata AV di Foggia | FV01A | Fermata AV Foggia - Fabbricato viaggiatori e piazzale esterno | IN40001 | Vasca di laminazione parcheggio | FV3 | Fondazioni | BA.DE.C.0170.J | CER 17 05 04 - Terra e rocce (compreso il terreno proveniente da siti contaminati), diverse da quelle di cui alla voce 17 05 03 | to | 19.32 | 12519 | 241867.08
910 | CME AV Foggia.vis | m | FV01A | Fermata AV Foggia - Fabbricato viaggiatori e piazzale esterno | FV01 | Fermata AV di Foggia | FV01A | Fermata AV Foggia - Fabbricato viaggiatori e piazzale esterno | IN42001 | Parcheggio | FV3 | Fondazioni | BA.DE.C.0170.J | CER 17 05 04 - Terra e rocce (compreso il terreno proveniente da siti contaminati), diverse da quelle di cui alla voce 17 05 03 | to | 19.32 | 820.66 | 15855.15
911 | CME AV Foggia.vis | m | FV01A | Fermata AV Foggia - Fabbricato viaggiatori e piazzale esterno | FV01 | Fermata AV di Foggia | FV01A | Fermata AV Foggia - Fabbricato viaggiatori e piazzale esterno | IN40002 | Vasca di prima pioggia parcheggio | FV3 | Fondazioni | BA.DE.C.0170.J | CER 17 05 04 - Terra e rocce (compreso il terreno proveniente da siti contaminati), diverse da quelle di cui alla voce 17 05 03 | to | 19.32 | 3060 | 59119.2
912 | CME AV Foggia.vis | m | FV01A | Fermata AV Foggia - Fabbricato viaggiatori e piazzale esterno | FV01 | Fermata AV di Foggia | FV01A | Fermata AV Foggia - Fabbricato viaggiatori e piazzale esterno | IN40003 | Vasca di recupero | FV3 | Fondazioni | BA.DE.C.0170.J | CER 17 05 04 - Terra e rocce (compreso il terreno proveniente da siti contaminati), diverse da quelle di cui alla voce 17 05 03 | to | 19.32 | 1548 | 29907.36
913 | CME AV Foggia.vis | c | FV01D | Fermata AV Foggia - Banchina Binario pari | FV01 | Fermata AV di Foggia | FV01D | Fermata AV Foggia - Banchina Binario pari | FV20001 | Banchina | FVD | Marciapiedi | VA.IAA4.A01.78.0007 | Fornitura e posa in opera di tubazione in polietilene (AD) per condotte interrate non in pressione corrugata esternamente. SN 8 KN/MQ - DN DIAMETRO ESTERNO 200. Con diametro interno minimo di mm 167 conforme alla norma UNI EN 13476-3. | m | 17.4 | 13.16 | 228.98
914 | CME AV Foggia.vis | c | FV01E | Fermata AV Foggia - Banchina Binario dispari | FV01 | Fermata AV di Foggia | FV01E | Fermata AV Foggia - Banchina Binario dispari | FV20002 | Banchina | FVD | Marciapiedi | VA.IAA4.A01.78.0011 | Fornitura e posa in opera di tubazione in polietilene (AD) per condotte interrate non in pressione corrugata esternamente. SN 8 KN/MQ - DN DIAMETRO ESTERNO 630. Con diametro interno minimo di mm 527 conforme alla norma UNI EN 13476-3. | m | 136.65 | 787.4 | 107598.21
915 | CME AV Foggia.vis | c | FV01C | Fermata AV Foggia - Nuovo Sottopasso | FV01 | Fermata AV di Foggia | FV01C | Fermata AV Foggia - Nuovo Sottopasso | FV40002 | Sottopasso realizzato in opera | FV9 | Finiture interne ed esterne | VA.IAA4.A01.78.0010 | Fornitura e posa in opera di tubazione in polietilene (AD) per condotte interrate non in pressione corrugata esternamente. SN 8 KN/MQ - DN DIAMETRO ESTERNO 500. Con diametro interno minimo di mm 418 conforme alla norma UNI EN 13476-3. | m | 78.65 | 75.56 | 5942.79
916 | CME AV Foggia.vis | c | FV01A | Fermata AV Foggia - Fabbricato viaggiatori e piazzale esterno | FV01 | Fermata AV di Foggia | FV01A | Fermata AV Foggia - Fabbricato viaggiatori e piazzale esterno | IN42001 | Parcheggio | FVD | Marciapiedi | VA.IAA4.A01.78.0007 | Fornitura e posa in opera di tubazione in polietilene (AD) per condotte interrate non in pressione corrugata esternamente. SN 8 KN/MQ - DN DIAMETRO ESTERNO 200. Con diametro interno minimo di mm 167 conforme alla norma UNI EN 13476-3. | m | 17.4 | 11.8 | 205.32
917 | CME AV Foggia.vis | c | FV01A | Fermata AV Foggia - Fabbricato viaggiatori e piazzale esterno | FV01 | Fermata AV di Foggia | FV01A | Fermata AV Foggia - Fabbricato viaggiatori e piazzale esterno | IN42001 | Parcheggio | FVD | Marciapiedi | VA.IAA4.A01.78.0008 | Fornitura e posa in opera di tubazione in polietilene (AD) per condotte interrate non in pressione corrugata esternamente. SN 8 KN/MQ - DN DIAMETRO ESTERNO 315. Con diametro interno minimo di mm 263 conforme alla norma UNI EN 13476-3. | m | 31.38 | 221.71 | 6957.26
918 | CME AV Foggia.vis | c | FV01A | Fermata AV Foggia - Fabbricato viaggiatori e piazzale esterno | FV01 | Fermata AV di Foggia | FV01A | Fermata AV Foggia - Fabbricato viaggiatori e piazzale esterno | IN42001 | Parcheggio | FVD | Marciapiedi | VA.IAA4.A01.78.0009 | Fornitura e posa in opera di tubazione in polietilene (AD) per condotte interrate non in pressione corrugata esternamente. SN 8 KN/MQ - DN DIAMETRO ESTERNO 400. Con diametro interno minimo di mm 335 conforme alla norma UNI EN 13476-3. | m | 48.44 | 313.11 | 15167.05
919 | CME AV Foggia.vis | c | FV01A | Fermata AV Foggia - Fabbricato viaggiatori e piazzale esterno | FV01 | Fermata AV di Foggia | FV01A | Fermata AV Foggia - Fabbricato viaggiatori e piazzale esterno | IN42001 | Parcheggio | FVD | Marciapiedi | VA.IAA4.A01.78.0013 | Fornitura e posa in opera di tubazione in polietilene (AD) per condotte interrate non in pressione corrugata esternamente. SN 8 KN/MQ - DN DIAMETRO ESTERNO 1000. Con diametro interno minimo di mm 837 conforme alla norma UNI EN 13476-3. | m | 337.65 | 55 | 18570.75
920 | CME AV Foggia.vis | c | NV01A | Nuova viabilità di accesso al piazzale della fermata AV di Foggia | NV01 | Nuova Viabilità di accesso al piazzale della fermata AV di Foggia | NV01A | Nuova viabilità di accesso al piazzale della fermata AV di Foggia | NV10001 | Viabilità di accesso al piazzale | NV4 | Movimenti terra | BA.GG.A.3001.D | Fornitura e posa in opera di geotessile non tessuto in polipropilene biancocoesionato mediante agugliatura meccanica resistenza a trazione in ciascuna delle due direzioni MD CD non inferiore a 24 kN/m | m² | 3.86 | 11148.7 | 43033.98
921 | CME AV Foggia.vis | c | NV01A | Nuova viabilità di accesso al piazzale della fermata AV di Foggia | NV01 | Nuova Viabilità di accesso al piazzale della fermata AV di Foggia | NV01A | Nuova viabilità di accesso al piazzale della fermata AV di Foggia | NV10001 | Viabilità di accesso al piazzale | NV4 | Movimenti terra | BA.MT.A.3 22.A | Rilevati stradali realizzati con terre idonee, provenienti da cave di prestito | m³ | 24.1 | 2541.75 | 61256.18
922 | CME AV Foggia.vis | c | FV01C | Fermata AV Foggia - Nuovo Sottopasso | FV01 | Fermata AV di Foggia | FV01C | Fermata AV Foggia - Nuovo Sottopasso | FV40002 | Sottopasso realizzato in opera | FV9 | Finiture interne ed esterne | BA.PS.A.3101.A | Fornitura e posa in opera di chiusino con resistenza >400kN. | cad | 191.53 | 16 | 3064.48
923 | CME AV Foggia.vis | c | FV01A | Fermata AV Foggia - Fabbricato viaggiatori e piazzale esterno | FV01 | Fermata AV di Foggia | FV01A | Fermata AV Foggia - Fabbricato viaggiatori e piazzale esterno | IN42001 | Parcheggio | FVD | Marciapiedi | VA.IAA4.A01.78.0005 | Fornitura e posa in opera di pozzetto carrabile prefabbricato vibrocompressi in cls di classe C25/30 dimensioni interne 80x80 cm h=100 cm, completo di fondo. | Cad | 209.27 | 8 | 1674.16
924 | CME AV Foggia.vis | c | FV01A | Fermata AV Foggia - Fabbricato viaggiatori e piazzale esterno | FV01 | Fermata AV di Foggia | FV01A | Fermata AV Foggia - Fabbricato viaggiatori e piazzale esterno | IN42001 | Parcheggio | FVD | Marciapiedi | VA.IAA4.A01.78.0006 | Fornitura e posa in opera di elementi di prolunga per pozzetti carrabile prefabbricato vibrocompressi in cls di classe C25/30 dimensini interne 80x80 cm h=50 cm . | Cad | 118.08 | 8 | 944.64
925 | CME AV Foggia.vis | c | FV01A | Fermata AV Foggia - Fabbricato viaggiatori e piazzale esterno | FV01 | Fermata AV di Foggia | FV01A | Fermata AV Foggia - Fabbricato viaggiatori e piazzale esterno | IN42001 | Parcheggio | FVD | Marciapiedi | BA.PS.A.3101.B | Fornitura e posa in opera di chiusino con resistenza >400kN. | cad | 309.25 | 32 | 9896
926 | CME AV Foggia.vis | c | FV01E | Fermata AV Foggia - Banchina Binario dispari | FV01 | Fermata AV di Foggia | FV01E | Fermata AV Foggia - Banchina Binario dispari | FV20002 | Banchina | FVD | Marciapiedi | VA.IAA4.A01.78.0005 | Fornitura e posa in opera di pozzetto carrabile prefabbricato vibrocompressi in cls di classe C25/30 dimensioni interne 80x80 cm h=100 cm, completo di fondo. | Cad | 209.27 | 62 | 12974.74
927 | CME AV Foggia.vis | c | FV01E | Fermata AV Foggia - Banchina Binario dispari | FV01 | Fermata AV di Foggia | FV01E | Fermata AV Foggia - Banchina Binario dispari | FV20002 | Banchina | FVD | Marciapiedi | VA.IAA4.A01.78.0006 | Fornitura e posa in opera di elementi di prolunga per pozzetti carrabile prefabbricato vibrocompressi in cls di classe C25/30 dimensini interne 80x80 cm h=50 cm . | Cad | 118.08 | 62 | 7320.96
928 | CME AV Foggia.vis | c | FV01E | Fermata AV Foggia - Banchina Binario dispari | FV01 | Fermata AV di Foggia | FV01E | Fermata AV Foggia - Banchina Binario dispari | FV20002 | Banchina | FVD | Marciapiedi | BA.PS.A.3101.A | Fornitura e posa in opera di chiusino con resistenza >400kN. | cad | 191.53 | 62 | 11874.86
929 | CME AV Foggia.vis | c | FV01D | Fermata AV Foggia - Banchina Binario pari | FV01 | Fermata AV di Foggia | FV01D | Fermata AV Foggia - Banchina Binario pari | FV20001 | Banchina | FVD | Marciapiedi | VA.IAA4.A01.78.0005 | Fornitura e posa in opera di pozzetto carrabile prefabbricato vibrocompressi in cls di classe C25/30 dimensioni interne 80x80 cm h=100 cm, completo di fondo. | Cad | 209.27 | 32 | 6696.64
930 | CME AV Foggia.vis | c | FV01D | Fermata AV Foggia - Banchina Binario pari | FV01 | Fermata AV di Foggia | FV01D | Fermata AV Foggia - Banchina Binario pari | FV20001 | Banchina | FVD | Marciapiedi | VA.IAA4.A01.78.0006 | Fornitura e posa in opera di elementi di prolunga per pozzetti carrabile prefabbricato vibrocompressi in cls di classe C25/30 dimensini interne 80x80 cm h=50 cm . | Cad | 118.08 | 32 | 3778.56
931 | CME AV Foggia.vis | c | FV01D | Fermata AV Foggia - Banchina Binario pari | FV01 | Fermata AV di Foggia | FV01D | Fermata AV Foggia - Banchina Binario pari | FV20001 | Banchina | FVD | Marciapiedi | BA.PS.A.3101.A | Fornitura e posa in opera di chiusino con resistenza >400kN. | cad | 191.53 | 52 | 9959.56
932 | CME AV Foggia.vis | c | FV01D | Fermata AV Foggia - Banchina Binario pari | FV01 | Fermata AV di Foggia | FV01D | Fermata AV Foggia - Banchina Binario pari | FV20001 | Banchina | FVD | Marciapiedi | IT.TU.F.3005.C | Fornitura e posa in opera di pozzetto di ispezione carrabile - elemento di fondo 150x150x150 cm. | cad | 681.66 | 3 | 2044.98
933 | CME AV Foggia.vis | c | FV01D | Fermata AV Foggia - Banchina Binario pari | FV01 | Fermata AV di Foggia | FV01D | Fermata AV Foggia - Banchina Binario pari | FV20001 | Banchina | FVD | Marciapiedi | IT.TU.F.3005.K | Fornitura e posa in opera di pozzetto di ispezione carrabile - soletta di copertura carrabile per pozzetto 150x150 cm. | cad | 322.8 | 3 | 968.4
934 | CME AV Foggia.vis | c | FV01E | Fermata AV Foggia - Banchina Binario dispari | FV01 | Fermata AV di Foggia | FV01E | Fermata AV Foggia - Banchina Binario dispari | FV20002 | Banchina | FVD | Marciapiedi | IT.TU.F.3005.C | Fornitura e posa in opera di pozzetto di ispezione carrabile - elemento di fondo 150x150x150 cm. | cad | 681.66 | 2 | 1363.32
935 | CME AV Foggia.vis | c | FV01E | Fermata AV Foggia - Banchina Binario dispari | FV01 | Fermata AV di Foggia | FV01E | Fermata AV Foggia - Banchina Binario dispari | FV20002 | Banchina | FVD | Marciapiedi | IT.TU.F.3005.K | Fornitura e posa in opera di pozzetto di ispezione carrabile - soletta di copertura carrabile per pozzetto 150x150 cm. | cad | 322.8 | 2 | 645.6
936 | CME AV Foggia.vis | c | FV01C | Fermata AV Foggia - Nuovo Sottopasso | FV01 | Fermata AV di Foggia | FV01C | Fermata AV Foggia - Nuovo Sottopasso | FV40002 | Sottopasso realizzato in opera | FV9 | Finiture interne ed esterne | VA.IAA4.A01.78.0005 | Fornitura e posa in opera di pozzetto carrabile prefabbricato vibrocompressi in cls di classe C25/30 dimensioni interne 80x80 cm h=100 cm, completo di fondo. | Cad | 209.27 | 16 | 3348.32
937 | CME AV Foggia.vis | c | FV01C | Fermata AV Foggia - Nuovo Sottopasso | FV01 | Fermata AV di Foggia | FV01C | Fermata AV Foggia - Nuovo Sottopasso | FV40002 | Sottopasso realizzato in opera | FV9 | Finiture interne ed esterne | VA.IAA4.A01.78.0006 | Fornitura e posa in opera di elementi di prolunga per pozzetti carrabile prefabbricato vibrocompressi in cls di classe C25/30 dimensini interne 80x80 cm h=50 cm . | Cad | 118.08 | 16 | 1889.28
938 | CME AV Foggia.vis | c | FV01A | Fermata AV Foggia - Fabbricato viaggiatori e piazzale esterno | FV01 | Fermata AV di Foggia | FV01A | Fermata AV Foggia - Fabbricato viaggiatori e piazzale esterno | IN42001 | Parcheggio | FVD | Marciapiedi | IT.TU.F.3004.D | Fornitura e posa in opera di pozzetto di raccordo non carrabile - elemento di fondo 50x50x50 cm. | cad | 62.24 | 24 | 1493.76
939 | CME AV Foggia.vis | c | FV01A | Fermata AV Foggia - Fabbricato viaggiatori e piazzale esterno | FV01 | Fermata AV di Foggia | FV01A | Fermata AV Foggia - Fabbricato viaggiatori e piazzale esterno | IN42001 | Parcheggio | FVD | Marciapiedi | IT.TU.F.3004.I | Fornitura e posa in opera di pozzetto di raccordo non carrabile - elemento di prolunga 50x50x50 cm. | cad | 60.5 | 48 | 2904
940 | CME AV Foggia.vis | c | FV01A | Fermata AV Foggia - Fabbricato viaggiatori e piazzale esterno | FV01 | Fermata AV di Foggia | FV01A | Fermata AV Foggia - Fabbricato viaggiatori e piazzale esterno | IN42001 | Parcheggio | FVD | Marciapiedi | IT.TU.F.3005.B | Fornitura e posa in opera di pozzetto di ispezione carrabile - elemento di fondo 120x120x120 cm. | cad | 406.03 | 2 | 812.06
941 | CME AV Foggia.vis | c | FV01A | Fermata AV Foggia - Fabbricato viaggiatori e piazzale esterno | FV01 | Fermata AV di Foggia | FV01A | Fermata AV Foggia - Fabbricato viaggiatori e piazzale esterno | IN42001 | Parcheggio | FVD | Marciapiedi | IT.TU.F.3005.F | Fornitura e posa in opera di pozzetto di ispezione carrabile - elemento di prolunga 120x120x50 cm. | cad | 220.21 | 2 | 440.42
942 | CME AV Foggia.vis | c | FV01A | Fermata AV Foggia - Fabbricato viaggiatori e piazzale esterno | FV01 | Fermata AV di Foggia | FV01A | Fermata AV Foggia - Fabbricato viaggiatori e piazzale esterno | IN42001 | Parcheggio | FVD | Marciapiedi | IT.TU.F.3005.J | Fornitura e posa in opera di pozzetto di ispezione carrabile - soletta di copertura carrabile per pozzetto 120x120 cm. | cad | 199.2 | 2 | 398.4
943 | CME AV Foggia.vis | c | FV01A | Fermata AV Foggia - Fabbricato viaggiatori e piazzale esterno | FV01 | Fermata AV di Foggia | FV01A | Fermata AV Foggia - Fabbricato viaggiatori e piazzale esterno | IN42001 | Parcheggio | FV3 | Fondazioni | BA.MT.A.3002.A | Scavo di fondazione in terreni di qualsiasi natura e consistenza ad esclusione dei materiali litoidi | m³ | 4.71 | 455.92 | 2147.38
944 | CME AV Foggia.vis | c | FV01A | Fermata AV Foggia - Fabbricato viaggiatori e piazzale esterno | FV01 | Fermata AV di Foggia | FV01A | Fermata AV Foggia - Fabbricato viaggiatori e piazzale esterno | IN42001 | Parcheggio | FV3 | Fondazioni | BA.MT.C.0101.A | Sovrapprezzo per assistenza archeologica (tecnico-scientifica) agli scavi | m³ | 0.28 | 455.92 | 127.66
945 | CME AV Foggia.vis | m | FV01A | Fermata AV Foggia - Fabbricato viaggiatori e piazzale esterno | FV01 | Fermata AV di Foggia | FV01A | Fermata AV Foggia - Fabbricato viaggiatori e piazzale esterno | FV10001 | Fabbricato Viaggiatori | FV3 | Fondazioni | BA.DE.C.0170.J | CER 17 05 04 - Terra e rocce (compreso il terreno proveniente da siti contaminati), diverse da quelle di cui alla voce 17 05 03 | to | 19.32 | 436.09 | 8425.26
946 | CME AV Foggia.vis | c | NV01A | Nuova viabilità di accesso al piazzale della fermata AV di Foggia | NV01 | Nuova Viabilità di accesso al piazzale della fermata AV di Foggia | NV01A | Nuova viabilità di accesso al piazzale della fermata AV di Foggia | NV10001 | Viabilità di accesso al piazzale | NVA | Opere di finitura | VA.IAA4.A01.78.0018 | Fornitura di segnale ottagonale in lamiera di alluminio 25/10 mm, con pellicola di classe RA2 - lato 90 cm | Cad | 150.59 | 1 | 150.59
947 | CME AV Foggia.vis | c | NV01A | Nuova viabilità di accesso al piazzale della fermata AV di Foggia | NV01 | Nuova Viabilità di accesso al piazzale della fermata AV di Foggia | NV01A | Nuova viabilità di accesso al piazzale della fermata AV di Foggia | NV10001 | Viabilità di accesso al piazzale | NVA | Opere di finitura | VA.IAA4.A01.78.0017 | Fornitura di segnale circolare in lamiera di alluminio 25/10 mm, con pellicola di classe RA2. diametro 60 mm | Cad | 78.86 | 11 | 867.46
948 | CME AV Foggia.vis | c | NV01A | Nuova viabilità di accesso al piazzale della fermata AV di Foggia | NV01 | Nuova Viabilità di accesso al piazzale della fermata AV di Foggia | NV01A | Nuova viabilità di accesso al piazzale della fermata AV di Foggia | NV10001 | Viabilità di accesso al piazzale | NVA | Opere di finitura | VA.IAA4.A01.78.0016 | Fornitura di segnale triangolare in lamiera di alluminio 25/10 mm, con pellicola di classe RA2 - lato 90 cm | Cad | 81.87 | 1 | 81.87
949 | CME AV Foggia.vis | c | NV01A | Nuova viabilità di accesso al piazzale della fermata AV di Foggia | NV01 | Nuova Viabilità di accesso al piazzale della fermata AV di Foggia | NV01A | Nuova viabilità di accesso al piazzale della fermata AV di Foggia | NV10001 | Viabilità di accesso al piazzale | NVA | Opere di finitura | VA.IAA4.A01.78.0019 | Fornitura di pannelli aggiuntivi esplicativi e segnalatori in lamiera di alluminio 25/10 mm, con pellicola di classe RA2 - per superfici fino a 0,25 mq | m² | 260.52 | 0.22 | 57.31
950 | CME AV Foggia.vis | c | NV01A | Nuova viabilità di accesso al piazzale della fermata AV di Foggia | NV01 | Nuova Viabilità di accesso al piazzale della fermata AV di Foggia | NV01A | Nuova viabilità di accesso al piazzale della fermata AV di Foggia | NV10001 | Viabilità di accesso al piazzale | NVA | Opere di finitura | VA.IAA4.A01.78.0021 | Fornitura di sostegni tubolari in metallo zincato a caldo, del d=60 mm peso non inferiore a 4,20 kg/ml. | m | 12.17 | 36 | 438.12
951 | CME AV Foggia.vis | c | NV01B | Nuova viabilità di accesso al piazzale della fermata AV di Foggia - assi interni + viabilità interna piazzale | NV01 | Nuova Viabilità di accesso al piazzale della fermata AV di Foggia | NV01B | Nuova viabilità di accesso al piazzale della fermata AV di Foggia - assi interni + viabilità interna piazzale | NV10005 | Viabilità interna piazzale | NVA | Opere di finitura | VA.IAA4.A01.78.0017 | Fornitura di segnale circolare in lamiera di alluminio 25/10 mm, con pellicola di classe RA2. diametro 60 mm | Cad | 78.86 | 2 | 157.72
952 | CME AV Foggia.vis | c | NV01B | Nuova viabilità di accesso al piazzale della fermata AV di Foggia - assi interni + viabilità interna piazzale | NV01 | Nuova Viabilità di accesso al piazzale della fermata AV di Foggia | NV01B | Nuova viabilità di accesso al piazzale della fermata AV di Foggia - assi interni + viabilità interna piazzale | NV10005 | Viabilità interna piazzale | NVA | Opere di finitura | VA.IAA4.A01.78.0021 | Fornitura di sostegni tubolari in metallo zincato a caldo, del d=60 mm peso non inferiore a 4,20 kg/ml. | m | 12.17 | 63 | 766.71
953 | CME AV Foggia.vis | c | NV01B | Nuova viabilità di accesso al piazzale della fermata AV di Foggia - assi interni + viabilità interna piazzale | NV01 | Nuova Viabilità di accesso al piazzale della fermata AV di Foggia | NV01B | Nuova viabilità di accesso al piazzale della fermata AV di Foggia - assi interni + viabilità interna piazzale | NV10005 | Viabilità interna piazzale | NVA | Opere di finitura | VA.IAA4.A01.78.0022 | Fornitura di segnale di forma quadrata in lamiera di alluminio 25/10 mm, con pellicola di classe RA2 - lato 60 cm | Cad | 84.88 | 15 | 1273.2
954 | CME AV Foggia.vis | c | NV01B | Nuova viabilità di accesso al piazzale della fermata AV di Foggia - assi interni + viabilità interna piazzale | NV01 | Nuova Viabilità di accesso al piazzale della fermata AV di Foggia | NV01B | Nuova viabilità di accesso al piazzale della fermata AV di Foggia - assi interni + viabilità interna piazzale | NV10005 | Viabilità interna piazzale | NVA | Opere di finitura | VA.IAA4.A01.78.0020 | Fornitura di pannelli aggiuntivi esplicativi e segnalatori in lamiera di alluminio 25/10 mm, con pellicola di classe RA2 - per superfici da 0,91 a 3mq | m² | 294.99 | 1.22 | 359.89
955 | CME AV Foggia.vis | c | NV01B | Nuova viabilità di accesso al piazzale della fermata AV di Foggia - assi interni + viabilità interna piazzale | NV01 | Nuova Viabilità di accesso al piazzale della fermata AV di Foggia | NV01B | Nuova viabilità di accesso al piazzale della fermata AV di Foggia - assi interni + viabilità interna piazzale | NV10005 | Viabilità interna piazzale | NVA | Opere di finitura | VA.IAA4.A01.78.0023 | Esecuzione di segnaletica orizzontale di nuovo impiato costituita da strisce rifrangenti longitudinali o trasersali rette o curve, continue o discontinue, eseguita con vernice rifrangente a base solvente per strisce continue e discontinue da 15 CM. | m | 0.54 | 3247 | 1753.38
956 | CME AV Foggia.vis | c | NV01B | Nuova viabilità di accesso al piazzale della fermata AV di Foggia - assi interni + viabilità interna piazzale | NV01 | Nuova Viabilità di accesso al piazzale della fermata AV di Foggia | NV01B | Nuova viabilità di accesso al piazzale della fermata AV di Foggia - assi interni + viabilità interna piazzale | NV10005 | Viabilità interna piazzale | NVA | Opere di finitura | FA.TV.D.3 01.C | Esecuzione in opera di strisce di colore bianco, nero, giallo o altro colore, in vernice speciale rifrangente, ad elevata resistenza all'usura, previa pulizia delle superfici da verniciare, compreso il materiale. per scritte, bande e zebrature. | m² | 4.19 | 134 | 561.46
957 | CME AV Foggia.vis | c | NV01B | Nuova viabilità di accesso al piazzale della fermata AV di Foggia - assi interni + viabilità interna piazzale | NV01 | Nuova Viabilità di accesso al piazzale della fermata AV di Foggia | NV01B | Nuova viabilità di accesso al piazzale della fermata AV di Foggia - assi interni + viabilità interna piazzale | NV10005 | Viabilità interna piazzale | NVA | Opere di finitura | FA.TV.D.3 02.C | Realizzazione di lettere o cifre con prodotto verniciante della sottovoce FA.TV.E.1127.B, della altezza da oltre cm 25 a cm 50 | m² | 13.16 | 193 | 2539.88
958 | CME AV Foggia.vis | c | FV01E | Fermata AV Foggia - Banchina Binario dispari | FV01 | Fermata AV di Foggia | FV01E | Fermata AV Foggia - Banchina Binario dispari | FV20002 | Banchina | FV3 | Fondazioni | BA.CZ.A.3 01.A | Conglomerato cementizio per strutture di fondazione, della classe di resistenza C12/15 N/mm2 | m³ | 118.45 | 168 | 19899.6
959 | CME AV Foggia.vis | c | FV01E | Fermata AV Foggia - Banchina Binario dispari | FV01 | Fermata AV di Foggia | FV01E | Fermata AV Foggia - Banchina Binario dispari | FV20002 | Banchina | FV3 | Fondazioni | BA.PS.A.3002.A | Cordolo per realizzazione marciapiedi H55 | m | 206.22 | 800 | 164976
960 | CME AV Foggia.vis | c | FV01D | Fermata AV Foggia - Banchina Binario pari | FV01 | Fermata AV di Foggia | FV01D | Fermata AV Foggia - Banchina Binario pari | FV20001 | Banchina | FV3 | Fondazioni | BA.PS.A.3002.A | Cordolo per realizzazione marciapiedi H55 | m | 206.22 | 400 | 82488
961 | CME AV Foggia.vis | c | FV01B | Fermata AV Foggia - Scatolare a spinta e opere propedeutiche | FV01 | Fermata AV di Foggia | FV01B | Fermata AV Foggia - Scatolare a spinta e opere propedeutiche | FV40001 | Sottopasso a spinta | FV3 | Fondazioni | BA.PD.A.3 19.B | Formazione di colonne di terreno consolidato, del diametro reso di almeno 60 cm | m | 73.94 | 518.16 | 38312.75
962 | CME AV Foggia.vis | c | FV01B | Fermata AV Foggia - Scatolare a spinta e opere propedeutiche | FV01 | Fermata AV di Foggia | FV01B | Fermata AV Foggia - Scatolare a spinta e opere propedeutiche | FV40001 | Sottopasso a spinta | FV3 | Fondazioni | BA.PD.A.3 20.A | Compenso per perforazione a vuoto per l'esecuzione delle colonne di cui alla voce BA.PD.A.319 per perforazione a vuoto superiore al 10 % | m | 8.27 | 386.01 | 3192.3
963 | CME AV Foggia.vis | c | FV01A | Fermata AV Foggia - Fabbricato viaggiatori e piazzale esterno | FV01 | Fermata AV di Foggia | FV01A | Fermata AV Foggia - Fabbricato viaggiatori e piazzale esterno | IN42001 | Parcheggio | FV3 | Fondazioni | BA.MT.A.3 29.B | Riempitivi vari, compattazione esistemazione superficiale con regolarizzazione delle pendenze, con materie provenienti da cave di prestito, da provvedersi a cura e spese dell'Appaltatore. | m³ | 6.25 | 309.84 | 1936.5
964 | CME AV Foggia.vis | c | NV01A | Nuova viabilità di accesso al piazzale della fermata AV di Foggia | NV01 | Nuova Viabilità di accesso al piazzale della fermata AV di Foggia | NV01A | Nuova viabilità di accesso al piazzale della fermata AV di Foggia | NV10001 | Viabilità di accesso al piazzale | NVA | Opere di finitura | VA.IAA4.A01.78.0022 | Fornitura di segnale di forma quadrata in lamiera di alluminio 25/10 mm, con pellicola di classe RA2 - lato 60 cm | Cad | 84.88 | 1 | 84.88
965 | CME AV Foggia.vis | c | NV01B | Nuova viabilità di accesso al piazzale della fermata AV di Foggia - assi interni + viabilità interna piazzale | NV01 | Nuova Viabilità di accesso al piazzale della fermata AV di Foggia | NV01B | Nuova viabilità di accesso al piazzale della fermata AV di Foggia - assi interni + viabilità interna piazzale | NV10005 | Viabilità interna piazzale | NVA | Opere di finitura | VA.IAA4.A01.78.0018 | Fornitura di segnale ottagonale in lamiera di alluminio 25/10 mm, con pellicola di classe RA2 - lato 90 cm | Cad | 150.59 | 2 | 301.18
966 | CME AV Foggia.vis | c | FV01A | Fermata AV Foggia - Fabbricato viaggiatori e piazzale esterno | FV01 | Fermata AV di Foggia | FV01A | Fermata AV Foggia - Fabbricato viaggiatori e piazzale esterno | IN40001 | Vasca di laminazione parcheggio | FVB | Sistemazioni esterne | VA.IAA4.A01.78.0004 | Fornitura e posa in opera di elementi di prolunga per pozzetti carrabile prefabbricato vibrocompressi in cls di classe C25/30 dimensini interne 60x60 cm h=50 cm. | Cad | 68.97 | 141 | 9724.77
967 | CME AV Foggia.vis | c | NV01A | Nuova viabilità di accesso al piazzale della fermata AV di Foggia | NV01 | Nuova Viabilità di accesso al piazzale della fermata AV di Foggia | NV01A | Nuova viabilità di accesso al piazzale della fermata AV di Foggia | IN40004 | Vasca di laminazione viabilità | NVA | Opere di finitura | VA.IAA4.A01.78.0004 | Fornitura e posa in opera di elementi di prolunga per pozzetti carrabile prefabbricato vibrocompressi in cls di classe C25/30 dimensini interne 60x60 cm h=50 cm. | Cad | 68.97 | 30 | 2069.1
968 | CME AV Foggia.vis | c | NV01A | Nuova viabilità di accesso al piazzale della fermata AV di Foggia | NV01 | Nuova Viabilità di accesso al piazzale della fermata AV di Foggia | NV01A | Nuova viabilità di accesso al piazzale della fermata AV di Foggia | IN40004 | Vasca di laminazione viabilità | NVA | Opere di finitura | BA.PS.A.3101.A | Fornitura e posa in opera di chiusino con resistenza >400kN. | cad | 191.53 | 10 | 1915.3
969 | CME AV Foggia.vis | c | FV01A | Fermata AV Foggia - Fabbricato viaggiatori e piazzale esterno | FV01 | Fermata AV di Foggia | FV01A | Fermata AV Foggia - Fabbricato viaggiatori e piazzale esterno | IN40001 | Vasca di laminazione parcheggio | FVB | Sistemazioni esterne | BA.PS.A.3101.A | Fornitura e posa in opera di chiusino con resistenza >400kN. | cad | 191.53 | 54 | 10342.62
970 | CME AV Foggia.vis | c | FV01A | Fermata AV Foggia - Fabbricato viaggiatori e piazzale esterno | FV01 | Fermata AV di Foggia | FV01A | Fermata AV Foggia - Fabbricato viaggiatori e piazzale esterno | IN40001 | Vasca di laminazione parcheggio | FVB | Sistemazioni esterne | VA.IAA4.A01.78.0012 | Fornitura e posa in opera di tubazione in polietilene (AD) per condotte interrate non in pressione corrugata esternamente. SN 8 KN/MQ - DN DIAMETRO ESTERNO 800. Con diametro interno minimo di mm 669 conforme alla norma UNI EN 13476-3. | m | 223.41 | 16.2 | 3619.24
971 | CME AV Foggia.vis | c | NV01A | Nuova viabilità di accesso al piazzale della fermata AV di Foggia | NV01 | Nuova Viabilità di accesso al piazzale della fermata AV di Foggia | NV01A | Nuova viabilità di accesso al piazzale della fermata AV di Foggia | IN40004 | Vasca di laminazione viabilità | NVA | Opere di finitura | VA.IAA4.A01.78.0012 | Fornitura e posa in opera di tubazione in polietilene (AD) per condotte interrate non in pressione corrugata esternamente. SN 8 KN/MQ - DN DIAMETRO ESTERNO 800. Con diametro interno minimo di mm 669 conforme alla norma UNI EN 13476-3. | m | 223.41 | 3 | 670.23
972 | CME AV Foggia.vis | c | FV01A | Fermata AV Foggia - Fabbricato viaggiatori e piazzale esterno | FV01 | Fermata AV di Foggia | FV01A | Fermata AV Foggia - Fabbricato viaggiatori e piazzale esterno | IN40001 | Vasca di laminazione parcheggio | FV3 | Fondazioni | BA.CZ.A.3 01.D | Conglomerato cementizio per strutture di fondazione, della classe di resistenza C25/30 N/mm2 | m³ | 162.33 | 229 | 37173.57
973 | CME AV Foggia.vis | c | FV01A | Fermata AV Foggia - Fabbricato viaggiatori e piazzale esterno | FV01 | Fermata AV di Foggia | FV01A | Fermata AV Foggia - Fabbricato viaggiatori e piazzale esterno | IN40001 | Vasca di laminazione parcheggio | FV3 | Fondazioni | BA.CZ.A.3 09.B | Acciaio in barre ad aderenza migliorata per strutture in conglomerato cementizio del tipo B 450 C, di cui alla sottovoce BA.ME.A.102.C. | kg | 1.76 | 22900 | 40304
974 | CME AV Foggia.vis | c | FV01A | Fermata AV Foggia - Fabbricato viaggiatori e piazzale esterno | FV01 | Fermata AV di Foggia | FV01A | Fermata AV Foggia - Fabbricato viaggiatori e piazzale esterno | IN40001 | Vasca di laminazione parcheggio | FV3 | Fondazioni | BA.CZ.A.3 04.A | Casseforme per strutture in conglomerato cementizio in fondazione cordoli, cunette, muretti e similari | m² | 27.15 | 38.32 | 1040.39
975 | CME AV Foggia.vis | c | NV01A | Nuova viabilità di accesso al piazzale della fermata AV di Foggia | NV01 | Nuova Viabilità di accesso al piazzale della fermata AV di Foggia | NV01A | Nuova viabilità di accesso al piazzale della fermata AV di Foggia | IN40004 | Vasca di laminazione viabilità | NVA | Opere di finitura | BA.CZ.A.3 01.D | Conglomerato cementizio per strutture di fondazione, della classe di resistenza C25/30 N/mm2 | m³ | 162.33 | 43.34 | 7035.38
976 | CME AV Foggia.vis | c | NV01A | Nuova viabilità di accesso al piazzale della fermata AV di Foggia | NV01 | Nuova Viabilità di accesso al piazzale della fermata AV di Foggia | NV01A | Nuova viabilità di accesso al piazzale della fermata AV di Foggia | IN40004 | Vasca di laminazione viabilità | NVA | Opere di finitura | BA.CZ.A.3 09.B | Acciaio in barre ad aderenza migliorata per strutture in conglomerato cementizio del tipo B 450 C, di cui alla sottovoce BA.ME.A.102.C. | kg | 1.76 | 4334 | 7627.84
977 | CME AV Foggia.vis | c | NV01A | Nuova viabilità di accesso al piazzale della fermata AV di Foggia | NV01 | Nuova Viabilità di accesso al piazzale della fermata AV di Foggia | NV01A | Nuova viabilità di accesso al piazzale della fermata AV di Foggia | IN40004 | Vasca di laminazione viabilità | NVA | Opere di finitura | BA.CZ.A.3 04.A | Casseforme per strutture in conglomerato cementizio in fondazione cordoli, cunette, muretti e similari | m² | 27.15 | 11.88 | 322.54
978 | CME AV Foggia.vis | c | FV01A | Fermata AV Foggia - Fabbricato viaggiatori e piazzale esterno | FV01 | Fermata AV di Foggia | FV01A | Fermata AV Foggia - Fabbricato viaggiatori e piazzale esterno | IN40002 | Vasca di prima pioggia parcheggio | FV3 | Fondazioni | BA.CZ.A.3 01.D | Conglomerato cementizio per strutture di fondazione, della classe di resistenza C25/30 N/mm2 | m³ | 162.33 | 77.67 | 12608.17
979 | CME AV Foggia.vis | c | FV01A | Fermata AV Foggia - Fabbricato viaggiatori e piazzale esterno | FV01 | Fermata AV di Foggia | FV01A | Fermata AV Foggia - Fabbricato viaggiatori e piazzale esterno | IN40002 | Vasca di prima pioggia parcheggio | FV3 | Fondazioni | BA.CZ.A.3 09.B | Acciaio in barre ad aderenza migliorata per strutture in conglomerato cementizio del tipo B 450 C, di cui alla sottovoce BA.ME.A.102.C. | kg | 1.76 | 7767 | 13669.92
980 | CME AV Foggia.vis | c | FV01A | Fermata AV Foggia - Fabbricato viaggiatori e piazzale esterno | FV01 | Fermata AV di Foggia | FV01A | Fermata AV Foggia - Fabbricato viaggiatori e piazzale esterno | IN40002 | Vasca di prima pioggia parcheggio | FV3 | Fondazioni | BA.CZ.A.3 04.A | Casseforme per strutture in conglomerato cementizio in fondazione cordoli, cunette, muretti e similari | m² | 27.15 | 31.85 | 864.73
981 | CME AV Foggia.vis | c | NV01A | Nuova viabilità di accesso al piazzale della fermata AV di Foggia | NV01 | Nuova Viabilità di accesso al piazzale della fermata AV di Foggia | NV01A | Nuova viabilità di accesso al piazzale della fermata AV di Foggia | IN40005 | Vasca di prima pioggia viabilità | NVA | Opere di finitura | BA.CZ.A.3 01.D | Conglomerato cementizio per strutture di fondazione, della classe di resistenza C25/30 N/mm2 | m³ | 162.33 | 38.83 | 6303.27
982 | CME AV Foggia.vis | c | NV01A | Nuova viabilità di accesso al piazzale della fermata AV di Foggia | NV01 | Nuova Viabilità di accesso al piazzale della fermata AV di Foggia | NV01A | Nuova viabilità di accesso al piazzale della fermata AV di Foggia | IN40005 | Vasca di prima pioggia viabilità | NVA | Opere di finitura | BA.CZ.A.3 09.B | Acciaio in barre ad aderenza migliorata per strutture in conglomerato cementizio del tipo B 450 C, di cui alla sottovoce BA.ME.A.102.C. | kg | 1.76 | 3883 | 6834.08
983 | CME AV Foggia.vis | c | NV01A | Nuova viabilità di accesso al piazzale della fermata AV di Foggia | NV01 | Nuova Viabilità di accesso al piazzale della fermata AV di Foggia | NV01A | Nuova viabilità di accesso al piazzale della fermata AV di Foggia | IN40005 | Vasca di prima pioggia viabilità | NVA | Opere di finitura | BA.CZ.A.3 04.A | Casseforme per strutture in conglomerato cementizio in fondazione cordoli, cunette, muretti e similari | m² | 27.15 | 15.92 | 432.23
984 | CME AV Foggia.vis | c | FV01A | Fermata AV Foggia - Fabbricato viaggiatori e piazzale esterno | FV01 | Fermata AV di Foggia | FV01A | Fermata AV Foggia - Fabbricato viaggiatori e piazzale esterno | IN40001 | Vasca di laminazione parcheggio | FV3 | Fondazioni | BA.PS.A.3 21.A | Cilindrature con rullo di massa da 5 a 8 tonnellate | m² | 0.65 | 1145 | 744.25
985 | CME AV Foggia.vis | c | FV01A | Fermata AV Foggia - Fabbricato viaggiatori e piazzale esterno | FV01 | Fermata AV di Foggia | FV01A | Fermata AV Foggia - Fabbricato viaggiatori e piazzale esterno | IN40001 | Vasca di laminazione parcheggio | FV3 | Fondazioni | OM.PR.F.3 15.B | Spandimento di pietrisco o di ghiaia o di ghiaietto o di pietrischetto o di sabbia o misto naturale o misto frantumato, con mezzi meccanici | m³ | 4.63 | 57.26 | 265.11
986 | CME AV Foggia.vis | c | NV01A | Nuova viabilità di accesso al piazzale della fermata AV di Foggia | NV01 | Nuova Viabilità di accesso al piazzale della fermata AV di Foggia | NV01A | Nuova viabilità di accesso al piazzale della fermata AV di Foggia | IN40004 | Vasca di laminazione viabilità | NV4 | Movimenti terra | BA.PS.A.3 21.A | Cilindrature con rullo di massa da 5 a 8 tonnellate | m² | 0.65 | 216.72 | 140.87
987 | CME AV Foggia.vis | c | NV01A | Nuova viabilità di accesso al piazzale della fermata AV di Foggia | NV01 | Nuova Viabilità di accesso al piazzale della fermata AV di Foggia | NV01A | Nuova viabilità di accesso al piazzale della fermata AV di Foggia | IN40004 | Vasca di laminazione viabilità | NV4 | Movimenti terra | OM.PR.F.3 15.B | Spandimento di pietrisco o di ghiaia o di ghiaietto o di pietrischetto o di sabbia o misto naturale o misto frantumato, con mezzi meccanici | m³ | 4.63 | 10.84 | 50.19
988 | CME AV Foggia.vis | c | NV01A | Nuova viabilità di accesso al piazzale della fermata AV di Foggia | NV01 | Nuova Viabilità di accesso al piazzale della fermata AV di Foggia | NV01A | Nuova viabilità di accesso al piazzale della fermata AV di Foggia | NV10001 | Viabilità di accesso al piazzale | NVA | Opere di finitura | BA.CZ.A.3 09.B | Acciaio in barre ad aderenza migliorata per strutture in conglomerato cementizio del tipo B 450 C, di cui alla sottovoce BA.ME.A.102.C. | kg | 1.76 | 25.6 | 45.06
989 | CME AV Foggia.vis | c | NV01A | Nuova viabilità di accesso al piazzale della fermata AV di Foggia | NV01 | Nuova Viabilità di accesso al piazzale della fermata AV di Foggia | NV01A | Nuova viabilità di accesso al piazzale della fermata AV di Foggia | NV10001 | Viabilità di accesso al piazzale | NVA | Opere di finitura | BA.CZ.A.3 02.D | Conglomerato cementizio per strutture in elevazione, della classe di resistenza C25/30 N/mm2 | m³ | 174.52 | 0.32 | 55.85
990 | CME AV Foggia.vis | c | NV01A | Nuova viabilità di accesso al piazzale della fermata AV di Foggia | NV01 | Nuova Viabilità di accesso al piazzale della fermata AV di Foggia | NV01A | Nuova viabilità di accesso al piazzale della fermata AV di Foggia | NV10001 | Viabilità di accesso al piazzale | NVA | Opere di finitura | BA.CZ.A.3 04.A | Casseforme per strutture in conglomerato cementizio in fondazione cordoli, cunette, muretti e similari | m² | 27.15 | 0.63 | 17.1
991 | CME AV Foggia.vis | c | FV01B | Fermata AV Foggia - Scatolare a spinta e opere propedeutiche | FV01 | Fermata AV di Foggia | FV01B | Fermata AV Foggia - Scatolare a spinta e opere propedeutiche | FV40001 | Sottopasso a spinta | FV3 | Fondazioni | DC.CO.C.0 03.A | SOVRAPPREZZO ALLA VOCE DC.CO.C.002 PER PERFORAZIONI DI LUNGHEZZA SUPERIORE A MT.10. | m | 10.36 | 50 | 518
992 | CME AV Foggia.vis | c | FV01A | Fermata AV Foggia - Fabbricato viaggiatori e piazzale esterno | FV01 | Fermata AV di Foggia | FV01A | Fermata AV Foggia - Fabbricato viaggiatori e piazzale esterno | FV10001 | Fabbricato Viaggiatori | FVD | Marciapiedi | VA.IAA4.A01.78.0024 | Attraversamento ferroviario, mediante tecnica del microtunneling con condotta DN 800-1500 mm | Cad | 11794.87 | 11.5 | 135641
993 | CME AV Foggia.vis | c | FV01D | Fermata AV Foggia - Banchina Binario pari | FV01 | Fermata AV di Foggia | FV01D | Fermata AV Foggia - Banchina Binario pari | FV20001 | Banchina | FVD | Marciapiedi | VA.IAA4.A01.78.0011 | Fornitura e posa in opera di tubazione in polietilene (AD) per condotte interrate non in pressione corrugata esternamente. SN 8 KN/MQ - DN DIAMETRO ESTERNO 630. Con diametro interno minimo di mm 527 conforme alla norma UNI EN 13476-3. | m | 136.65 | 393.8 | 53812.77
994 | CME AV Foggia.vis | c | NV01B | Nuova viabilità di accesso al piazzale della fermata AV di Foggia - assi interni + viabilità interna piazzale | NV01 | Nuova Viabilità di accesso al piazzale della fermata AV di Foggia | NV01B | Nuova viabilità di accesso al piazzale della fermata AV di Foggia - assi interni + viabilità interna piazzale | NV10005 | Viabilità interna piazzale | NVA | Opere di finitura | IT.TU.F.3005.G | Fornitura e posa in opera di pozzetto di ispezione carrabile - elemento di prolunga 150x150x50 cm. | cad | 339.3 | 52 | 17643.6
995 | CME AV Foggia.vis | c | NV01B | Nuova viabilità di accesso al piazzale della fermata AV di Foggia - assi interni + viabilità interna piazzale | NV01 | Nuova Viabilità di accesso al piazzale della fermata AV di Foggia | NV01B | Nuova viabilità di accesso al piazzale della fermata AV di Foggia - assi interni + viabilità interna piazzale | NV10005 | Viabilità interna piazzale | NVA | Opere di finitura | IT.TU.F.3005.K | Fornitura e posa in opera di pozzetto di ispezione carrabile - soletta di copertura carrabile per pozzetto 150x150 cm. | cad | 322.8 | 52 | 16785.6
996 | CME AV Foggia.vis | c | NV01B | Nuova viabilità di accesso al piazzale della fermata AV di Foggia - assi interni + viabilità interna piazzale | NV01 | Nuova Viabilità di accesso al piazzale della fermata AV di Foggia | NV01B | Nuova viabilità di accesso al piazzale della fermata AV di Foggia - assi interni + viabilità interna piazzale | NV10005 | Viabilità interna piazzale | NVA | Opere di finitura | VA.IAA4.A01.78.0005 | Fornitura e posa in opera di pozzetto carrabile prefabbricato vibrocompressi in cls di classe C25/30 dimensioni interne 80x80 cm h=100 cm, completo di fondo. | Cad | 209.27 | 44 | 9207.88
997 | CME AV Foggia.vis | c | NV01B | Nuova viabilità di accesso al piazzale della fermata AV di Foggia - assi interni + viabilità interna piazzale | NV01 | Nuova Viabilità di accesso al piazzale della fermata AV di Foggia | NV01B | Nuova viabilità di accesso al piazzale della fermata AV di Foggia - assi interni + viabilità interna piazzale | NV10005 | Viabilità interna piazzale | NVA | Opere di finitura | VA.IAA4.A01.78.0006 | Fornitura e posa in opera di elementi di prolunga per pozzetti carrabile prefabbricato vibrocompressi in cls di classe C25/30 dimensini interne 80x80 cm h=50 cm . | Cad | 118.08 | 88 | 10391.04
998 | CME AV Foggia.vis | c | NV01A | Nuova viabilità di accesso al piazzale della fermata AV di Foggia | NV01 | Nuova Viabilità di accesso al piazzale della fermata AV di Foggia | NV01A | Nuova viabilità di accesso al piazzale della fermata AV di Foggia | NV10001 | Viabilità di accesso al piazzale | NVA | Opere di finitura | VA.IAA4.A01.78.0003 | Fornitura e posa in opera di pozzetto carrabile prefabbricato vibrocompressi in cls di classe C25/30 dimensini interne 60x60 cm h=60 , completo di fondo. | Cad | 113.22 | 52 | 5887.44
999 | CME AV Foggia.vis | c | NV01A | Nuova viabilità di accesso al piazzale della fermata AV di Foggia | NV01 | Nuova Viabilità di accesso al piazzale della fermata AV di Foggia | NV01A | Nuova viabilità di accesso al piazzale della fermata AV di Foggia | NV10001 | Viabilità di accesso al piazzale | NVA | Opere di finitura | VA.IAA4.A01.78.0004 | Fornitura e posa in opera di elementi di prolunga per pozzetti carrabile prefabbricato vibrocompressi in cls di classe C25/30 dimensini interne 60x60 cm h=50 cm. | Cad | 68.97 | 156 | 10759.32
1000 | CME AV Foggia.vis | c | NV01A | Nuova viabilità di accesso al piazzale della fermata AV di Foggia | NV01 | Nuova Viabilità di accesso al piazzale della fermata AV di Foggia | NV01A | Nuova viabilità di accesso al piazzale della fermata AV di Foggia | NV10001 | Viabilità di accesso al piazzale | NVA | Opere di finitura | IT.TU.F.3005.C | Fornitura e posa in opera di pozzetto di ispezione carrabile - elemento di fondo 150x150x150 cm. | cad | 681.66 | 25 | 17041.5
1001 | CME AV Foggia.vis | c | NV01A | Nuova viabilità di accesso al piazzale della fermata AV di Foggia | NV01 | Nuova Viabilità di accesso al piazzale della fermata AV di Foggia | NV01A | Nuova viabilità di accesso al piazzale della fermata AV di Foggia | NV10001 | Viabilità di accesso al piazzale | NVA | Opere di finitura | IT.TU.F.3005.G | Fornitura e posa in opera di pozzetto di ispezione carrabile - elemento di prolunga 150x150x50 cm. | cad | 339.3 | 25 | 8482.5
1002 | CME AV Foggia.vis | c | NV01A | Nuova viabilità di accesso al piazzale della fermata AV di Foggia | NV01 | Nuova Viabilità di accesso al piazzale della fermata AV di Foggia | NV01A | Nuova viabilità di accesso al piazzale della fermata AV di Foggia | NV10001 | Viabilità di accesso al piazzale | NVA | Opere di finitura | IT.TU.F.3005.K | Fornitura e posa in opera di pozzetto di ispezione carrabile - soletta di copertura carrabile per pozzetto 150x150 cm. | cad | 322.8 | 25 | 8070
1003 | CME AV Foggia.vis | c | NV01A | Nuova viabilità di accesso al piazzale della fermata AV di Foggia | NV01 | Nuova Viabilità di accesso al piazzale della fermata AV di Foggia | NV01A | Nuova viabilità di accesso al piazzale della fermata AV di Foggia | NV10001 | Viabilità di accesso al piazzale | NVA | Opere di finitura | VA.IAA4.A01.78.0005 | Fornitura e posa in opera di pozzetto carrabile prefabbricato vibrocompressi in cls di classe C25/30 dimensioni interne 80x80 cm h=100 cm, completo di fondo. | Cad | 209.27 | 27 | 5650.29
1004 | CME AV Foggia.vis | c | NV01A | Nuova viabilità di accesso al piazzale della fermata AV di Foggia | NV01 | Nuova Viabilità di accesso al piazzale della fermata AV di Foggia | NV01A | Nuova viabilità di accesso al piazzale della fermata AV di Foggia | NV10001 | Viabilità di accesso al piazzale | NVA | Opere di finitura | VA.IAA4.A01.78.0006 | Fornitura e posa in opera di elementi di prolunga per pozzetti carrabile prefabbricato vibrocompressi in cls di classe C25/30 dimensini interne 80x80 cm h=50 cm . | Cad | 118.08 | 54 | 6376.32
1005 | CME AV Foggia.vis | c | NV01A | Nuova viabilità di accesso al piazzale della fermata AV di Foggia | NV01 | Nuova Viabilità di accesso al piazzale della fermata AV di Foggia | NV01A | Nuova viabilità di accesso al piazzale della fermata AV di Foggia | NV10001 | Viabilità di accesso al piazzale | NVA | Opere di finitura | BA.PS.A.3101.A | Fornitura e posa in opera di chiusino con resistenza >400kN. | cad | 191.53 | 27 | 5171.31
1006 | CME AV Foggia.vis | c | NV01B | Nuova viabilità di accesso al piazzale della fermata AV di Foggia - assi interni + viabilità interna piazzale | NV01 | Nuova Viabilità di accesso al piazzale della fermata AV di Foggia | NV01B | Nuova viabilità di accesso al piazzale della fermata AV di Foggia - assi interni + viabilità interna piazzale | NV10005 | Viabilità interna piazzale | NVA | Opere di finitura | BA.PS.A.3101.A | Fornitura e posa in opera di chiusino con resistenza >400kN. | cad | 191.53 | 44 | 8427.32
1007 | CME AV Foggia.vis | c | NV01B | Nuova viabilità di accesso al piazzale della fermata AV di Foggia - assi interni + viabilità interna piazzale | NV01 | Nuova Viabilità di accesso al piazzale della fermata AV di Foggia | NV01B | Nuova viabilità di accesso al piazzale della fermata AV di Foggia - assi interni + viabilità interna piazzale | NV10005 | Viabilità interna piazzale | NVA | Opere di finitura | BA.PS.A.3 35.B | Chiusino carrabile stradale a griglia, delle dimensioni di cm 55 x 55 circa | cad | 29.89 | 224 | 6695.36
1008 | CME AV Foggia.vis | c | NV01A | Nuova viabilità di accesso al piazzale della fermata AV di Foggia | NV01 | Nuova Viabilità di accesso al piazzale della fermata AV di Foggia | NV01A | Nuova viabilità di accesso al piazzale della fermata AV di Foggia | NV10001 | Viabilità di accesso al piazzale | NVA | Opere di finitura | BA.PS.A.3 35.B | Chiusino carrabile stradale a griglia, delle dimensioni di cm 55 x 55 circa | cad | 29.89 | 52 | 1554.28
1009 | CME AV Foggia.vis | c | NV01B | Nuova viabilità di accesso al piazzale della fermata AV di Foggia - assi interni + viabilità interna piazzale | NV01 | Nuova Viabilità di accesso al piazzale della fermata AV di Foggia | NV01B | Nuova viabilità di accesso al piazzale della fermata AV di Foggia - assi interni + viabilità interna piazzale | NV10005 | Viabilità interna piazzale | NVA | Opere di finitura | VA.IAA4.A01.78.0016 | Fornitura di segnale triangolare in lamiera di alluminio 25/10 mm, con pellicola di classe RA2 - lato 90 cm | Cad | 81.87 | 1 | 81.87
1010 | CME AV Foggia.vis | c | FV01B | Fermata AV Foggia - Scatolare a spinta e opere propedeutiche | FV01 | Fermata AV di Foggia | FV01B | Fermata AV Foggia - Scatolare a spinta e opere propedeutiche | FV40001 | Sottopasso a spinta | FV2 | Pali e Pozzi | BA.CZ.A.3 01.D | Conglomerato cementizio per strutture di fondazione, della classe di resistenza C25/30 N/mm2 | m³ | 162.33 | 1 | 162.33
1011 | CME AV Foggia.vis | c | FV01B | Fermata AV Foggia - Scatolare a spinta e opere propedeutiche | FV01 | Fermata AV di Foggia | FV01B | Fermata AV Foggia - Scatolare a spinta e opere propedeutiche | FV40001 | Sottopasso a spinta | FV2 | Pali e Pozzi | BA.CZ.A.3 09.B | Acciaio in barre ad aderenza migliorata per strutture in conglomerato cementizio del tipo B 450 C, di cui alla sottovoce BA.ME.A.102.C. | kg | 1.76 | 50 | 88
1012 | CME AV Foggia.vis | c | FV01B | Fermata AV Foggia - Scatolare a spinta e opere propedeutiche | FV01 | Fermata AV di Foggia | FV01B | Fermata AV Foggia - Scatolare a spinta e opere propedeutiche | FV40001 | Sottopasso a spinta | FV2 | Pali e Pozzi | BA.CZ.A.3 04.A | Casseforme per strutture in conglomerato cementizio in fondazione cordoli, cunette, muretti e similari | m² | 27.15 | 4.5 | 122.18
1013 | CME AV Foggia.vis | c | FV01D | Fermata AV Foggia - Banchina Binario pari | FV01 | Fermata AV di Foggia | FV01D | Fermata AV Foggia - Banchina Binario pari | FV20001 | Banchina | FVD | Marciapiedi | IT.TU.F.3004.C | Fornitura e posa in opera di pozzetto di raccordo non carrabile - elemento di fondo 40x40x40 cm. | cad | 53.3 | 20 | 1066
1014 | CME AV Foggia.vis | c | FV01D | Fermata AV Foggia - Banchina Binario pari | FV01 | Fermata AV di Foggia | FV01D | Fermata AV Foggia - Banchina Binario pari | FV20001 | Banchina | FVD | Marciapiedi | IT.TU.F.3004.H | Fornitura e posa in opera di pozzetto di raccordo non carrabile - elemento di prolunga 40x40x40 cm. | cad | 51.37 | 20 | 1027.4
1015 | CME AV Foggia.vis | c | FV01D | Fermata AV Foggia - Banchina Binario pari | FV01 | Fermata AV di Foggia | FV01D | Fermata AV Foggia - Banchina Binario pari | FV20001 | Banchina | FVD | Marciapiedi | EI.TU.P.1 03.C | Tubo in P.V.C. per posa interrata del diametro di 100 mm spessore 3,2 mm | m | 4.16 | 9600 | 39936
1016 | CME AV Foggia.vis | c | FV01D | Fermata AV Foggia - Banchina Binario pari | FV01 | Fermata AV di Foggia | FV01D | Fermata AV Foggia - Banchina Binario pari | FV20001 | Banchina | FVD | Marciapiedi | EI.TU.P.2100.F | Posa tubi PVC incassati di diametro superiore a 70 mm | m | 2.9 | 9600 | 27840
1017 | CME AV Foggia.vis | c | FV01D | Fermata AV Foggia - Banchina Binario pari | FV01 | Fermata AV di Foggia | FV01D | Fermata AV Foggia - Banchina Binario pari | FV20001 | Banchina | FVD | Marciapiedi | IT.TU.F.3005.A | Fornitura e posa in opera di pozzetto di ispezione carrabile - elemento di fondo 100x100x100 cm. | cad | 256.54 | 29 | 7439.66
1018 | CME AV Foggia.vis | c | FV01E | Fermata AV Foggia - Banchina Binario dispari | FV01 | Fermata AV di Foggia | FV01E | Fermata AV Foggia - Banchina Binario dispari | FV20002 | Banchina | FVD | Marciapiedi | EI.TU.P.1 03.C | Tubo in P.V.C. per posa interrata del diametro di 100 mm spessore 3,2 mm | m | 4.16 | 6000 | 24960
1019 | CME AV Foggia.vis | c | FV01E | Fermata AV Foggia - Banchina Binario dispari | FV01 | Fermata AV di Foggia | FV01E | Fermata AV Foggia - Banchina Binario dispari | FV20002 | Banchina | FVD | Marciapiedi | EI.TU.P.2100.F | Posa tubi PVC incassati di diametro superiore a 70 mm | m | 2.9 | 6000 | 17400
1020 | CME AV Foggia.vis | c | FV01E | Fermata AV Foggia - Banchina Binario dispari | FV01 | Fermata AV di Foggia | FV01E | Fermata AV Foggia - Banchina Binario dispari | FV20002 | Banchina | FVD | Marciapiedi | IT.TU.F.3004.E | Fornitura e posa in opera di pozzetto di raccordo non carrabile - elemento di fondo 60x60x60 cm. | cad | 76 | 58 | 4408
1021 | CME AV Foggia.vis | c | FV01B | Fermata AV Foggia - Scatolare a spinta e opere propedeutiche | FV01 | Fermata AV di Foggia | FV01B | Fermata AV Foggia - Scatolare a spinta e opere propedeutiche | FV40001 | Sottopasso a spinta | FV2 | Pali e Pozzi | BA.PD.A.3103.HGN | Maggiorazioni BA.MG.A.3100.G e BA.MG.A.3200.A per interruzione di durata lorda media maggiore o uguale a 3 ore ed inferiore a 3 ore e 15 minuti e per lavoro notturno applicate alla voce BA.PD.A.3103.H | m | 16.11 | 686.1 | 11053.07
1022 | CME AV Foggia.vis | c | FV01C | Fermata AV Foggia - Nuovo Sottopasso | FV01 | Fermata AV di Foggia | FV01C | Fermata AV Foggia - Nuovo Sottopasso | FV40002 | Sottopasso realizzato in opera | FV2 | Pali e Pozzi | BA.PD.A.3103.HGN | Maggiorazioni BA.MG.A.3100.G e BA.MG.A.3200.A per interruzione di durata lorda media maggiore o uguale a 3 ore ed inferiore a 3 ore e 15 minuti e per lavoro notturno applicate alla voce BA.PD.A.3103.H | m | 16.11 | 4504 | 72559.44
1023 | CME AV Foggia.vis | c | FV01D | Fermata AV Foggia - Banchina Binario pari | FV01 | Fermata AV di Foggia | FV01D | Fermata AV Foggia - Banchina Binario pari | FV20001 | Banchina | FV3 | Fondazioni | BA.PS.A.3002.AGN | Maggiorazioni BA.MG.A.3100.G e BA.MG.A.3200.A per interruzione di durata lorda media maggiore o uguale a 3 ore ed inferiore a 3 ore e 15 minuti e per lavoro notturno applicate alla voce BA.PS.A.3002.A | m | 18.6 | 400 | 7440
1024 | CME AV Foggia.vis | c | FV01E | Fermata AV Foggia - Banchina Binario dispari | FV01 | Fermata AV di Foggia | FV01E | Fermata AV Foggia - Banchina Binario dispari | FV20002 | Banchina | FV3 | Fondazioni | BA.PS.A.3002.AGN | Maggiorazioni BA.MG.A.3100.G e BA.MG.A.3200.A per interruzione di durata lorda media maggiore o uguale a 3 ore ed inferiore a 3 ore e 15 minuti e per lavoro notturno applicate alla voce BA.PS.A.3002.A | m | 18.6 | 400 | 7440
1025 | CME AV Foggia.vis | c | FV01D | Fermata AV Foggia - Banchina Binario pari | FV01 | Fermata AV di Foggia | FV01D | Fermata AV Foggia - Banchina Binario pari | FV20001 | Banchina | FV3 | Fondazioni | BA.MT.A.3001.AGN | Maggiorazioni BA.MG.A.3100.G e BA.MG.A.3200.A per interruzione di durata lorda media maggiore o uguale a 3 ore ed inferiore a 3 ore e 15 minuti e per lavoro notturno applicate alla voce BA.MT.A.3001.A | m³ | 1.74 | 4561.77 | 7937.48
1026 | CME AV Foggia.vis | c | FV01E | Fermata AV Foggia - Banchina Binario dispari | FV01 | Fermata AV di Foggia | FV01E | Fermata AV Foggia - Banchina Binario dispari | FV20002 | Banchina | FV3 | Fondazioni | BA.MT.A.3001.AGN | Maggiorazioni BA.MG.A.3100.G e BA.MG.A.3200.A per interruzione di durata lorda media maggiore o uguale a 3 ore ed inferiore a 3 ore e 15 minuti e per lavoro notturno applicate alla voce BA.MT.A.3001.A | m³ | 1.74 | 3748.46 | 6522.32
1027 | CME AV Foggia.vis | c | FV01B | Fermata AV Foggia - Scatolare a spinta e opere propedeutiche | FV01 | Fermata AV di Foggia | FV01B | Fermata AV Foggia - Scatolare a spinta e opere propedeutiche | FV40001 | Sottopasso a spinta | FV2 | Pali e Pozzi | BA.PD.A.3015.AGN | Maggiorazioni BA.MG.A.3100.G e BA.MG.A.3200.A per interruzione di durata lorda media maggiore o uguale a 3 ore ed inferiore a 3 ore e 15 minuti e per lavoro notturno applicate alla voce BA.PD.A.3015.A | kg | 0.69 | 32167.6 | 22195.64
1028 | CME AV Foggia.vis | c | FV01C | Fermata AV Foggia - Nuovo Sottopasso | FV01 | Fermata AV di Foggia | FV01C | Fermata AV Foggia - Nuovo Sottopasso | FV40002 | Sottopasso realizzato in opera | FV2 | Pali e Pozzi | BA.PD.A.3015.AGN | Maggiorazioni BA.MG.A.3100.G e BA.MG.A.3200.A per interruzione di durata lorda media maggiore o uguale a 3 ore ed inferiore a 3 ore e 15 minuti e per lavoro notturno applicate alla voce BA.PD.A.3015.A | kg | 0.69 | 210066.56 | 144945.93
1029 | CME AV Foggia.vis | c | FV01A | Fermata AV Foggia - Fabbricato viaggiatori e piazzale esterno | FV01 | Fermata AV di Foggia | FV01A | Fermata AV Foggia - Fabbricato viaggiatori e piazzale esterno | FV10001 | Fabbricato Viaggiatori | FVC | Pensiline e tettoie | FA.OM.A.2001.AGN | Maggiorazioni BA.MG.A.3100.G e BA.MG.A.3200.A per interruzione di durata lorda media maggiore o uguale a 3 ore ed inferiore a 3 ore e 15 minuti e per lavoro notturno applicate alla voce FA.OM.A.2001.A | kg | 1.67 | 70314.64 | 117425.45
1030 | CME AV Foggia.vis | c | FV01D | Fermata AV Foggia - Banchina Binario pari | FV01 | Fermata AV di Foggia | FV01D | Fermata AV Foggia - Banchina Binario pari | FV30001 | Pensilina | FVC | Pensiline e tettoie | FA.OM.A.2001.AGN | Maggiorazioni BA.MG.A.3100.G e BA.MG.A.3200.A per interruzione di durata lorda media maggiore o uguale a 3 ore ed inferiore a 3 ore e 15 minuti e per lavoro notturno applicate alla voce FA.OM.A.2001.A | kg | 1.67 | 37805.94 | 63135.92
1031 | CME AV Foggia.vis | c | FV01E | Fermata AV Foggia - Banchina Binario dispari | FV01 | Fermata AV di Foggia | FV01E | Fermata AV Foggia - Banchina Binario dispari | FV30002 | Pensilina | FVC | Pensiline e tettoie | FA.OM.A.2001.AGN | Maggiorazioni BA.MG.A.3100.G e BA.MG.A.3200.A per interruzione di durata lorda media maggiore o uguale a 3 ore ed inferiore a 3 ore e 15 minuti e per lavoro notturno applicate alla voce FA.OM.A.2001.A | kg | 1.67 | 73868.04 | 123359.63
1032 | CME AV Foggia.vis | m | FV01B | Fermata AV Foggia - Scatolare a spinta e opere propedeutiche | FV01 | Fermata AV di Foggia | FV01B | Fermata AV Foggia - Scatolare a spinta e opere propedeutiche | FV40001 | Sottopasso a spinta | FV3 | Fondazioni | BA.DE.C.0170.J | CER 17 05 04 - Terra e rocce (compreso il terreno proveniente da siti contaminati), diverse da quelle di cui alla voce 17 05 03 | to | 19.32 | 15942.6 | 308011.03
1033 | CME AV Foggia.vis | m | NV01A | Nuova viabilità di accesso al piazzale della fermata AV di Foggia | NV01 | Nuova Viabilità di accesso al piazzale della fermata AV di Foggia | NV01A | Nuova viabilità di accesso al piazzale della fermata AV di Foggia | IN40004 | Vasca di laminazione viabilità | NV4 | Movimenti terra | BA.DE.C.0170.J | CER 17 05 04 - Terra e rocce (compreso il terreno proveniente da siti contaminati), diverse da quelle di cui alla voce 17 05 03 | to | 19.32 | 3425.4 | 66178.73
1034 | CME AV Foggia.vis | m | NV01A | Nuova viabilità di accesso al piazzale della fermata AV di Foggia | NV01 | Nuova Viabilità di accesso al piazzale della fermata AV di Foggia | NV01A | Nuova viabilità di accesso al piazzale della fermata AV di Foggia | IN40005 | Vasca di prima pioggia viabilità | NV4 | Movimenti terra | BA.DE.C.0170.J | CER 17 05 04 - Terra e rocce (compreso il terreno proveniente da siti contaminati), diverse da quelle di cui alla voce 17 05 03 | to | 19.32 | 2273.4 | 43922.09
1035 | CME AV Foggia.vis | m | NV01A | Nuova viabilità di accesso al piazzale della fermata AV di Foggia | NV01 | Nuova Viabilità di accesso al piazzale della fermata AV di Foggia | NV01A | Nuova viabilità di accesso al piazzale della fermata AV di Foggia | NV10001 | Viabilità di accesso al piazzale | NVA | Opere di finitura | BA.DE.C.0170.J | CER 17 05 04 - Terra e rocce (compreso il terreno proveniente da siti contaminati), diverse da quelle di cui alla voce 17 05 03 | to | 19.32 | 1998.64 | 38613.72
1036 | CME AV Foggia.vis | c | NV01A | Nuova viabilità di accesso al piazzale della fermata AV di Foggia | NV01 | Nuova Viabilità di accesso al piazzale della fermata AV di Foggia | NV01A | Nuova viabilità di accesso al piazzale della fermata AV di Foggia | NV10001 | Viabilità di accesso al piazzale | NVA | Opere di finitura | BA.MT.A.3 30.A | Formazione delle canalette, per lo scolo delle acque, con tegoloni prefabbricati in conglomerato cementizio, sulle scarpate dei rilevati | m | 9.54 | 10.5 | 100.17
1037 | CME AV Foggia.vis | c | FV01A | Fermata AV Foggia - Fabbricato viaggiatori e piazzale esterno | FV01 | Fermata AV di Foggia | FV01A | Fermata AV Foggia - Fabbricato viaggiatori e piazzale esterno | IN40001 | Vasca di laminazione parcheggio | FV3 | Fondazioni | BA.IN.A.1 01.A | Sabbia di cava, di fiume o di frantoio con grani delle dimensioni comprese fra 0,05 mm e 2 mm. | m³ | 33.02 | 57.26 | 1890.73
1038 | CME AV Foggia.vis | m | NV01B | Nuova viabilità di accesso al piazzale della fermata AV di Foggia - assi interni + viabilità interna piazzale | NV01 | Nuova Viabilità di accesso al piazzale della fermata AV di Foggia | NV01B | Nuova viabilità di accesso al piazzale della fermata AV di Foggia - assi interni + viabilità interna piazzale | NV10005 | Viabilità interna piazzale | NV4 | Movimenti terra | BA.DE.C.0170.J | CER 17 05 04 - Terra e rocce (compreso il terreno proveniente da siti contaminati), diverse da quelle di cui alla voce 17 05 03 | to | 19.32 | 17892.6 | 345685.03
1039 | CME AV Foggia.vis | m | NV01B | Nuova viabilità di accesso al piazzale della fermata AV di Foggia - assi interni + viabilità interna piazzale | NV01 | Nuova Viabilità di accesso al piazzale della fermata AV di Foggia | NV01B | Nuova viabilità di accesso al piazzale della fermata AV di Foggia - assi interni + viabilità interna piazzale | NV10005 | Viabilità interna piazzale | NV4 | Movimenti terra | BA.DE.C.0170.J | CER 17 05 04 - Terra e rocce (compreso il terreno proveniente da siti contaminati), diverse da quelle di cui alla voce 17 05 03 | to | 19.32 | 2267.84 | 43814.67
1040 | CME AV Foggia.vis | m | NV01B | Nuova viabilità di accesso al piazzale della fermata AV di Foggia - assi interni + viabilità interna piazzale | NV01 | Nuova Viabilità di accesso al piazzale della fermata AV di Foggia | NV01B | Nuova viabilità di accesso al piazzale della fermata AV di Foggia - assi interni + viabilità interna piazzale | NV10005 | Viabilità interna piazzale | NV4 | Movimenti terra | BA.DE.C.0170.J | CER 17 05 04 - Terra e rocce (compreso il terreno proveniente da siti contaminati), diverse da quelle di cui alla voce 17 05 03 | to | 19.32 | 2267.84 | 43814.67
1041 | CME AV Foggia.vis | c | FV01B | Fermata AV Foggia - Scatolare a spinta e opere propedeutiche | FV01 | Fermata AV di Foggia | FV01B | Fermata AV Foggia - Scatolare a spinta e opere propedeutiche | FV40001 | Sottopasso a spinta | FV4 | Elevazioni | VA.IAA4.A01.78.0025 | Aggottamento di scavo per la realizzazione della platea di varo sottopasso, con n° 2 pompe centrifughe del d=10 cm per 55 giorni. | corpo | 3170.53 | 1 | 3170.53
1042 | CME AV Foggia.vis | c | FV01C | Fermata AV Foggia - Nuovo Sottopasso | FV01 | Fermata AV di Foggia | FV01C | Fermata AV Foggia - Nuovo Sottopasso | FV40002 | Sottopasso realizzato in opera | FV2 | Pali e Pozzi | VA.IAA4.A01.78.0026 | Aggottamento di scavo la realizzazione delle rampe scale, con n°2 pompe centrifughe del d=10 cm, per 44 giorni. | corpo | 2417.04 | 1 | 2417.04
1043 | CME AV Foggia.vis | c | NV01A | Nuova viabilità di accesso al piazzale della fermata AV di Foggia | NV01 | Nuova Viabilità di accesso al piazzale della fermata AV di Foggia | NV01A | Nuova viabilità di accesso al piazzale della fermata AV di Foggia | NV10001 | Viabilità di accesso al piazzale | NVA | Opere di finitura | VA.IAA4.A01.78.0027 | Fornitura di delineatore, di ostacoli per isole spartitraffico, semicircolare in alluminio 25/10. Dimensioni di 50 cm in altezza e sviluppo della semicirconferenza di 40 cm. | Cad | 56.83 | 3 | 170.49
1044 | CME AV Foggia.vis | m | NV01A | Nuova viabilità di accesso al piazzale della fermata AV di Foggia | NV01 | Nuova Viabilità di accesso al piazzale della fermata AV di Foggia | NV01A | Nuova viabilità di accesso al piazzale della fermata AV di Foggia | NV10001 | Viabilità di accesso al piazzale | NV4 | Movimenti terra | BA.DE.C.0106.E | Carico, scarico e trasporto di rifiuti o sottoprodotti provenienti dalle attività di scavo, costruzione e demolizione, per il conferimento in discarica/impianto di recupero o sito di riutilizzo, fino a 30 km dal luogo di carico | to | 6.68 | 8350.9 | 55784.01
1045 | CME AV Foggia.vis | m | NV01B | Nuova viabilità di accesso al piazzale della fermata AV di Foggia - assi interni + viabilità interna piazzale | NV01 | Nuova Viabilità di accesso al piazzale della fermata AV di Foggia | NV01B | Nuova viabilità di accesso al piazzale della fermata AV di Foggia - assi interni + viabilità interna piazzale | NV10002 | Asse di ingresso | NV4 | Movimenti terra | BA.DE.C.0106.E | Carico, scarico e trasporto di rifiuti o sottoprodotti provenienti dalle attività di scavo, costruzione e demolizione, per il conferimento in discarica/impianto di recupero o sito di riutilizzo, fino a 30 km dal luogo di carico | to | 6.68 | 895.96 | 5985.01
1046 | CME AV Foggia.vis | m | NV01B | Nuova viabilità di accesso al piazzale della fermata AV di Foggia - assi interni + viabilità interna piazzale | NV01 | Nuova Viabilità di accesso al piazzale della fermata AV di Foggia | NV01B | Nuova viabilità di accesso al piazzale della fermata AV di Foggia - assi interni + viabilità interna piazzale | NV10003 | Asse di uscita | NV4 | Movimenti terra | BA.DE.C.0106.E | Carico, scarico e trasporto di rifiuti o sottoprodotti provenienti dalle attività di scavo, costruzione e demolizione, per il conferimento in discarica/impianto di recupero o sito di riutilizzo, fino a 30 km dal luogo di carico | to | 6.68 | 2726.1 | 18210.35
1047 | CME AV Foggia.vis | m | NV01B | Nuova viabilità di accesso al piazzale della fermata AV di Foggia - assi interni + viabilità interna piazzale | NV01 | Nuova Viabilità di accesso al piazzale della fermata AV di Foggia | NV01B | Nuova viabilità di accesso al piazzale della fermata AV di Foggia - assi interni + viabilità interna piazzale | NV10004 | Asse di inversione | NV4 | Movimenti terra | BA.DE.C.0106.E | Carico, scarico e trasporto di rifiuti o sottoprodotti provenienti dalle attività di scavo, costruzione e demolizione, per il conferimento in discarica/impianto di recupero o sito di riutilizzo, fino a 30 km dal luogo di carico | to | 6.68 | 1774.05 | 11850.65
1048 | CME AV Foggia.vis | m | NV01B | Nuova viabilità di accesso al piazzale della fermata AV di Foggia - assi interni + viabilità interna piazzale | NV01 | Nuova Viabilità di accesso al piazzale della fermata AV di Foggia | NV01B | Nuova viabilità di accesso al piazzale della fermata AV di Foggia - assi interni + viabilità interna piazzale | NV10005 | Viabilità interna piazzale | NVA | Opere di finitura | BA.DE.C.0106.E | Carico, scarico e trasporto di rifiuti o sottoprodotti provenienti dalle attività di scavo, costruzione e demolizione, per il conferimento in discarica/impianto di recupero o sito di riutilizzo, fino a 30 km dal luogo di carico | to | 6.68 | 5871.77 | 39223.42
1049 | CME AV Foggia.vis | m | FV01C | Fermata AV Foggia - Nuovo Sottopasso | FV01 | Fermata AV di Foggia | FV01C | Fermata AV Foggia - Nuovo Sottopasso | FV40002 | Sottopasso realizzato in opera | FV3 | Fondazioni | BA.DE.C.0106.E | Carico, scarico e trasporto di rifiuti o sottoprodotti provenienti dalle attività di scavo, costruzione e demolizione, per il conferimento in discarica/impianto di recupero o sito di riutilizzo, fino a 30 km dal luogo di carico | to | 6.68 | 4360.88 | 29130.68
1050 | CME AV Foggia.vis | m | FV01E | Fermata AV Foggia - Banchina Binario dispari | FV01 | Fermata AV di Foggia | FV01E | Fermata AV Foggia - Banchina Binario dispari | FV20002 | Banchina | FV3 | Fondazioni | BA.DE.C.0106.E | Carico, scarico e trasporto di rifiuti o sottoprodotti provenienti dalle attività di scavo, costruzione e demolizione, per il conferimento in discarica/impianto di recupero o sito di riutilizzo, fino a 30 km dal luogo di carico | to | 6.68 | 6747.22 | 45071.43
1051 | CME AV Foggia.vis | m | FV01D | Fermata AV Foggia - Banchina Binario pari | FV01 | Fermata AV di Foggia | FV01D | Fermata AV Foggia - Banchina Binario pari | FV20001 | Banchina | FV3 | Fondazioni | BA.DE.C.0106.E | Carico, scarico e trasporto di rifiuti o sottoprodotti provenienti dalle attività di scavo, costruzione e demolizione, per il conferimento in discarica/impianto di recupero o sito di riutilizzo, fino a 30 km dal luogo di carico | to | 6.68 | 8373.97 | 55938.12
1052 | CME AV Foggia.vis | m | FV01B | Fermata AV Foggia - Scatolare a spinta e opere propedeutiche | FV01 | Fermata AV di Foggia | FV01B | Fermata AV Foggia - Scatolare a spinta e opere propedeutiche | FV40001 | Sottopasso a spinta | FVE | Demolizioni | BA.DE.C.0106.E | Carico, scarico e trasporto di rifiuti o sottoprodotti provenienti dalle attività di scavo, costruzione e demolizione, per il conferimento in discarica/impianto di recupero o sito di riutilizzo, fino a 30 km dal luogo di carico | to | 6.68 | 1318.59 | 8808.18
1053 | CME AV Foggia.vis | m | FV01A | Fermata AV Foggia - Fabbricato viaggiatori e piazzale esterno | FV01 | Fermata AV di Foggia | FV01A | Fermata AV Foggia - Fabbricato viaggiatori e piazzale esterno | IN40001 | Vasca di laminazione parcheggio | FV3 | Fondazioni | BA.DE.C.0106.E | Carico, scarico e trasporto di rifiuti o sottoprodotti provenienti dalle attività di scavo, costruzione e demolizione, per il conferimento in discarica/impianto di recupero o sito di riutilizzo, fino a 30 km dal luogo di carico | to | 6.68 | 12519 | 83626.92
1054 | CME AV Foggia.vis | m | FV01A | Fermata AV Foggia - Fabbricato viaggiatori e piazzale esterno | FV01 | Fermata AV di Foggia | FV01A | Fermata AV Foggia - Fabbricato viaggiatori e piazzale esterno | IN42001 | Parcheggio | FV3 | Fondazioni | BA.DE.C.0106.E | Carico, scarico e trasporto di rifiuti o sottoprodotti provenienti dalle attività di scavo, costruzione e demolizione, per il conferimento in discarica/impianto di recupero o sito di riutilizzo, fino a 30 km dal luogo di carico | to | 6.68 | 820.66 | 5482.01
1055 | CME AV Foggia.vis | m | FV01A | Fermata AV Foggia - Fabbricato viaggiatori e piazzale esterno | FV01 | Fermata AV di Foggia | FV01A | Fermata AV Foggia - Fabbricato viaggiatori e piazzale esterno | IN40002 | Vasca di prima pioggia parcheggio | FV3 | Fondazioni | BA.DE.C.0106.E | Carico, scarico e trasporto di rifiuti o sottoprodotti provenienti dalle attività di scavo, costruzione e demolizione, per il conferimento in discarica/impianto di recupero o sito di riutilizzo, fino a 30 km dal luogo di carico | to | 6.68 | 3060 | 20440.8
1056 | CME AV Foggia.vis | m | FV01A | Fermata AV Foggia - Fabbricato viaggiatori e piazzale esterno | FV01 | Fermata AV di Foggia | FV01A | Fermata AV Foggia - Fabbricato viaggiatori e piazzale esterno | IN40003 | Vasca di recupero | FV3 | Fondazioni | BA.DE.C.0106.E | Carico, scarico e trasporto di rifiuti o sottoprodotti provenienti dalle attività di scavo, costruzione e demolizione, per il conferimento in discarica/impianto di recupero o sito di riutilizzo, fino a 30 km dal luogo di carico | to | 6.68 | 1548 | 10340.64
1057 | CME AV Foggia.vis | m | FV01A | Fermata AV Foggia - Fabbricato viaggiatori e piazzale esterno | FV01 | Fermata AV di Foggia | FV01A | Fermata AV Foggia - Fabbricato viaggiatori e piazzale esterno | FV10001 | Fabbricato Viaggiatori | FV3 | Fondazioni | BA.DE.C.0106.E | Carico, scarico e trasporto di rifiuti o sottoprodotti provenienti dalle attività di scavo, costruzione e demolizione, per il conferimento in discarica/impianto di recupero o sito di riutilizzo, fino a 30 km dal luogo di carico | to | 6.68 | 436.09 | 2913.08
1058 | CME AV Foggia.vis | m | FV01B | Fermata AV Foggia - Scatolare a spinta e opere propedeutiche | FV01 | Fermata AV di Foggia | FV01B | Fermata AV Foggia - Scatolare a spinta e opere propedeutiche | FV40001 | Sottopasso a spinta | FV3 | Fondazioni | BA.DE.C.0106.E | Carico, scarico e trasporto di rifiuti o sottoprodotti provenienti dalle attività di scavo, costruzione e demolizione, per il conferimento in discarica/impianto di recupero o sito di riutilizzo, fino a 30 km dal luogo di carico | to | 6.68 | 15942.6 | 106496.57
1059 | CME AV Foggia.vis | m | NV01A | Nuova viabilità di accesso al piazzale della fermata AV di Foggia | NV01 | Nuova Viabilità di accesso al piazzale della fermata AV di Foggia | NV01A | Nuova viabilità di accesso al piazzale della fermata AV di Foggia | IN40004 | Vasca di laminazione viabilità | NV4 | Movimenti terra | BA.DE.C.0106.E | Carico, scarico e trasporto di rifiuti o sottoprodotti provenienti dalle attività di scavo, costruzione e demolizione, per il conferimento in discarica/impianto di recupero o sito di riutilizzo, fino a 30 km dal luogo di carico | to | 6.68 | 3425.4 | 22881.67
1060 | CME AV Foggia.vis | m | NV01A | Nuova viabilità di accesso al piazzale della fermata AV di Foggia | NV01 | Nuova Viabilità di accesso al piazzale della fermata AV di Foggia | NV01A | Nuova viabilità di accesso al piazzale della fermata AV di Foggia | IN40005 | Vasca di prima pioggia viabilità | NV4 | Movimenti terra | BA.DE.C.0106.E | Carico, scarico e trasporto di rifiuti o sottoprodotti provenienti dalle attività di scavo, costruzione e demolizione, per il conferimento in discarica/impianto di recupero o sito di riutilizzo, fino a 30 km dal luogo di carico | to | 6.68 | 2273.4 | 15186.31
1061 | CME AV Foggia.vis | m | NV01A | Nuova viabilità di accesso al piazzale della fermata AV di Foggia | NV01 | Nuova Viabilità di accesso al piazzale della fermata AV di Foggia | NV01A | Nuova viabilità di accesso al piazzale della fermata AV di Foggia | NV10001 | Viabilità di accesso al piazzale | NVA | Opere di finitura | BA.DE.C.0106.E | Carico, scarico e trasporto di rifiuti o sottoprodotti provenienti dalle attività di scavo, costruzione e demolizione, per il conferimento in discarica/impianto di recupero o sito di riutilizzo, fino a 30 km dal luogo di carico | to | 6.68 | 1998.64 | 13350.92
1062 | CME AV Foggia.vis | m | NV01B | Nuova viabilità di accesso al piazzale della fermata AV di Foggia - assi interni + viabilità interna piazzale | NV01 | Nuova Viabilità di accesso al piazzale della fermata AV di Foggia | NV01B | Nuova viabilità di accesso al piazzale della fermata AV di Foggia - assi interni + viabilità interna piazzale | NV10005 | Viabilità interna piazzale | NV4 | Movimenti terra | BA.DE.C.0106.E | Carico, scarico e trasporto di rifiuti o sottoprodotti provenienti dalle attività di scavo, costruzione e demolizione, per il conferimento in discarica/impianto di recupero o sito di riutilizzo, fino a 30 km dal luogo di carico | to | 6.68 | 22428.24 | 149820.64
1063 | CME AV Foggia.vis | m | NV01A | Nuova viabilità di accesso al piazzale della fermata AV di Foggia | NV01 | Nuova Viabilità di accesso al piazzale della fermata AV di Foggia | NV01A | Nuova viabilità di accesso al piazzale della fermata AV di Foggia | NV10001 | Viabilità di accesso al piazzale | NV4 | Movimenti terra | BA.DE.C.0106.F | Trasporto di rifiuti o sottoprodotti provenienti dalle attività di scavo, costruzione e demolizione, per il conferimento in discarica/impianto di recupero o sito di riutilizzo, per le distanze percorse oltre i 30 km dal luogo di carico e fino a 200km | tkm | 0.14 | 173698.72 | 24317.82
1064 | CME AV Foggia.vis | m | NV01B | Nuova viabilità di accesso al piazzale della fermata AV di Foggia - assi interni + viabilità interna piazzale | NV01 | Nuova Viabilità di accesso al piazzale della fermata AV di Foggia | NV01B | Nuova viabilità di accesso al piazzale della fermata AV di Foggia - assi interni + viabilità interna piazzale | NV10002 | Asse di ingresso | NV4 | Movimenti terra | BA.DE.C.0106.F | Trasporto di rifiuti o sottoprodotti provenienti dalle attività di scavo, costruzione e demolizione, per il conferimento in discarica/impianto di recupero o sito di riutilizzo, per le distanze percorse oltre i 30 km dal luogo di carico e fino a 200km | tkm | 0.14 | 18636.2 | 2609.07
1065 | CME AV Foggia.vis | m | NV01B | Nuova viabilità di accesso al piazzale della fermata AV di Foggia - assi interni + viabilità interna piazzale | NV01 | Nuova Viabilità di accesso al piazzale della fermata AV di Foggia | NV01B | Nuova viabilità di accesso al piazzale della fermata AV di Foggia - assi interni + viabilità interna piazzale | NV10003 | Asse di uscita | NV4 | Movimenti terra | BA.DE.C.0106.F | Trasporto di rifiuti o sottoprodotti provenienti dalle attività di scavo, costruzione e demolizione, per il conferimento in discarica/impianto di recupero o sito di riutilizzo, per le distanze percorse oltre i 30 km dal luogo di carico e fino a 200km | tkm | 0.14 | 56702.88 | 7938.4
1066 | CME AV Foggia.vis | m | NV01B | Nuova viabilità di accesso al piazzale della fermata AV di Foggia - assi interni + viabilità interna piazzale | NV01 | Nuova Viabilità di accesso al piazzale della fermata AV di Foggia | NV01B | Nuova viabilità di accesso al piazzale della fermata AV di Foggia - assi interni + viabilità interna piazzale | NV10004 | Asse di inversione | NV4 | Movimenti terra | BA.DE.C.0106.F | Trasporto di rifiuti o sottoprodotti provenienti dalle attività di scavo, costruzione e demolizione, per il conferimento in discarica/impianto di recupero o sito di riutilizzo, per le distanze percorse oltre i 30 km dal luogo di carico e fino a 200km | tkm | 0.14 | 36899.95 | 5165.99
1067 | CME AV Foggia.vis | m | NV01B | Nuova viabilità di accesso al piazzale della fermata AV di Foggia - assi interni + viabilità interna piazzale | NV01 | Nuova Viabilità di accesso al piazzale della fermata AV di Foggia | NV01B | Nuova viabilità di accesso al piazzale della fermata AV di Foggia - assi interni + viabilità interna piazzale | NV10005 | Viabilità interna piazzale | NVA | Opere di finitura | BA.DE.C.0106.F | Trasporto di rifiuti o sottoprodotti provenienti dalle attività di scavo, costruzione e demolizione, per il conferimento in discarica/impianto di recupero o sito di riutilizzo, per le distanze percorse oltre i 30 km dal luogo di carico e fino a 200km | tkm | 0.14 | 122132.99 | 17098.62
1068 | CME AV Foggia.vis | m | FV01C | Fermata AV Foggia - Nuovo Sottopasso | FV01 | Fermata AV di Foggia | FV01C | Fermata AV Foggia - Nuovo Sottopasso | FV40002 | Sottopasso realizzato in opera | FV3 | Fondazioni | BA.DE.C.0106.F | Trasporto di rifiuti o sottoprodotti provenienti dalle attività di scavo, costruzione e demolizione, per il conferimento in discarica/impianto di recupero o sito di riutilizzo, per le distanze percorse oltre i 30 km dal luogo di carico e fino a 200km | tkm | 0.14 | 90819.76 | 12714.77
1069 | CME AV Foggia.vis | m | FV01E | Fermata AV Foggia - Banchina Binario dispari | FV01 | Fermata AV di Foggia | FV01E | Fermata AV Foggia - Banchina Binario dispari | FV20002 | Banchina | FV3 | Fondazioni | BA.DE.C.0106.F | Trasporto di rifiuti o sottoprodotti provenienti dalle attività di scavo, costruzione e demolizione, per il conferimento in discarica/impianto di recupero o sito di riutilizzo, per le distanze percorse oltre i 30 km dal luogo di carico e fino a 200km | tkm | 0.14 | 140342.34 | 19647.93
1070 | CME AV Foggia.vis | m | FV01D | Fermata AV Foggia - Banchina Binario pari | FV01 | Fermata AV di Foggia | FV01D | Fermata AV Foggia - Banchina Binario pari | FV20001 | Banchina | FV3 | Fondazioni | BA.DE.C.0106.F | Trasporto di rifiuti o sottoprodotti provenienti dalle attività di scavo, costruzione e demolizione, per il conferimento in discarica/impianto di recupero o sito di riutilizzo, per le distanze percorse oltre i 30 km dal luogo di carico e fino a 200km | tkm | 0.14 | 174178.37 | 24384.97
1071 | CME AV Foggia.vis | m | FV01B | Fermata AV Foggia - Scatolare a spinta e opere propedeutiche | FV01 | Fermata AV di Foggia | FV01B | Fermata AV Foggia - Scatolare a spinta e opere propedeutiche | FV40001 | Sottopasso a spinta | FVE | Demolizioni | BA.DE.C.0106.F | Trasporto di rifiuti o sottoprodotti provenienti dalle attività di scavo, costruzione e demolizione, per il conferimento in discarica/impianto di recupero o sito di riutilizzo, per le distanze percorse oltre i 30 km dal luogo di carico e fino a 200km | tkm | 0.14 | 27426.54 | 3839.72
1072 | CME AV Foggia.vis | m | FV01A | Fermata AV Foggia - Fabbricato viaggiatori e piazzale esterno | FV01 | Fermata AV di Foggia | FV01A | Fermata AV Foggia - Fabbricato viaggiatori e piazzale esterno | IN40001 | Vasca di laminazione parcheggio | FV3 | Fondazioni | BA.DE.C.0106.F | Trasporto di rifiuti o sottoprodotti provenienti dalle attività di scavo, costruzione e demolizione, per il conferimento in discarica/impianto di recupero o sito di riutilizzo, per le distanze percorse oltre i 30 km dal luogo di carico e fino a 200km | tkm | 0.14 | 260395.2 | 36455.33
1073 | CME AV Foggia.vis | m | FV01A | Fermata AV Foggia - Fabbricato viaggiatori e piazzale esterno | FV01 | Fermata AV di Foggia | FV01A | Fermata AV Foggia - Fabbricato viaggiatori e piazzale esterno | IN42001 | Parcheggio | FV3 | Fondazioni | BA.DE.C.0106.F | Trasporto di rifiuti o sottoprodotti provenienti dalle attività di scavo, costruzione e demolizione, per il conferimento in discarica/impianto di recupero o sito di riutilizzo, per le distanze percorse oltre i 30 km dal luogo di carico e fino a 200km | tkm | 0.14 | 17069.64 | 2389.75
1074 | CME AV Foggia.vis | m | FV01A | Fermata AV Foggia - Fabbricato viaggiatori e piazzale esterno | FV01 | Fermata AV di Foggia | FV01A | Fermata AV Foggia - Fabbricato viaggiatori e piazzale esterno | IN40002 | Vasca di prima pioggia parcheggio | FV3 | Fondazioni | BA.DE.C.0106.F | Trasporto di rifiuti o sottoprodotti provenienti dalle attività di scavo, costruzione e demolizione, per il conferimento in discarica/impianto di recupero o sito di riutilizzo, per le distanze percorse oltre i 30 km dal luogo di carico e fino a 200km | tkm | 0.14 | 63648 | 8910.72
1075 | CME AV Foggia.vis | m | FV01A | Fermata AV Foggia - Fabbricato viaggiatori e piazzale esterno | FV01 | Fermata AV di Foggia | FV01A | Fermata AV Foggia - Fabbricato viaggiatori e piazzale esterno | IN40003 | Vasca di recupero | FV3 | Fondazioni | BA.DE.C.0106.F | Trasporto di rifiuti o sottoprodotti provenienti dalle attività di scavo, costruzione e demolizione, per il conferimento in discarica/impianto di recupero o sito di riutilizzo, per le distanze percorse oltre i 30 km dal luogo di carico e fino a 200km | tkm | 0.14 | 32198.4 | 4507.78
1076 | CME AV Foggia.vis | m | FV01A | Fermata AV Foggia - Fabbricato viaggiatori e piazzale esterno | FV01 | Fermata AV di Foggia | FV01A | Fermata AV Foggia - Fabbricato viaggiatori e piazzale esterno | FV10001 | Fabbricato Viaggiatori | FV3 | Fondazioni | BA.DE.C.0106.F | Trasporto di rifiuti o sottoprodotti provenienti dalle attività di scavo, costruzione e demolizione, per il conferimento in discarica/impianto di recupero o sito di riutilizzo, per le distanze percorse oltre i 30 km dal luogo di carico e fino a 200km | tkm | 0.14 | 9070.73 | 1269.9
1077 | CME AV Foggia.vis | m | FV01B | Fermata AV Foggia - Scatolare a spinta e opere propedeutiche | FV01 | Fermata AV di Foggia | FV01B | Fermata AV Foggia - Scatolare a spinta e opere propedeutiche | FV40001 | Sottopasso a spinta | FV3 | Fondazioni | BA.DE.C.0106.F | Trasporto di rifiuti o sottoprodotti provenienti dalle attività di scavo, costruzione e demolizione, per il conferimento in discarica/impianto di recupero o sito di riutilizzo, per le distanze percorse oltre i 30 km dal luogo di carico e fino a 200km | tkm | 0.14 | 331606.08 | 46424.85
1078 | CME AV Foggia.vis | m | NV01A | Nuova viabilità di accesso al piazzale della fermata AV di Foggia | NV01 | Nuova Viabilità di accesso al piazzale della fermata AV di Foggia | NV01A | Nuova viabilità di accesso al piazzale della fermata AV di Foggia | IN40004 | Vasca di laminazione viabilità | NV4 | Movimenti terra | BA.DE.C.0106.F | Trasporto di rifiuti o sottoprodotti provenienti dalle attività di scavo, costruzione e demolizione, per il conferimento in discarica/impianto di recupero o sito di riutilizzo, per le distanze percorse oltre i 30 km dal luogo di carico e fino a 200km | tkm | 0.14 | 71248.32 | 9974.76
1079 | CME AV Foggia.vis | m | NV01A | Nuova viabilità di accesso al piazzale della fermata AV di Foggia | NV01 | Nuova Viabilità di accesso al piazzale della fermata AV di Foggia | NV01A | Nuova viabilità di accesso al piazzale della fermata AV di Foggia | IN40005 | Vasca di prima pioggia viabilità | NV4 | Movimenti terra | BA.DE.C.0106.F | Trasporto di rifiuti o sottoprodotti provenienti dalle attività di scavo, costruzione e demolizione, per il conferimento in discarica/impianto di recupero o sito di riutilizzo, per le distanze percorse oltre i 30 km dal luogo di carico e fino a 200km | tkm | 0.14 | 47286.72 | 6620.14
1080 | CME AV Foggia.vis | m | NV01A | Nuova viabilità di accesso al piazzale della fermata AV di Foggia | NV01 | Nuova Viabilità di accesso al piazzale della fermata AV di Foggia | NV01A | Nuova viabilità di accesso al piazzale della fermata AV di Foggia | NV10001 | Viabilità di accesso al piazzale | NVA | Opere di finitura | BA.DE.C.0106.F | Trasporto di rifiuti o sottoprodotti provenienti dalle attività di scavo, costruzione e demolizione, per il conferimento in discarica/impianto di recupero o sito di riutilizzo, per le distanze percorse oltre i 30 km dal luogo di carico e fino a 200km | tkm | 0.14 | 41571.89 | 5820.06
1081 | CME AV Foggia.vis | m | NV01B | Nuova viabilità di accesso al piazzale della fermata AV di Foggia - assi interni + viabilità interna piazzale | NV01 | Nuova Viabilità di accesso al piazzale della fermata AV di Foggia | NV01B | Nuova viabilità di accesso al piazzale della fermata AV di Foggia - assi interni + viabilità interna piazzale | NV10005 | Viabilità interna piazzale | NV4 | Movimenti terra | BA.DE.C.0106.F | Trasporto di rifiuti o sottoprodotti provenienti dalle attività di scavo, costruzione e demolizione, per il conferimento in discarica/impianto di recupero o sito di riutilizzo, per le distanze percorse oltre i 30 km dal luogo di carico e fino a 200km | tkm | 0.14 | 467956.04 | 65513.85
1082 | CME AV Foggia.vis | c | NV01A | Nuova viabilità di accesso al piazzale della fermata AV di Foggia | NV01 | Nuova Viabilità di accesso al piazzale della fermata AV di Foggia | NV01A | Nuova viabilità di accesso al piazzale della fermata AV di Foggia | NV10001 | Viabilità di accesso al piazzale | NVA | Opere di finitura | VA.IAA4.A01.78.0028 | Posa in opera di sostegni per segnali di qualsiasi altezza e dimensione, eseguita con fondazioni in calcestruzzo- PER SEGNALI DI SUPERFICIE FINO A MQ 3. | Cad | 66.52 | 12 | 798.24
1083 | CME AV Foggia.vis | c | NV01B | Nuova viabilità di accesso al piazzale della fermata AV di Foggia - assi interni + viabilità interna piazzale | NV01 | Nuova Viabilità di accesso al piazzale della fermata AV di Foggia | NV01B | Nuova viabilità di accesso al piazzale della fermata AV di Foggia - assi interni + viabilità interna piazzale | NV10005 | Viabilità interna piazzale | NVA | Opere di finitura | VA.IAA4.A01.78.0028 | Posa in opera di sostegni per segnali di qualsiasi altezza e dimensione, eseguita con fondazioni in calcestruzzo- PER SEGNALI DI SUPERFICIE FINO A MQ 3. | Cad | 66.52 | 21 | 1396.92
1084 | CME AV Foggia.vis | c | NV01A | Nuova viabilità di accesso al piazzale della fermata AV di Foggia | NV01 | Nuova Viabilità di accesso al piazzale della fermata AV di Foggia | NV01A | Nuova viabilità di accesso al piazzale della fermata AV di Foggia | NV10001 | Viabilità di accesso al piazzale | NVA | Opere di finitura | VA.IAA4.A01.78.0030 | Fornitura del gruppo di aggancio costituito da due reggette in acciaio e relativa bulloneria in acciaio inox idoneo per sostegni tubolari.Il prezzo è comprensivo di materiali, attrezzatura, manodopera e trasporti a piè d'opera. | Cad | 3.04 | 14 | 42.56
1085 | CME AV Foggia.vis | c | NV01A | Nuova viabilità di accesso al piazzale della fermata AV di Foggia | NV01 | Nuova Viabilità di accesso al piazzale della fermata AV di Foggia | NV01A | Nuova viabilità di accesso al piazzale della fermata AV di Foggia | NV10001 | Viabilità di accesso al piazzale | NVA | Opere di finitura | VA.IAA4.A01.78.0029 | Posa in opera di segnali su unico sostegno . | Cad | 9.37 | 14 | 131.18
1086 | CME AV Foggia.vis | c | NV01B | Nuova viabilità di accesso al piazzale della fermata AV di Foggia - assi interni + viabilità interna piazzale | NV01 | Nuova Viabilità di accesso al piazzale della fermata AV di Foggia | NV01B | Nuova viabilità di accesso al piazzale della fermata AV di Foggia - assi interni + viabilità interna piazzale | NV10005 | Viabilità interna piazzale | NVA | Opere di finitura | VA.IAA4.A01.78.0030 | Fornitura del gruppo di aggancio costituito da due reggette in acciaio e relativa bulloneria in acciaio inox idoneo per sostegni tubolari.Il prezzo è comprensivo di materiali, attrezzatura, manodopera e trasporti a piè d'opera. | Cad | 3.04 | 21 | 63.84
1087 | CME AV Foggia.vis | c | NV01B | Nuova viabilità di accesso al piazzale della fermata AV di Foggia - assi interni + viabilità interna piazzale | NV01 | Nuova Viabilità di accesso al piazzale della fermata AV di Foggia | NV01B | Nuova viabilità di accesso al piazzale della fermata AV di Foggia - assi interni + viabilità interna piazzale | NV10005 | Viabilità interna piazzale | NVA | Opere di finitura | VA.IAA4.A01.78.0029 | Posa in opera di segnali su unico sostegno . | Cad | 9.37 | 21 | 196.77
1088 | CME AV Foggia.vis | m | BB010 | Bonifica ordigni esplosivi | BB01 | Bonifica Ordigni Bellici | BB010 | Bonifica ordigni esplosivi | BB10001 | Bonifica ordigni esplosivi | BB2 | Bonifica bellica Profonda | BA.OB.C.0103.A | Scavo con mezzo meccanico con le dovute cautele | m³ | 17.04 | 241.18 | 4109.71
1089 | CME AV Foggia.vis | c | FV01A | Fermata AV Foggia - Fabbricato viaggiatori e piazzale esterno | FV01 | Fermata AV di Foggia | FV01A | Fermata AV Foggia - Fabbricato viaggiatori e piazzale esterno | FV10001 | Fabbricato Viaggiatori | FVD | Marciapiedi | VA.IAA4.A01.78.0031 | Infissione a spinta del tubo mediante sistema spingitubo per condotta DN1200mm | m | 1179.49 | 10 | 11794.9
1090 | CME AV Foggia.vis | c | FV01A | Fermata AV Foggia - Fabbricato viaggiatori e piazzale esterno | FV01 | Fermata AV di Foggia | FV01A | Fermata AV Foggia - Fabbricato viaggiatori e piazzale esterno | FV10001 | Fabbricato Viaggiatori | FVD | Marciapiedi | VA.IAA4.A01.78.0013 | Fornitura e posa in opera di tubazione in polietilene (AD) per condotte interrate non in pressione corrugata esternamente. SN 8 KN/MQ - DN DIAMETRO ESTERNO 1000. Con diametro interno minimo di mm 837 conforme alla norma UNI EN 13476-3. | m | 337.65 | 10 | 3376.5
1091 | CME AV Foggia.vis | c | FV01A | Fermata AV Foggia - Fabbricato viaggiatori e piazzale esterno | FV01 | Fermata AV di Foggia | FV01A | Fermata AV Foggia - Fabbricato viaggiatori e piazzale esterno | FV10001 | Fabbricato Viaggiatori | FVD | Marciapiedi | DC.CO.C.3024.G | Tubi prefabricati in calcestruzzo armato Del Ø interno di mm 1200 classe di resistenza a rottura >= 135 KN/mt | m | 328.04 | 10 | 3280.4
1092 | CME AV Foggia.vis | c | FV01A | Fermata AV Foggia - Fabbricato viaggiatori e piazzale esterno | FV01 | Fermata AV di Foggia | FV01A | Fermata AV Foggia - Fabbricato viaggiatori e piazzale esterno | FV10001 | Fabbricato Viaggiatori | FVD | Marciapiedi | BA.MT.A.3002.A | Scavo di fondazione in terreni di qualsiasi natura e consistenza ad esclusione dei materiali litoidi | m³ | 4.71 | 126.75 | 596.99
1093 | CME AV Foggia.vis | c | FV01A | Fermata AV Foggia - Fabbricato viaggiatori e piazzale esterno | FV01 | Fermata AV di Foggia | FV01A | Fermata AV Foggia - Fabbricato viaggiatori e piazzale esterno | FV10001 | Fabbricato Viaggiatori | FVD | Marciapiedi | BA.MT.C.0101.A | Sovrapprezzo per assistenza archeologica (tecnico-scientifica) agli scavi | m³ | 0.28 | 126.75 | 35.49
1094 | CME AV Foggia.vis | c | FV01A | Fermata AV Foggia - Fabbricato viaggiatori e piazzale esterno | FV01 | Fermata AV di Foggia | FV01A | Fermata AV Foggia - Fabbricato viaggiatori e piazzale esterno | FV10001 | Fabbricato Viaggiatori | FVD | Marciapiedi | BA.MT.A.3 29.B | Riempitivi vari, compattazione esistemazione superficiale con regolarizzazione delle pendenze, con materie provenienti da cave di prestito, da provvedersi a cura e spese dell'Appaltatore. | m³ | 6.25 | 116.62 | 728.88
1095 | CME AV Foggia.vis | c | FV01A | Fermata AV Foggia - Fabbricato viaggiatori e piazzale esterno | FV01 | Fermata AV di Foggia | FV01A | Fermata AV Foggia - Fabbricato viaggiatori e piazzale esterno | FV10001 | Fabbricato Viaggiatori | FVD | Marciapiedi | BA.CZ.A.3 09.B | Acciaio in barre ad aderenza migliorata per strutture in conglomerato cementizio del tipo B 450 C, di cui alla sottovoce BA.ME.A.102.C. | kg | 1.76 | 845 | 1487.2
1096 | CME AV Foggia.vis | c | FV01A | Fermata AV Foggia - Fabbricato viaggiatori e piazzale esterno | FV01 | Fermata AV di Foggia | FV01A | Fermata AV Foggia - Fabbricato viaggiatori e piazzale esterno | FV10001 | Fabbricato Viaggiatori | FVD | Marciapiedi | BA.CZ.A.3 04.A | Casseforme per strutture in conglomerato cementizio in fondazione cordoli, cunette, muretti e similari | m² | 27.15 | 7.2 | 195.48
1097 | CME AV Foggia.vis | c | FV01A | Fermata AV Foggia - Fabbricato viaggiatori e piazzale esterno | FV01 | Fermata AV di Foggia | FV01A | Fermata AV Foggia - Fabbricato viaggiatori e piazzale esterno | FV10001 | Fabbricato Viaggiatori | FVD | Marciapiedi | BA.CZ.A.3 01.D | Conglomerato cementizio per strutture di fondazione, della classe di resistenza C25/30 N/mm2 | m³ | 162.33 | 8.45 | 1371.69
1098 | CME AV Foggia.vis | c | FV01A | Fermata AV Foggia - Fabbricato viaggiatori e piazzale esterno | FV01 | Fermata AV di Foggia | FV01A | Fermata AV Foggia - Fabbricato viaggiatori e piazzale esterno | FV10001 | Fabbricato Viaggiatori | FVD | Marciapiedi | PM.OV.A.3103.A | Realizzazione di Sist. autor. da RFI per il sostegno provvisorio di un binario per un angolo formato tra la direzione di spinta del monolite e la normale all'asse medio del binario fino a 15°. Per scatolari di luce esterna retta fino a 4,5 m | cad | 82480.41 | 1 | 82480.41
1099 | CME AV Foggia.vis | c | FV01A | Fermata AV Foggia - Fabbricato viaggiatori e piazzale esterno | FV01 | Fermata AV di Foggia | FV01A | Fermata AV Foggia - Fabbricato viaggiatori e piazzale esterno | FV10001 | Fabbricato Viaggiatori | FVD | Marciapiedi | PM.OV.A.3104.A | Fornitura e infissione di pali in legno di diametro 300 mm | m | 84.97 | 129 | 10961.13
1100 | CME AV Foggia.vis | c | FV01B | Fermata AV Foggia - Scatolare a spinta e opere propedeutiche | FV01 | Fermata AV di Foggia | FV01B | Fermata AV Foggia - Scatolare a spinta e opere propedeutiche | FV40001 | Sottopasso a spinta | FV4 | Elevazioni | PM.OV.A.2100.E | Sovrapprezzo alla voce PM.OV.A.2100.C per l'infissione e traslazione di manufatti scatolari sotto la sede ferroviaria, il cui volume di scavo teorico superi i 500 m3, per ogni metro cubo in più oltre i primi 500mc. | m³ | 5.67 | 353.78 | 2005.93
1101 | CME AV Foggia.vis | c | FV01B | Fermata AV Foggia - Scatolare a spinta e opere propedeutiche | FV01 | Fermata AV di Foggia | FV01B | Fermata AV Foggia - Scatolare a spinta e opere propedeutiche | FV40001 | Sottopasso a spinta | FV4 | Elevazioni | BA.CZ.A.3 01.A | Conglomerato cementizio per strutture di fondazione, della classe di resistenza C12/15 N/mm2 | m³ | 118.45 | 75.6 | 8954.82
1102 | CME AV Foggia.vis | c | FV01B | Fermata AV Foggia - Scatolare a spinta e opere propedeutiche | FV01 | Fermata AV di Foggia | FV01B | Fermata AV Foggia - Scatolare a spinta e opere propedeutiche | FV40001 | Sottopasso a spinta | FV4 | Elevazioni | BA.CZ.A.3 01.D | Conglomerato cementizio per strutture di fondazione, della classe di resistenza C25/30 N/mm2 | m³ | 162.33 | 286.5 | 46507.55
1103 | CME AV Foggia.vis | c | FV01B | Fermata AV Foggia - Scatolare a spinta e opere propedeutiche | FV01 | Fermata AV di Foggia | FV01B | Fermata AV Foggia - Scatolare a spinta e opere propedeutiche | FV40001 | Sottopasso a spinta | FV4 | Elevazioni | BA.CZ.A.3 04.A | Casseforme per strutture in conglomerato cementizio in fondazione cordoli, cunette, muretti e similari | m² | 27.15 | 523.33 | 14208.41
1104 | CME AV Foggia.vis | c | FV01B | Fermata AV Foggia - Scatolare a spinta e opere propedeutiche | FV01 | Fermata AV di Foggia | FV01B | Fermata AV Foggia - Scatolare a spinta e opere propedeutiche | FV40001 | Sottopasso a spinta | FVE | Demolizioni | BA.DE.A.5 04.A | Demolizione di conglomerato cementizio armato in fondazione, di qualsiasi tipo, spessore e genere, fino alla profondità di 2 m | m³ | 46.38 | 592.5 | 27480.15
1105 | CME AV Foggia.vis | c | FV01B | Fermata AV Foggia - Scatolare a spinta e opere propedeutiche | FV01 | Fermata AV di Foggia | FV01B | Fermata AV Foggia - Scatolare a spinta e opere propedeutiche | FV40001 | Sottopasso a spinta | FV4 | Elevazioni | BA.MT.A.3002.A | Scavo di fondazione in terreni di qualsiasi natura e consistenza ad esclusione dei materiali litoidi | m³ | 4.71 | 1087.79 | 5123.49
1106 | CME AV Foggia.vis | m | FV01B | Fermata AV Foggia - Scatolare a spinta e opere propedeutiche | FV01 | Fermata AV di Foggia | FV01B | Fermata AV Foggia - Scatolare a spinta e opere propedeutiche | FV40001 | Sottopasso a spinta | FV4 | Elevazioni | BA.DE.C.0170.J | CER 17 05 04 - Terra e rocce (compreso il terreno proveniente da siti contaminati), diverse da quelle di cui alla voce 17 05 03 | to | 19.32 | 1958.02 | 37828.95
1107 | CME AV Foggia.vis | m | FV01B | Fermata AV Foggia - Scatolare a spinta e opere propedeutiche | FV01 | Fermata AV di Foggia | FV01B | Fermata AV Foggia - Scatolare a spinta e opere propedeutiche | FV40001 | Sottopasso a spinta | FV4 | Elevazioni | BA.DE.C.0106.E | Carico, scarico e trasporto di rifiuti o sottoprodotti provenienti dalle attività di scavo, costruzione e demolizione, per il conferimento in discarica/impianto di recupero o sito di riutilizzo, fino a 30 km dal luogo di carico | to | 6.68 | 1958.02 | 13079.57
1108 | CME AV Foggia.vis | m | FV01B | Fermata AV Foggia - Scatolare a spinta e opere propedeutiche | FV01 | Fermata AV di Foggia | FV01B | Fermata AV Foggia - Scatolare a spinta e opere propedeutiche | FV40001 | Sottopasso a spinta | FV4 | Elevazioni | BA.DE.C.0106.F | Trasporto di rifiuti o sottoprodotti provenienti dalle attività di scavo, costruzione e demolizione, per il conferimento in discarica/impianto di recupero o sito di riutilizzo, per le distanze percorse oltre i 30 km dal luogo di carico e fino a 200km | tkm | 0.14 | 40726.86 | 5701.76
1109 | CME AV Foggia.vis | c | FV01B | Fermata AV Foggia - Scatolare a spinta e opere propedeutiche | FV01 | Fermata AV di Foggia | FV01B | Fermata AV Foggia - Scatolare a spinta e opere propedeutiche | FV40001 | Sottopasso a spinta | FV4 | Elevazioni | BA.MT.C.0101.A | Sovrapprezzo per assistenza archeologica (tecnico-scientifica) agli scavi | m³ | 0.28 | 1087.79 | 304.58
1110 | 15_revD.vis | c | FV01D | Fermata AV Foggia - Banchina Binario pari | FV01 | Fermata AV di Foggia | FV01D | Fermata AV Foggia - Banchina Binario pari | FV20001 | Banchina | FV8 | Pavimentazioni | FA.PV.B.3103.A | Fornitura e posa in opera di piastrelle di ceramica in gres porcellanato delle dimensioni di cm 60 x 60 spessore cm 2 | m² | 103.78 | 1383.66 | 143596.23
1111 | 15_revD.vis | c | FV01E | Fermata AV Foggia - Banchina Binario dispari | FV01 | Fermata AV di Foggia | FV01E | Fermata AV Foggia - Banchina Binario dispari | FV20002 | Banchina | FV8 | Pavimentazioni | FA.PV.B.3103.A | Fornitura e posa in opera di piastrelle di ceramica in gres porcellanato delle dimensioni di cm 60 x 60 spessore cm 2 | m² | 103.78 | 3032.33 | 314695.21
1112 | 15_revD.vis | c | FV01D | Fermata AV Foggia - Banchina Binario pari | FV01 | Fermata AV di Foggia | FV01D | Fermata AV Foggia - Banchina Binario pari | FV20001 | Banchina | FV8 | Pavimentazioni | FA.PV.B.3103.A | Fornitura e posa in opera di piastrelle di ceramica in gres porcellanato delle dimensioni di cm 60 x 60 spessore cm 2 | m² | 103.78 | 38.01 | 3944.68
1113 | 15_revD.vis | c | FV01D | Fermata AV Foggia - Banchina Binario pari | FV01 | Fermata AV di Foggia | FV01D | Fermata AV Foggia - Banchina Binario pari | FV20001 | Banchina | FV8 | Pavimentazioni | FA.PV.C.3002.A | Massetto a base cementizia ad essicazione veloce per pavimenti interni ed esterni, conforme alla norma UNI EN 13813, steso, - spessore 5 cm. | m² | 28.04 | 1383.66 | 38797.83
1114 | 15_revD.vis | c | FV01E | Fermata AV Foggia - Banchina Binario dispari | FV01 | Fermata AV di Foggia | FV01E | Fermata AV Foggia - Banchina Binario dispari | FV20002 | Banchina | FV8 | Pavimentazioni | FA.PV.C.3002.A | Massetto a base cementizia ad essicazione veloce per pavimenti interni ed esterni, conforme alla norma UNI EN 13813, steso, - spessore 5 cm. | m² | 28.04 | 3032.33 | 85026.53
1115 | 15_revD.vis | c | FV01D | Fermata AV Foggia - Banchina Binario pari | FV01 | Fermata AV di Foggia | FV01D | Fermata AV Foggia - Banchina Binario pari | FV20001 | Banchina | FV8 | Pavimentazioni | FA.PV.C.3002.A | Massetto a base cementizia ad essicazione veloce per pavimenti interni ed esterni, conforme alla norma UNI EN 13813, steso, - spessore 5 cm. | m² | 28.04 | 38.01 | 1065.8
1116 | 15_revD.vis | c | FV01D | Fermata AV Foggia - Banchina Binario pari | FV01 | Fermata AV di Foggia | FV01D | Fermata AV Foggia - Banchina Binario pari | FV20001 | Banchina | FV8 | Pavimentazioni | FA.PV.C.3 01.A | Massetto di sottofondo in malta cementizia, cemento classe 32,5 e sabbia, dello spessore non inferiore a cm. 1,5 e fino a cm. 3 | m² | 7.7 | 1383.66 | 10654.18
1117 | 15_revD.vis | c | FV01E | Fermata AV Foggia - Banchina Binario dispari | FV01 | Fermata AV di Foggia | FV01E | Fermata AV Foggia - Banchina Binario dispari | FV20002 | Banchina | FV8 | Pavimentazioni | FA.PV.C.3 01.A | Massetto di sottofondo in malta cementizia, cemento classe 32,5 e sabbia, dello spessore non inferiore a cm. 1,5 e fino a cm. 3 | m² | 7.7 | 3032.33 | 23348.94
1118 | 15_revD.vis | c | FV01D | Fermata AV Foggia - Banchina Binario pari | FV01 | Fermata AV di Foggia | FV01D | Fermata AV Foggia - Banchina Binario pari | FV20001 | Banchina | FV8 | Pavimentazioni | FA.PV.C.3 01.A | Massetto di sottofondo in malta cementizia, cemento classe 32,5 e sabbia, dello spessore non inferiore a cm. 1,5 e fino a cm. 3 | m² | 7.7 | 38.01 | 292.68
1119 | 15_revD.vis | c | FV01D | Fermata AV Foggia - Banchina Binario pari | FV01 | Fermata AV di Foggia | FV01D | Fermata AV Foggia - Banchina Binario pari | FV20001 | Banchina | FV8 | Pavimentazioni | FA.PV.C.3 01.B | Sovrapprezzo alla sottovoce FA.PV.C.301.A per ogni centimetro di maggior spessore | m² | 1.27 | 13836.6 | 17572.48
1120 | 15_revD.vis | c | FV01E | Fermata AV Foggia - Banchina Binario dispari | FV01 | Fermata AV di Foggia | FV01E | Fermata AV Foggia - Banchina Binario dispari | FV20002 | Banchina | FV8 | Pavimentazioni | FA.PV.C.3 01.B | Sovrapprezzo alla sottovoce FA.PV.C.301.A per ogni centimetro di maggior spessore | m² | 1.27 | 30323.3 | 38510.59
1121 | 15_revD.vis | c | FV01D | Fermata AV Foggia - Banchina Binario pari | FV01 | Fermata AV di Foggia | FV01D | Fermata AV Foggia - Banchina Binario pari | FV20001 | Banchina | FV8 | Pavimentazioni | FA.PV.C.3 01.B | Sovrapprezzo alla sottovoce FA.PV.C.301.A per ogni centimetro di maggior spessore | m² | 1.27 | 380.1 | 482.73
1122 | 15_revD.vis | c | FV01D | Fermata AV Foggia - Banchina Binario pari | FV01 | Fermata AV di Foggia | FV01D | Fermata AV Foggia - Banchina Binario pari | FV20001 | Banchina | FV8 | Pavimentazioni | BA.CZ.A.3 10.A | Rete di acciaio elettrosaldata | kg | 1.87 | 1383.662 | 2587.45
1123 | 15_revD.vis | c | FV01E | Fermata AV Foggia - Banchina Binario dispari | FV01 | Fermata AV di Foggia | FV01E | Fermata AV Foggia - Banchina Binario dispari | FV20002 | Banchina | FV8 | Pavimentazioni | BA.CZ.A.3 10.A | Rete di acciaio elettrosaldata | kg | 1.87 | 3032.329 | 5670.46
1124 | 15_revD.vis | c | FV01D | Fermata AV Foggia - Banchina Binario pari | FV01 | Fermata AV di Foggia | FV01D | Fermata AV Foggia - Banchina Binario pari | FV20001 | Banchina | FV8 | Pavimentazioni | BA.CZ.A.3 10.A | Rete di acciaio elettrosaldata | kg | 1.87 | 38.003 | 71.07
1125 | 15_revD.vis | c | FV01A | Fermata AV Foggia - Fabbricato viaggiatori e Piazzale esterno | FV01 | Fermata AV di Foggia | FV01A | Fermata AV Foggia - Fabbricato viaggiatori e Piazzale esterno | IN42001 | Parcheggio | FV8 | Pavimentazioni | VA.IAA4.A01.44.0005 | Fornitura e posa in opera di un sistema stabilizzante in polvere fibrorinforzato (del tipo Levostab 99 o similare) da riportare e stendere con vibrofinitrice stradale per la realizzazione di viali, piste ciclabili e aree di sosta. Spessore 10 cm. | m² | 38.56 | 1418.09 | 54681.55
1126 | 15_revD.vis | c | FV01A | Fermata AV Foggia - Fabbricato viaggiatori e Piazzale esterno | FV01 | Fermata AV di Foggia | FV01A | Fermata AV Foggia - Fabbricato viaggiatori e Piazzale esterno | IN42001 | Parcheggio | FV8 | Pavimentazioni | BA.PS.A.3 10.A | Fondazione stradale in miscela inerte granulometricamente corretta di sabbia, ghiaia e pietrisco | m² | 7.78 | 1418.09 | 11032.74
1127 | 15_revD.vis | c | FV01A | Fermata AV Foggia - Fabbricato viaggiatori e Piazzale esterno | FV01 | Fermata AV di Foggia | FV01A | Fermata AV Foggia - Fabbricato viaggiatori e Piazzale esterno | IN42001 | Parcheggio | FV8 | Pavimentazioni | BA.GG.A.3003.A | Fornitura e posa in opera di geotessile tessuto a trama ordito in polipropilenenero resistenza a trazione MD CD non inferiore a 20 kN/m; allungamento a rottura MD e CD non superiori rispettivamente al 17% e al 10 % | m² | 2.44 | 1418.09 | 3460.14
1128 | 15_revD.vis | c | FV01C | Fermata AV Foggia - Nuovo Sottopasso | FV01 | Fermata AV di Foggia | FV01C | Fermata AV Foggia - Nuovo Sottopasso | FV40002 | Sottopasso realizzato in opera | FV8 | Pavimentazioni | FA.PV.B.3103.A | Fornitura e posa in opera di piastrelle di ceramica in gres porcellanato delle dimensioni di cm 60 x 60 spessore cm 2 | m² | 103.78 | 462.43 | 47990.99
1129 | 15_revD.vis | c | FV01C | Fermata AV Foggia - Nuovo Sottopasso | FV01 | Fermata AV di Foggia | FV01C | Fermata AV Foggia - Nuovo Sottopasso | FV40002 | Sottopasso realizzato in opera | FV8 | Pavimentazioni | FA.PV.C.3002.A | Massetto a base cementizia ad essicazione veloce per pavimenti interni ed esterni, conforme alla norma UNI EN 13813, steso, - spessore 5 cm. | m² | 28.04 | 462.43 | 12966.54
1130 | 15_revD.vis | c | FV01C | Fermata AV Foggia - Nuovo Sottopasso | FV01 | Fermata AV di Foggia | FV01C | Fermata AV Foggia - Nuovo Sottopasso | FV40002 | Sottopasso realizzato in opera | FV8 | Pavimentazioni | FA.PV.C.3 01.A | Massetto di sottofondo in malta cementizia, cemento classe 32,5 e sabbia, dello spessore non inferiore a cm. 1,5 e fino a cm. 3 | m² | 7.7 | 462.43 | 3560.71
1131 | 15_revD.vis | c | FV01C | Fermata AV Foggia - Nuovo Sottopasso | FV01 | Fermata AV di Foggia | FV01C | Fermata AV Foggia - Nuovo Sottopasso | FV40002 | Sottopasso realizzato in opera | FV8 | Pavimentazioni | FA.PV.C.3 01.B | Sovrapprezzo alla sottovoce FA.PV.C.301.A per ogni centimetro di maggior spessore | m² | 1.27 | 2312.15 | 2936.43
1132 | 15_revD.vis | c | FV01C | Fermata AV Foggia - Nuovo Sottopasso | FV01 | Fermata AV di Foggia | FV01C | Fermata AV Foggia - Nuovo Sottopasso | FV40002 | Sottopasso realizzato in opera | FV8 | Pavimentazioni | BA.CZ.A.3 10.A | Rete di acciaio elettrosaldata | kg | 1.87 | 1502.901 | 2810.42
1133 | 15_revD.vis | c | FV01C | Fermata AV Foggia - Nuovo Sottopasso | FV01 | Fermata AV di Foggia | FV01C | Fermata AV Foggia - Nuovo Sottopasso | FV40002 | Sottopasso realizzato in opera | FV8 | Pavimentazioni | FA.IP.F.3003.C | Fornitura e posa in opera di strato separatore-scorrimento costituito da geotessile non tessuto in polipropilene da posare a secco - polipropilene 400 gr/mq. | m² | 5.88 | 462.43 | 2719.09
1134 | 15_revD.vis | c | FV01C | Fermata AV Foggia - Nuovo Sottopasso | FV01 | Fermata AV di Foggia | FV01C | Fermata AV Foggia - Nuovo Sottopasso | FV40002 | Sottopasso realizzato in opera | FV8 | Pavimentazioni | FA.VS.A.3100.B | Realizzazione di vespaio aerato, con cassero in polipropilene, misure: 50x50 cm di base e altezza oltre i 16 cm e fino a 35 cm | m² | 36.46 | 462.43 | 16860.2
1135 | 15_revD.vis | c | FV01C | Fermata AV Foggia - Nuovo Sottopasso | FV01 | Fermata AV di Foggia | FV01C | Fermata AV Foggia - Nuovo Sottopasso | FV40002 | Sottopasso realizzato in opera | FV8 | Pavimentazioni | BA.CZ.A.3 10.A | Rete di acciaio elettrosaldata | kg | 1.87 | 1502.901 | 2810.42
1136 | 15_revD.vis | c | FV01C | Fermata AV Foggia - Nuovo Sottopasso | FV01 | Fermata AV di Foggia | FV01C | Fermata AV Foggia - Nuovo Sottopasso | FV40002 | Sottopasso realizzato in opera | FV8 | Pavimentazioni | BA.CZ.A.3 01.A | Conglomerato cementizio per strutture di fondazione, della classe di resistenza C12/15 N/mm2 | m³ | 118.45 | 3699.44 | 438198.67
1137 | 15_revD.vis | c | FV01A | Fermata AV Foggia - Fabbricato viaggiatori e Piazzale esterno | FV01 | Fermata AV di Foggia | FV01A | Fermata AV Foggia - Fabbricato viaggiatori e Piazzale esterno | FV10001 | Fabbricato Viaggiatori | FV8 | Pavimentazioni | FA.PV.C.3002.A | Massetto a base cementizia ad essicazione veloce per pavimenti interni ed esterni, conforme alla norma UNI EN 13813, steso, - spessore 5 cm. | m² | 28.04 | 150.7 | 4225.63
1138 | 15_revD.vis | c | FV01A | Fermata AV Foggia - Fabbricato viaggiatori e Piazzale esterno | FV01 | Fermata AV di Foggia | FV01A | Fermata AV Foggia - Fabbricato viaggiatori e Piazzale esterno | FV10001 | Fabbricato Viaggiatori | FV8 | Pavimentazioni | FA.PV.C.3002.A | Massetto a base cementizia ad essicazione veloce per pavimenti interni ed esterni, conforme alla norma UNI EN 13813, steso, - spessore 5 cm. | m² | 28.04 | 70.35 | 1972.61
1139 | 15_revD.vis | c | FV01A | Fermata AV Foggia - Fabbricato viaggiatori e Piazzale esterno | FV01 | Fermata AV di Foggia | FV01A | Fermata AV Foggia - Fabbricato viaggiatori e Piazzale esterno | FV10001 | Fabbricato Viaggiatori | FV8 | Pavimentazioni | FA.PV.C.3 01.A | Massetto di sottofondo in malta cementizia, cemento classe 32,5 e sabbia, dello spessore non inferiore a cm. 1,5 e fino a cm. 3 | m² | 7.7 | 150.7 | 1160.39
1140 | 15_revD.vis | c | FV01A | Fermata AV Foggia - Fabbricato viaggiatori e Piazzale esterno | FV01 | Fermata AV di Foggia | FV01A | Fermata AV Foggia - Fabbricato viaggiatori e Piazzale esterno | FV10001 | Fabbricato Viaggiatori | FV8 | Pavimentazioni | FA.PV.C.3 01.A | Massetto di sottofondo in malta cementizia, cemento classe 32,5 e sabbia, dello spessore non inferiore a cm. 1,5 e fino a cm. 3 | m² | 7.7 | 70.35 | 541.69
1141 | 15_revD.vis | c | FV01A | Fermata AV Foggia - Fabbricato viaggiatori e Piazzale esterno | FV01 | Fermata AV di Foggia | FV01A | Fermata AV Foggia - Fabbricato viaggiatori e Piazzale esterno | FV10001 | Fabbricato Viaggiatori | FV8 | Pavimentazioni | FA.PV.C.3 01.B | Sovrapprezzo alla sottovoce FA.PV.C.301.A per ogni centimetro di maggior spessore | m² | 1.27 | 753.5 | 956.94
1142 | 15_revD.vis | c | FV01A | Fermata AV Foggia - Fabbricato viaggiatori e Piazzale esterno | FV01 | Fermata AV di Foggia | FV01A | Fermata AV Foggia - Fabbricato viaggiatori e Piazzale esterno | FV10001 | Fabbricato Viaggiatori | FV8 | Pavimentazioni | FA.PV.C.3 01.B | Sovrapprezzo alla sottovoce FA.PV.C.301.A per ogni centimetro di maggior spessore | m² | 1.27 | 351.75 | 446.72
1143 | 15_revD.vis | c | FV01A | Fermata AV Foggia - Fabbricato viaggiatori e Piazzale esterno | FV01 | Fermata AV di Foggia | FV01A | Fermata AV Foggia - Fabbricato viaggiatori e Piazzale esterno | FV10001 | Fabbricato Viaggiatori | FV8 | Pavimentazioni | BA.CZ.A.3 10.A | Rete di acciaio elettrosaldata | kg | 1.87 | 489.762 | 915.85
1144 | 15_revD.vis | c | FV01A | Fermata AV Foggia - Fabbricato viaggiatori e Piazzale esterno | FV01 | Fermata AV di Foggia | FV01A | Fermata AV Foggia - Fabbricato viaggiatori e Piazzale esterno | FV10001 | Fabbricato Viaggiatori | FV8 | Pavimentazioni | BA.CZ.A.3 10.A | Rete di acciaio elettrosaldata | kg | 1.87 | 228.628 | 427.53
1145 | 15_revD.vis | c | FV01A | Fermata AV Foggia - Fabbricato viaggiatori e Piazzale esterno | FV01 | Fermata AV di Foggia | FV01A | Fermata AV Foggia - Fabbricato viaggiatori e Piazzale esterno | FV10001 | Fabbricato Viaggiatori | FV8 | Pavimentazioni | VA.IAA4.A01.44.0032 | Vespaio aerato da eseguire con casseri modulari (igloo) in plastica rigenerata di altezza 70 cm | m² | 59.42 | 150.7 | 8954.59
1146 | 15_revD.vis | c | FV01A | Fermata AV Foggia - Fabbricato viaggiatori e Piazzale esterno | FV01 | Fermata AV di Foggia | FV01A | Fermata AV Foggia - Fabbricato viaggiatori e Piazzale esterno | FV10001 | Fabbricato Viaggiatori | FV8 | Pavimentazioni | VA.IAA4.A01.44.0032 | Vespaio aerato da eseguire con casseri modulari (igloo) in plastica rigenerata di altezza 70 cm | m² | 59.42 | 70.35 | 4180.2
1147 | 15_revD.vis | c | FV01A | Fermata AV Foggia - Fabbricato viaggiatori e Piazzale esterno | FV01 | Fermata AV di Foggia | FV01A | Fermata AV Foggia - Fabbricato viaggiatori e Piazzale esterno | FV10001 | Fabbricato Viaggiatori | FV8 | Pavimentazioni | BA.CZ.A.3 01.A | Conglomerato cementizio per strutture di fondazione, della classe di resistenza C12/15 N/mm2 | m³ | 118.45 | 12.06 | 1428.51
1148 | 15_revD.vis | c | FV01A | Fermata AV Foggia - Fabbricato viaggiatori e Piazzale esterno | FV01 | Fermata AV di Foggia | FV01A | Fermata AV Foggia - Fabbricato viaggiatori e Piazzale esterno | FV10001 | Fabbricato Viaggiatori | FV8 | Pavimentazioni | BA.CZ.A.3 01.A | Conglomerato cementizio per strutture di fondazione, della classe di resistenza C12/15 N/mm2 | m³ | 118.45 | 5.63 | 666.87
1149 | 15_revD.vis | c | FV01A | Fermata AV Foggia - Fabbricato viaggiatori e Piazzale esterno | FV01 | Fermata AV di Foggia | FV01A | Fermata AV Foggia - Fabbricato viaggiatori e Piazzale esterno | FV10001 | Fabbricato Viaggiatori | FV8 | Pavimentazioni | BA.CZ.A.3 10.A | Rete di acciaio elettrosaldata | kg | 1.87 | 489.762 | 915.85
1150 | 15_revD.vis | c | FV01A | Fermata AV Foggia - Fabbricato viaggiatori e Piazzale esterno | FV01 | Fermata AV di Foggia | FV01A | Fermata AV Foggia - Fabbricato viaggiatori e Piazzale esterno | FV10001 | Fabbricato Viaggiatori | FV8 | Pavimentazioni | BA.CZ.A.3 10.A | Rete di acciaio elettrosaldata | kg | 1.87 | 228.628 | 427.53
1151 | 15_revD.vis | c | FV01A | Fermata AV Foggia - Fabbricato viaggiatori e Piazzale esterno | FV01 | Fermata AV di Foggia | FV01A | Fermata AV Foggia - Fabbricato viaggiatori e Piazzale esterno | FV10001 | Fabbricato Viaggiatori | FV8 | Pavimentazioni | FA.IP.A.3003.A | Fornitura e posa in opera di membrana liquida bituminosa elastomerica , da applicare a rullo in due mani in ragione di 500 gr/mq - in emulsione acquosa. | m² | 10.34 | 150.7 | 1558.24
1152 | 15_revD.vis | c | FV01A | Fermata AV Foggia - Fabbricato viaggiatori e Piazzale esterno | FV01 | Fermata AV di Foggia | FV01A | Fermata AV Foggia - Fabbricato viaggiatori e Piazzale esterno | FV10001 | Fabbricato Viaggiatori | FV8 | Pavimentazioni | FA.IP.A.3003.A | Fornitura e posa in opera di membrana liquida bituminosa elastomerica , da applicare a rullo in due mani in ragione di 500 gr/mq - in emulsione acquosa. | m² | 10.34 | 70.35 | 727.42
1153 | 15_revD.vis | c | FV01A | Fermata AV Foggia - Fabbricato viaggiatori e Piazzale esterno | FV01 | Fermata AV di Foggia | FV01A | Fermata AV Foggia - Fabbricato viaggiatori e Piazzale esterno | IN42001 | Parcheggio | FV8 | Pavimentazioni | OM.PR.E.3 31.B | Pavimentazione con formelle modulari pref forate in calcestruzzo - spessore 8 cm. | m² | 22.44 | 1854 | 41603.76
1154 | 15_revD.vis | c | FV01A | Fermata AV Foggia - Fabbricato viaggiatori e Piazzale esterno | FV01 | Fermata AV di Foggia | FV01A | Fermata AV Foggia - Fabbricato viaggiatori e Piazzale esterno | IN42001 | Parcheggio | FV8 | Pavimentazioni | BA.IN.A.1 01.A | Sabbia di cava, di fiume o di frantoio con grani delle dimensioni comprese fra 0,05 mm e 2 mm. | m³ | 33.02 | 9270 | 306095.4
1155 | 15_revD.vis | c | FV01A | Fermata AV Foggia - Fabbricato viaggiatori e Piazzale esterno | FV01 | Fermata AV di Foggia | FV01A | Fermata AV Foggia - Fabbricato viaggiatori e Piazzale esterno | IN42001 | Parcheggio | FV8 | Pavimentazioni | OM.PR.F.3 15.B | Spandimento di pietrisco o di ghiaia o di ghiaietto o di pietrischetto o di sabbia o misto naturale o misto frantumato, con mezzi meccanici | m³ | 4.63 | 9270 | 42920.1
1156 | 15_revD.vis | c | FV01A | Fermata AV Foggia - Fabbricato viaggiatori e Piazzale esterno | FV01 | Fermata AV di Foggia | FV01A | Fermata AV Foggia - Fabbricato viaggiatori e Piazzale esterno | IN42001 | Parcheggio | FV8 | Pavimentazioni | BA.GG.A.3003.A | Fornitura e posa in opera di geotessile tessuto a trama ordito in polipropilenenero resistenza a trazione MD CD non inferiore a 20 kN/m; allungamento a rottura MD e CD non superiori rispettivamente al 17% e al 10 % | m² | 2.44 | 1854 | 4523.76
1157 | 15_revD.vis | c | FV01E | Fermata AV Foggia - Banchina Binario dispari | FV01 | Fermata AV di Foggia | FV01E | Fermata AV Foggia - Banchina Binario dispari | FV50002 | Scale | FV8 | Pavimentazioni | FA.PV.B.3103.C | Fornitura e posa in opera di gradone di ceramica in gres porcellanato con costa toro, rigato con gocciolatoio delle dimensioni di cm 34 x cm 60, spessore cm 2 | cad | 115.84 | 87.32 | 10115.15
1158 | 15_revD.vis | c | FV01D | Fermata AV Foggia - Banchina Binario pari | FV01 | Fermata AV di Foggia | FV01D | Fermata AV Foggia - Banchina Binario pari | FV50001 | Scale | FV8 | Pavimentazioni | FA.PV.B.3103.C | Fornitura e posa in opera di gradone di ceramica in gres porcellanato con costa toro, rigato con gocciolatoio delle dimensioni di cm 34 x cm 60, spessore cm 2 | cad | 115.84 | 267.24 | 30957.08
1159 | 15_revD.vis | c | FV01E | Fermata AV Foggia - Banchina Binario dispari | FV01 | Fermata AV di Foggia | FV01E | Fermata AV Foggia - Banchina Binario dispari | FV50002 | Scale | FV8 | Pavimentazioni | FA.PV.C.3 01.A | Massetto di sottofondo in malta cementizia, cemento classe 32,5 e sabbia, dello spessore non inferiore a cm. 1,5 e fino a cm. 3 | m² | 7.7 | 28.84 | 222.07
1160 | 15_revD.vis | c | FV01D | Fermata AV Foggia - Banchina Binario pari | FV01 | Fermata AV di Foggia | FV01D | Fermata AV Foggia - Banchina Binario pari | FV50001 | Scale | FV8 | Pavimentazioni | FA.PV.C.3 01.A | Massetto di sottofondo in malta cementizia, cemento classe 32,5 e sabbia, dello spessore non inferiore a cm. 1,5 e fino a cm. 3 | m² | 7.7 | 86.88 | 668.98
1161 | 15_revD.vis | c | FV01E | Fermata AV Foggia - Banchina Binario dispari | FV01 | Fermata AV di Foggia | FV01E | Fermata AV Foggia - Banchina Binario dispari | FV50002 | Scale | FV8 | Pavimentazioni | FA.PV.B.3103.A | Fornitura e posa in opera di piastrelle di ceramica in gres porcellanato delle dimensioni di cm 60 x 60 spessore cm 2 | m² | 103.78 | 11.02 | 1143.66
1162 | 15_revD.vis | c | FV01D | Fermata AV Foggia - Banchina Binario pari | FV01 | Fermata AV di Foggia | FV01D | Fermata AV Foggia - Banchina Binario pari | FV50001 | Scale | FV8 | Pavimentazioni | FA.PV.B.3103.A | Fornitura e posa in opera di piastrelle di ceramica in gres porcellanato delle dimensioni di cm 60 x 60 spessore cm 2 | m² | 103.78 | 32.34 | 3356.25
1163 | 15_revD.vis | c | FV01E | Fermata AV Foggia - Banchina Binario dispari | FV01 | Fermata AV di Foggia | FV01E | Fermata AV Foggia - Banchina Binario dispari | FV20002 | Banchina | FV8 | Pavimentazioni | BA.PR.A.3107.D | Codice di attenzione /servizio costituito da un’unica piastrella di formato 30x40 cm adatto a segnalare la presenza di un servizio adiacente al percorso | m | 83.77 | 1.6 | 134.03
1164 | 15_revD.vis | c | FV01D | Fermata AV Foggia - Banchina Binario pari | FV01 | Fermata AV di Foggia | FV01D | Fermata AV Foggia - Banchina Binario pari | FV20001 | Banchina | FV8 | Pavimentazioni | BA.PR.A.3107.D | Codice di attenzione /servizio costituito da un’unica piastrella di formato 30x40 cm adatto a segnalare la presenza di un servizio adiacente al percorso | m | 83.77 | 1.6 | 134.03
1165 | 15_revD.vis | c | FV01E | Fermata AV Foggia - Banchina Binario dispari | FV01 | Fermata AV di Foggia | FV01E | Fermata AV Foggia - Banchina Binario dispari | FV20002 | Banchina | FV8 | Pavimentazioni | BA.PR.A.3109.A | Fornitura e posa in opera di transponder (TAG) a piolo | cad | 3.06 | 1.6 | 4.9
1166 | 15_revD.vis | c | FV01D | Fermata AV Foggia - Banchina Binario pari | FV01 | Fermata AV di Foggia | FV01D | Fermata AV Foggia - Banchina Binario pari | FV20001 | Banchina | FV8 | Pavimentazioni | BA.PR.A.3109.A | Fornitura e posa in opera di transponder (TAG) a piolo | cad | 3.06 | 1.6 | 4.9
1167 | 15_revD.vis | c | FV01A | Fermata AV Foggia - Fabbricato viaggiatori e Piazzale esterno | FV01 | Fermata AV di Foggia | FV01A | Fermata AV Foggia - Fabbricato viaggiatori e Piazzale esterno | IN42001 | Parcheggio | FV8 | Pavimentazioni | BA.PR.A.3107.D | Codice di attenzione /servizio costituito da un’unica piastrella di formato 30x40 cm adatto a segnalare la presenza di un servizio adiacente al percorso | m | 83.77 | 19.4 | 1625.14
1168 | 15_revD.vis | c | FV01A | Fermata AV Foggia - Fabbricato viaggiatori e Piazzale esterno | FV01 | Fermata AV di Foggia | FV01A | Fermata AV Foggia - Fabbricato viaggiatori e Piazzale esterno | FV10001 | Fabbricato Viaggiatori | FV8 | Pavimentazioni | BA.PR.A.3107.D | Codice di attenzione /servizio costituito da un’unica piastrella di formato 30x40 cm adatto a segnalare la presenza di un servizio adiacente al percorso | m | 83.77 | 17.65 | 1478.54
1169 | 15_revD.vis | c | FV01D | Fermata AV Foggia - Banchina Binario pari | FV01 | Fermata AV di Foggia | FV01D | Fermata AV Foggia - Banchina Binario pari | FV20001 | Banchina | FV8 | Pavimentazioni | BA.PR.A.3107.D | Codice di attenzione /servizio costituito da un’unica piastrella di formato 30x40 cm adatto a segnalare la presenza di un servizio adiacente al percorso | m | 83.77 | 21 | 1759.17
1170 | 15_revD.vis | c | FV01C | Fermata AV Foggia - Nuovo Sottopasso | FV01 | Fermata AV di Foggia | FV01C | Fermata AV Foggia - Nuovo Sottopasso | FV40002 | Sottopasso realizzato in opera | FV8 | Pavimentazioni | BA.PR.A.3107.D | Codice di attenzione /servizio costituito da un’unica piastrella di formato 30x40 cm adatto a segnalare la presenza di un servizio adiacente al percorso | m | 83.77 | 5.4 | 452.36
1171 | 15_revD.vis | c | FV01E | Fermata AV Foggia - Banchina Binario dispari | FV01 | Fermata AV di Foggia | FV01E | Fermata AV Foggia - Banchina Binario dispari | FV20002 | Banchina | FV8 | Pavimentazioni | BA.PR.A.3107.D | Codice di attenzione /servizio costituito da un’unica piastrella di formato 30x40 cm adatto a segnalare la presenza di un servizio adiacente al percorso | m | 83.77 | 25.96 | 2174.67
1172 | 15_revD.vis | c | FV01A | Fermata AV Foggia - Fabbricato viaggiatori e Piazzale esterno | FV01 | Fermata AV di Foggia | FV01A | Fermata AV Foggia - Fabbricato viaggiatori e Piazzale esterno | IN42001 | Parcheggio | FV8 | Pavimentazioni | BA.PR.A.3107.D | Codice di attenzione /servizio costituito da un’unica piastrella di formato 30x40 cm adatto a segnalare la presenza di un servizio adiacente al percorso | m | 83.77 | 19.4 | 1625.14
1173 | 15_revD.vis | c | FV01A | Fermata AV Foggia - Fabbricato viaggiatori e Piazzale esterno | FV01 | Fermata AV di Foggia | FV01A | Fermata AV Foggia - Fabbricato viaggiatori e Piazzale esterno | FV10001 | Fabbricato Viaggiatori | FV8 | Pavimentazioni | BA.PR.A.3107.D | Codice di attenzione /servizio costituito da un’unica piastrella di formato 30x40 cm adatto a segnalare la presenza di un servizio adiacente al percorso | m | 83.77 | 17.65 | 1478.54
1174 | 15_revD.vis | c | FV01D | Fermata AV Foggia - Banchina Binario pari | FV01 | Fermata AV di Foggia | FV01D | Fermata AV Foggia - Banchina Binario pari | FV20001 | Banchina | FV8 | Pavimentazioni | BA.PR.A.3107.D | Codice di attenzione /servizio costituito da un’unica piastrella di formato 30x40 cm adatto a segnalare la presenza di un servizio adiacente al percorso | m | 83.77 | 21 | 1759.17
1175 | 15_revD.vis | c | FV01C | Fermata AV Foggia - Nuovo Sottopasso | FV01 | Fermata AV di Foggia | FV01C | Fermata AV Foggia - Nuovo Sottopasso | FV40002 | Sottopasso realizzato in opera | FV8 | Pavimentazioni | BA.PR.A.3107.D | Codice di attenzione /servizio costituito da un’unica piastrella di formato 30x40 cm adatto a segnalare la presenza di un servizio adiacente al percorso | m | 83.77 | 5.4 | 452.36
1176 | 15_revD.vis | c | FV01E | Fermata AV Foggia - Banchina Binario dispari | FV01 | Fermata AV di Foggia | FV01E | Fermata AV Foggia - Banchina Binario dispari | FV20002 | Banchina | FV8 | Pavimentazioni | BA.PR.A.3107.D | Codice di attenzione /servizio costituito da un’unica piastrella di formato 30x40 cm adatto a segnalare la presenza di un servizio adiacente al percorso | m | 83.77 | 25.96 | 2174.67
1177 | 15_revD.vis | c | FV01C | Fermata AV Foggia - Nuovo Sottopasso | FV01 | Fermata AV di Foggia | FV01C | Fermata AV Foggia - Nuovo Sottopasso | FV40002 | Sottopasso realizzato in opera | FV8 | Pavimentazioni | BA.PR.A.3107.E | Codice di pericolo valicabile costituito da un’unica piastra di formato 30x40 cm, ottenuto dalla combinazione di due codici: attenzione/servizio e da arr | m | 83.77 | 7.41 | 620.74
1178 | 15_revD.vis | c | FV01E | Fermata AV Foggia - Banchina Binario dispari | FV01 | Fermata AV di Foggia | FV01E | Fermata AV Foggia - Banchina Binario dispari | FV50002 | Scale | FV8 | Pavimentazioni | BA.PR.A.3107.E | Codice di pericolo valicabile costituito da un’unica piastra di formato 30x40 cm, ottenuto dalla combinazione di due codici: attenzione/servizio e da arr | m | 83.77 | 7.46 | 624.92
1179 | 15_revD.vis | c | FV01D | Fermata AV Foggia - Banchina Binario pari | FV01 | Fermata AV di Foggia | FV01D | Fermata AV Foggia - Banchina Binario pari | FV50001 | Scale | FV8 | Pavimentazioni | BA.PR.A.3107.E | Codice di pericolo valicabile costituito da un’unica piastra di formato 30x40 cm, ottenuto dalla combinazione di due codici: attenzione/servizio e da arr | m | 83.77 | 7.15 | 598.96
1180 | 15_revD.vis | c | FV01E | Fermata AV Foggia - Banchina Binario dispari | FV01 | Fermata AV di Foggia | FV01E | Fermata AV Foggia - Banchina Binario dispari | FV50002 | Scale | FV8 | Pavimentazioni | BA.PR.A.3107.B | Codice di svolta obbligata a 90° costituito da quattro piastrelle di formato 30x40 cm, utilizzato per raccordare ad angolo retto due tratti di percorso r | cad | 90.75 | 4 | 363
1181 | 15_revD.vis | c | FV01E | Fermata AV Foggia - Banchina Binario dispari | FV01 | Fermata AV di Foggia | FV01E | Fermata AV Foggia - Banchina Binario dispari | FV20002 | Banchina | FV8 | Pavimentazioni | BA.PR.A.3107.B | Codice di svolta obbligata a 90° costituito da quattro piastrelle di formato 30x40 cm, utilizzato per raccordare ad angolo retto due tratti di percorso r | cad | 90.75 | 2 | 181.5
1182 | 15_revD.vis | c | FV01D | Fermata AV Foggia - Banchina Binario pari | FV01 | Fermata AV di Foggia | FV01D | Fermata AV Foggia - Banchina Binario pari | FV20001 | Banchina | FV8 | Pavimentazioni | BA.PR.A.3107.B | Codice di svolta obbligata a 90° costituito da quattro piastrelle di formato 30x40 cm, utilizzato per raccordare ad angolo retto due tratti di percorso r | cad | 90.75 | 2 | 181.5
1183 | 15_revD.vis | c | FV01D | Fermata AV Foggia - Banchina Binario pari | FV01 | Fermata AV di Foggia | FV01D | Fermata AV Foggia - Banchina Binario pari | FV50001 | Scale | FV8 | Pavimentazioni | BA.PR.A.3107.B | Codice di svolta obbligata a 90° costituito da quattro piastrelle di formato 30x40 cm, utilizzato per raccordare ad angolo retto due tratti di percorso r | cad | 90.75 | 4 | 363
1184 | 15_revD.vis | c | FV01A | Fermata AV Foggia - Fabbricato viaggiatori e Piazzale esterno | FV01 | Fermata AV di Foggia | FV01A | Fermata AV Foggia - Fabbricato viaggiatori e Piazzale esterno | IN42001 | Parcheggio | FV8 | Pavimentazioni | BA.PR.A.3107.B | Codice di svolta obbligata a 90° costituito da quattro piastrelle di formato 30x40 cm, utilizzato per raccordare ad angolo retto due tratti di percorso r | cad | 90.75 | 8 | 726
1185 | 15_revD.vis | c | FV01E | Fermata AV Foggia - Banchina Binario dispari | FV01 | Fermata AV di Foggia | FV01E | Fermata AV Foggia - Banchina Binario dispari | FV50002 | Scale | FV8 | Pavimentazioni | BA.PR.A.3109.A | Fornitura e posa in opera di transponder (TAG) a piolo | cad | 3.06 | 4 | 12.24
1186 | 15_revD.vis | c | FV01E | Fermata AV Foggia - Banchina Binario dispari | FV01 | Fermata AV di Foggia | FV01E | Fermata AV Foggia - Banchina Binario dispari | FV20002 | Banchina | FV8 | Pavimentazioni | BA.PR.A.3109.A | Fornitura e posa in opera di transponder (TAG) a piolo | cad | 3.06 | 2 | 6.12
1187 | 15_revD.vis | c | FV01D | Fermata AV Foggia - Banchina Binario pari | FV01 | Fermata AV di Foggia | FV01D | Fermata AV Foggia - Banchina Binario pari | FV20001 | Banchina | FV8 | Pavimentazioni | BA.PR.A.3109.A | Fornitura e posa in opera di transponder (TAG) a piolo | cad | 3.06 | 2 | 6.12
1188 | 15_revD.vis | c | FV01D | Fermata AV Foggia - Banchina Binario pari | FV01 | Fermata AV di Foggia | FV01D | Fermata AV Foggia - Banchina Binario pari | FV50001 | Scale | FV8 | Pavimentazioni | BA.PR.A.3109.A | Fornitura e posa in opera di transponder (TAG) a piolo | cad | 3.06 | 4 | 12.24
1189 | 15_revD.vis | c | FV01A | Fermata AV Foggia - Fabbricato viaggiatori e Piazzale esterno | FV01 | Fermata AV di Foggia | FV01A | Fermata AV Foggia - Fabbricato viaggiatori e Piazzale esterno | IN42001 | Parcheggio | FV8 | Pavimentazioni | BA.PR.A.3109.A | Fornitura e posa in opera di transponder (TAG) a piolo | cad | 3.06 | 8 | 24.48
1190 | 15_revD.vis | c | FV01A | Fermata AV Foggia - Fabbricato viaggiatori e Piazzale esterno | FV01 | Fermata AV di Foggia | FV01A | Fermata AV Foggia - Fabbricato viaggiatori e Piazzale esterno | IN42001 | Parcheggio | FV8 | Pavimentazioni | BA.PR.A.3107.C | Codice di incrocio a “+” e a T costituito da quattro piastrelle di formato 30x40 cm recante dei segmenti di piccole dimensioni disposti a scacchiera in | cad | 90.75 | 3 | 272.25
1191 | 15_revD.vis | c | FV01A | Fermata AV Foggia - Fabbricato viaggiatori e Piazzale esterno | FV01 | Fermata AV di Foggia | FV01A | Fermata AV Foggia - Fabbricato viaggiatori e Piazzale esterno | FV10001 | Fabbricato Viaggiatori | FV8 | Pavimentazioni | BA.PR.A.3107.C | Codice di incrocio a “+” e a T costituito da quattro piastrelle di formato 30x40 cm recante dei segmenti di piccole dimensioni disposti a scacchiera in | cad | 90.75 | 1 | 90.75
1192 | 15_revD.vis | c | FV01C | Fermata AV Foggia - Nuovo Sottopasso | FV01 | Fermata AV di Foggia | FV01C | Fermata AV Foggia - Nuovo Sottopasso | FV40002 | Sottopasso realizzato in opera | FV8 | Pavimentazioni | BA.PR.A.3107.C | Codice di incrocio a “+” e a T costituito da quattro piastrelle di formato 30x40 cm recante dei segmenti di piccole dimensioni disposti a scacchiera in | cad | 90.75 | 4 | 363
1193 | 15_revD.vis | c | FV01E | Fermata AV Foggia - Banchina Binario dispari | FV01 | Fermata AV di Foggia | FV01E | Fermata AV Foggia - Banchina Binario dispari | FV20002 | Banchina | FV8 | Pavimentazioni | BA.PR.A.3107.C | Codice di incrocio a “+” e a T costituito da quattro piastrelle di formato 30x40 cm recante dei segmenti di piccole dimensioni disposti a scacchiera in | cad | 90.75 | 1 | 90.75
1194 | 15_revD.vis | c | FV01D | Fermata AV Foggia - Banchina Binario pari | FV01 | Fermata AV di Foggia | FV01D | Fermata AV Foggia - Banchina Binario pari | FV20001 | Banchina | FV8 | Pavimentazioni | BA.PR.A.3107.C | Codice di incrocio a “+” e a T costituito da quattro piastrelle di formato 30x40 cm recante dei segmenti di piccole dimensioni disposti a scacchiera in | cad | 90.75 | 2 | 181.5
1195 | 15_revD.vis | c | FV01A | Fermata AV Foggia - Fabbricato viaggiatori e Piazzale esterno | FV01 | Fermata AV di Foggia | FV01A | Fermata AV Foggia - Fabbricato viaggiatori e Piazzale esterno | IN42001 | Parcheggio | FV8 | Pavimentazioni | BA.PR.A.3109.A | Fornitura e posa in opera di transponder (TAG) a piolo | cad | 3.06 | 3 | 9.18
1196 | 15_revD.vis | c | FV01A | Fermata AV Foggia - Fabbricato viaggiatori e Piazzale esterno | FV01 | Fermata AV di Foggia | FV01A | Fermata AV Foggia - Fabbricato viaggiatori e Piazzale esterno | FV10001 | Fabbricato Viaggiatori | FV8 | Pavimentazioni | BA.PR.A.3109.A | Fornitura e posa in opera di transponder (TAG) a piolo | cad | 3.06 | 1 | 3.06
1197 | 15_revD.vis | c | FV01C | Fermata AV Foggia - Nuovo Sottopasso | FV01 | Fermata AV di Foggia | FV01C | Fermata AV Foggia - Nuovo Sottopasso | FV40002 | Sottopasso realizzato in opera | FV8 | Pavimentazioni | BA.PR.A.3109.A | Fornitura e posa in opera di transponder (TAG) a piolo | cad | 3.06 | 4 | 12.24
1198 | 15_revD.vis | c | FV01E | Fermata AV Foggia - Banchina Binario dispari | FV01 | Fermata AV di Foggia | FV01E | Fermata AV Foggia - Banchina Binario dispari | FV20002 | Banchina | FV8 | Pavimentazioni | BA.PR.A.3109.A | Fornitura e posa in opera di transponder (TAG) a piolo | cad | 3.06 | 1 | 3.06
1199 | 15_revD.vis | c | FV01D | Fermata AV Foggia - Banchina Binario pari | FV01 | Fermata AV di Foggia | FV01D | Fermata AV Foggia - Banchina Binario pari | FV20001 | Banchina | FV8 | Pavimentazioni | BA.PR.A.3109.A | Fornitura e posa in opera di transponder (TAG) a piolo | cad | 3.06 | 2 | 6.12
1200 | 15_revD.vis | c | FV01C | Fermata AV Foggia - Nuovo Sottopasso | FV01 | Fermata AV di Foggia | FV01C | Fermata AV Foggia - Nuovo Sottopasso | FV40002 | Sottopasso realizzato in opera | FV8 | Pavimentazioni | BA.PR.A.3107.A | Codice di direzione rettilinea costituito da due piastrelle di formato 30x40 cm che accoppiate formano una larghezza del percorso di 60 cm. Il codice è c | m | 104.04 | 52.05 | 5415.28
1201 | 15_revD.vis | c | FV01A | Fermata AV Foggia - Fabbricato viaggiatori e Piazzale esterno | FV01 | Fermata AV di Foggia | FV01A | Fermata AV Foggia - Fabbricato viaggiatori e Piazzale esterno | IN42001 | Parcheggio | FV8 | Pavimentazioni | BA.PR.A.3107.A | Codice di direzione rettilinea costituito da due piastrelle di formato 30x40 cm che accoppiate formano una larghezza del percorso di 60 cm. Il codice è c | m | 104.04 | 271.52 | 28248.94
1202 | 15_revD.vis | c | FV01A | Fermata AV Foggia - Fabbricato viaggiatori e Piazzale esterno | FV01 | Fermata AV di Foggia | FV01A | Fermata AV Foggia - Fabbricato viaggiatori e Piazzale esterno | FV10001 | Fabbricato Viaggiatori | FV8 | Pavimentazioni | BA.PR.A.3107.A | Codice di direzione rettilinea costituito da due piastrelle di formato 30x40 cm che accoppiate formano una larghezza del percorso di 60 cm. Il codice è c | m | 104.04 | 30.15 | 3136.81
1203 | 15_revD.vis | c | FV01D | Fermata AV Foggia - Banchina Binario pari | FV01 | Fermata AV di Foggia | FV01D | Fermata AV Foggia - Banchina Binario pari | FV20001 | Banchina | FV8 | Pavimentazioni | BA.PR.A.3107.A | Codice di direzione rettilinea costituito da due piastrelle di formato 30x40 cm che accoppiate formano una larghezza del percorso di 60 cm. Il codice è c | m | 104.04 | 394.5 | 41043.78
1204 | 15_revD.vis | c | FV01E | Fermata AV Foggia - Banchina Binario dispari | FV01 | Fermata AV di Foggia | FV01E | Fermata AV Foggia - Banchina Binario dispari | FV20002 | Banchina | FV8 | Pavimentazioni | BA.PR.A.3107.A | Codice di direzione rettilinea costituito da due piastrelle di formato 30x40 cm che accoppiate formano una larghezza del percorso di 60 cm. Il codice è c | m | 104.04 | 395.3 | 41127.01
1205 | 15_revD.vis | c | FV01E | Fermata AV Foggia - Banchina Binario dispari | FV01 | Fermata AV di Foggia | FV01E | Fermata AV Foggia - Banchina Binario dispari | FV20002 | Banchina | FV8 | Pavimentazioni | BA.PR.A.3107.A | Codice di direzione rettilinea costituito da due piastrelle di formato 30x40 cm che accoppiate formano una larghezza del percorso di 60 cm. Il codice è c | m | 104.04 | 0.7 | 72.83
1206 | 15_revD.vis | c | FV01C | Fermata AV Foggia - Nuovo Sottopasso | FV01 | Fermata AV di Foggia | FV01C | Fermata AV Foggia - Nuovo Sottopasso | FV40002 | Sottopasso realizzato in opera | FV8 | Pavimentazioni | BA.PR.A.3109.A | Fornitura e posa in opera di transponder (TAG) a piolo | cad | 3.06 | 86.41 | 264.41
1207 | 15_revD.vis | c | FV01A | Fermata AV Foggia - Fabbricato viaggiatori e Piazzale esterno | FV01 | Fermata AV di Foggia | FV01A | Fermata AV Foggia - Fabbricato viaggiatori e Piazzale esterno | IN42001 | Parcheggio | FV8 | Pavimentazioni | BA.PR.A.3109.A | Fornitura e posa in opera di transponder (TAG) a piolo | cad | 3.06 | 450.73 | 1379.23
1208 | 15_revD.vis | c | FV01A | Fermata AV Foggia - Fabbricato viaggiatori e Piazzale esterno | FV01 | Fermata AV di Foggia | FV01A | Fermata AV Foggia - Fabbricato viaggiatori e Piazzale esterno | FV10001 | Fabbricato Viaggiatori | FV8 | Pavimentazioni | BA.PR.A.3109.A | Fornitura e posa in opera di transponder (TAG) a piolo | cad | 3.06 | 50.04 | 153.12
1209 | 15_revD.vis | c | FV01D | Fermata AV Foggia - Banchina Binario pari | FV01 | Fermata AV di Foggia | FV01D | Fermata AV Foggia - Banchina Binario pari | FV20001 | Banchina | FVA | Arredi e Segnaletica | BA.PR.A.3109.A | Fornitura e posa in opera di transponder (TAG) a piolo | cad | 3.06 | 654.87 | 2003.9
1210 | 15_revD.vis | c | FV01E | Fermata AV Foggia - Banchina Binario dispari | FV01 | Fermata AV di Foggia | FV01E | Fermata AV Foggia - Banchina Binario dispari | FV20002 | Banchina | FV8 | Pavimentazioni | BA.PR.A.3109.A | Fornitura e posa in opera di transponder (TAG) a piolo | cad | 3.06 | 656.17 | 2007.88
1211 | 15_revD.vis | c | FV01E | Fermata AV Foggia - Banchina Binario dispari | FV01 | Fermata AV di Foggia | FV01E | Fermata AV Foggia - Banchina Binario dispari | FV20002 | Banchina | FV8 | Pavimentazioni | BA.PR.A.3109.A | Fornitura e posa in opera di transponder (TAG) a piolo | cad | 3.06 | 1.16 | 3.55
1212 | 15_revD.vis | c | FV01A | Fermata AV Foggia - Fabbricato viaggiatori e Piazzale esterno | FV01 | Fermata AV di Foggia | FV01A | Fermata AV Foggia - Fabbricato viaggiatori e Piazzale esterno | IN42001 | Parcheggio | FV8 | Pavimentazioni | VA.IAA4.A01.44.0007 | Fornitura e posa in opera di pavimentazione in pietra ricostruita vibro-compressa a base di legante idraulico e inerti di cava selezionati, elementi delle dimensioni mm 400 x mm 600, spessore mm 38, colore BIANCO o GRIGIO. | m² | 71.95 | 3746.01 | 269525.42
1213 | 15_revD.vis | c | FV01A | Fermata AV Foggia - Fabbricato viaggiatori e Piazzale esterno | FV01 | Fermata AV di Foggia | FV01A | Fermata AV Foggia - Fabbricato viaggiatori e Piazzale esterno | FV10001 | Fabbricato Viaggiatori | FV8 | Pavimentazioni | VA.IAA4.A01.44.0007 | Fornitura e posa in opera di pavimentazione in pietra ricostruita vibro-compressa a base di legante idraulico e inerti di cava selezionati, elementi delle dimensioni mm 400 x mm 600, spessore mm 38, colore BIANCO o GRIGIO. | m² | 71.95 | 50.95 | 3665.85
1214 | 15_revD.vis | c | FV01A | Fermata AV Foggia - Fabbricato viaggiatori e Piazzale esterno | FV01 | Fermata AV di Foggia | FV01A | Fermata AV Foggia - Fabbricato viaggiatori e Piazzale esterno | IN42001 | Parcheggio | FV8 | Pavimentazioni | BA.PS.A.3 10.A | Fondazione stradale in miscela inerte granulometricamente corretta di sabbia, ghiaia e pietrisco | m² | 7.78 | 3746.01 | 29143.96
1215 | 15_revD.vis | c | FV01A | Fermata AV Foggia - Fabbricato viaggiatori e Piazzale esterno | FV01 | Fermata AV di Foggia | FV01A | Fermata AV Foggia - Fabbricato viaggiatori e Piazzale esterno | FV10001 | Fabbricato Viaggiatori | FV8 | Pavimentazioni | BA.PS.A.3 10.A | Fondazione stradale in miscela inerte granulometricamente corretta di sabbia, ghiaia e pietrisco | m² | 7.78 | 50.95 | 396.39
1216 | 15_revD.vis | c | FV01A | Fermata AV Foggia - Fabbricato viaggiatori e Piazzale esterno | FV01 | Fermata AV di Foggia | FV01A | Fermata AV Foggia - Fabbricato viaggiatori e Piazzale esterno | IN42001 | Parcheggio | FV8 | Pavimentazioni | BA.GG.A.3003.A | Fornitura e posa in opera di geotessile tessuto a trama ordito in polipropilenenero resistenza a trazione MD CD non inferiore a 20 kN/m; allungamento a rottura MD e CD non superiori rispettivamente al 17% e al 10 % | m² | 2.44 | 3746.01 | 9140.26
1217 | 15_revD.vis | c | FV01A | Fermata AV Foggia - Fabbricato viaggiatori e Piazzale esterno | FV01 | Fermata AV di Foggia | FV01A | Fermata AV Foggia - Fabbricato viaggiatori e Piazzale esterno | FV10001 | Fabbricato Viaggiatori | FV8 | Pavimentazioni | BA.GG.A.3003.A | Fornitura e posa in opera di geotessile tessuto a trama ordito in polipropilenenero resistenza a trazione MD CD non inferiore a 20 kN/m; allungamento a rottura MD e CD non superiori rispettivamente al 17% e al 10 % | m² | 2.44 | 50.95 | 124.32
1218 | 15_revD.vis | c | FV01E | Fermata AV Foggia - Banchina Binario dispari | FV01 | Fermata AV di Foggia | FV01E | Fermata AV Foggia - Banchina Binario dispari | FV20002 | Banchina | FV8 | Pavimentazioni | FA.OM.D.3101.B | Fornitura e posa in opera di chiusino zincato da riempimento porta pavimentazione per copertura pozzetti realizzato in lamiera di - chiusino a riempimento 500x500 altezza tra 85 e 90 mm. | cad | 203.11 | 40 | 8124.4
1219 | 15_revD.vis | c | FV01D | Fermata AV Foggia - Banchina Binario pari | FV01 | Fermata AV di Foggia | FV01D | Fermata AV Foggia - Banchina Binario pari | FV20001 | Banchina | FV8 | Pavimentazioni | FA.OM.D.3101.B | Fornitura e posa in opera di chiusino zincato da riempimento porta pavimentazione per copertura pozzetti realizzato in lamiera di - chiusino a riempimento 500x500 altezza tra 85 e 90 mm. | cad | 203.11 | 22 | 4468.42
1220 | 15_revD.vis | c | FV01A | Fermata AV Foggia - Fabbricato viaggiatori e Piazzale esterno | FV01 | Fermata AV di Foggia | FV01A | Fermata AV Foggia - Fabbricato viaggiatori e Piazzale esterno | FV10001 | Fabbricato Viaggiatori | FV8 | Pavimentazioni | FA.OM.D.3101.B | Fornitura e posa in opera di chiusino zincato da riempimento porta pavimentazione per copertura pozzetti realizzato in lamiera di - chiusino a riempimento 500x500 altezza tra 85 e 90 mm. | cad | 203.11 | 16 | 3249.76
1221 | 15_revD.vis | c | FV01E | Fermata AV Foggia - Banchina Binario dispari | FV01 | Fermata AV di Foggia | FV01E | Fermata AV Foggia - Banchina Binario dispari | FV20002 | Banchina | FV8 | Pavimentazioni | FA.OM.D.3101.D | Fornitura e posa in opera di chiusino zincato da riempimento porta pavimentazione per copertura pozzetti realizzato in lamiera di - 153 | cad | 359.19 | 54 | 19396.26
1222 | 15_revD.vis | c | FV01D | Fermata AV Foggia - Banchina Binario pari | FV01 | Fermata AV di Foggia | FV01D | Fermata AV Foggia - Banchina Binario pari | FV20001 | Banchina | FV8 | Pavimentazioni | FA.OM.D.3101.D | Fornitura e posa in opera di chiusino zincato da riempimento porta pavimentazione per copertura pozzetti realizzato in lamiera di - 153 | cad | 359.19 | 1 | 359.19
1223 | 15_revD.vis | c | FV01E | Fermata AV Foggia - Banchina Binario dispari | FV01 | Fermata AV di Foggia | FV01E | Fermata AV Foggia - Banchina Binario dispari | FV20002 | Banchina | FV8 | Pavimentazioni | VA.IAA4.A01.44.0009 | Fornitura e posa in opera di chiusino zincato da riempimento porta pavimentazione, 800x800 altezza tra 85 e 90 mm. per copertura pozzetti realizzato in lamiera di acciaio zincato a caldo spessore 30/10, classe di carico C250, completo di telaio. | Cad | 469.15 | 54 | 25334.1
1224 | 15_revD.vis | c | FV01D | Fermata AV Foggia - Banchina Binario pari | FV01 | Fermata AV di Foggia | FV01D | Fermata AV Foggia - Banchina Binario pari | FV20001 | Banchina | FV8 | Pavimentazioni | VA.IAA4.A01.44.0009 | Fornitura e posa in opera di chiusino zincato da riempimento porta pavimentazione, 800x800 altezza tra 85 e 90 mm. per copertura pozzetti realizzato in lamiera di acciaio zincato a caldo spessore 30/10, classe di carico C250, completo di telaio. | Cad | 469.15 | 55 | 25803.25
1225 | 15_revD.vis | c | FV01A | Fermata AV Foggia - Fabbricato viaggiatori e Piazzale esterno | FV01 | Fermata AV di Foggia | FV01A | Fermata AV Foggia - Fabbricato viaggiatori e Piazzale esterno | IN42001 | Parcheggio | FV8 | Pavimentazioni | BA.PS.A.3 17.B | Pavimento in masselli autobloccanti, dello spessore di 6 cm, su sottofondo formato con pietrischetto dello spessore di 5 cm e sabbia dello spessore di 4 cm. | m² | 21.39 | 3132 | 66993.48
1226 | 15_revD.vis | c | FV01A | Fermata AV Foggia - Fabbricato viaggiatori e Piazzale esterno | FV01 | Fermata AV di Foggia | FV01A | Fermata AV Foggia - Fabbricato viaggiatori e Piazzale esterno | IN42001 | Parcheggio | FV8 | Pavimentazioni | BA.IN.A.1 01.A | Sabbia di cava, di fiume o di frantoio con grani delle dimensioni comprese fra 0,05 mm e 2 mm. | m³ | 33.02 | 3132 | 103418.64
1227 | 15_revD.vis | c | FV01A | Fermata AV Foggia - Fabbricato viaggiatori e Piazzale esterno | FV01 | Fermata AV di Foggia | FV01A | Fermata AV Foggia - Fabbricato viaggiatori e Piazzale esterno | IN42001 | Parcheggio | FV8 | Pavimentazioni | OM.PR.F.3 15.B | Spandimento di pietrisco o di ghiaia o di ghiaietto o di pietrischetto o di sabbia o misto naturale o misto frantumato, con mezzi meccanici | m³ | 4.63 | 15660 | 72505.8
1228 | 15_revD.vis | c | FV01A | Fermata AV Foggia - Fabbricato viaggiatori e Piazzale esterno | FV01 | Fermata AV di Foggia | FV01A | Fermata AV Foggia - Fabbricato viaggiatori e Piazzale esterno | IN42001 | Parcheggio | FV8 | Pavimentazioni | BA.GG.A.3003.A | Fornitura e posa in opera di geotessile tessuto a trama ordito in polipropilenenero resistenza a trazione MD CD non inferiore a 20 kN/m; allungamento a rottura MD e CD non superiori rispettivamente al 17% e al 10 % | m² | 2.44 | 1854 | 4523.76
1229 | 15_revD.vis | c | FV01D | Fermata AV Foggia - Banchina Binario pari | FV01 | Fermata AV di Foggia | FV01D | Fermata AV Foggia - Banchina Binario pari | FV20001 | Banchina | FV8 | Pavimentazioni | FA.PV.A.3 04.B | Pavimento a getto di tipo industriale, in calcestruzzo Rck 35. | m² | 34.37 | 46.38 | 1594.08
1230 | 15_revD.vis | c | FV01E | Fermata AV Foggia - Banchina Binario dispari | FV01 | Fermata AV di Foggia | FV01E | Fermata AV Foggia - Banchina Binario dispari | FV20002 | Banchina | FV8 | Pavimentazioni | FA.PV.A.3 04.B | Pavimento a getto di tipo industriale, in calcestruzzo Rck 35. | m² | 34.37 | 111.58 | 3835
1231 | 15_revD.vis | c | FV01D | Fermata AV Foggia - Banchina Binario pari | FV01 | Fermata AV di Foggia | FV01D | Fermata AV Foggia - Banchina Binario pari | FV20001 | Banchina | FV8 | Pavimentazioni | BA.CZ.A.3 10.A | Rete di acciaio elettrosaldata | kg | 1.87 | 378.444 | 707.69
1232 | 15_revD.vis | c | FV01E | Fermata AV Foggia - Banchina Binario dispari | FV01 | Fermata AV di Foggia | FV01E | Fermata AV Foggia - Banchina Binario dispari | FV20002 | Banchina | FV8 | Pavimentazioni | BA.CZ.A.3 10.A | Rete di acciaio elettrosaldata | kg | 1.87 | 910.485 | 1702.61
1233 | 15_revD.vis | c | FV01D | Fermata AV Foggia - Banchina Binario pari | FV01 | Fermata AV di Foggia | FV01D | Fermata AV Foggia - Banchina Binario pari | FV20001 | Banchina | FV8 | Pavimentazioni | FA.PV.A.3 02.A | Pavimento a getto di tipo industriale, con strato di usura dello spessore non inferiore a 10 mm | m² | 10.22 | 46.38 | 474
1234 | 15_revD.vis | c | FV01E | Fermata AV Foggia - Banchina Binario dispari | FV01 | Fermata AV di Foggia | FV01E | Fermata AV Foggia - Banchina Binario dispari | FV20002 | Banchina | FV8 | Pavimentazioni | FA.PV.A.3 02.A | Pavimento a getto di tipo industriale, con strato di usura dello spessore non inferiore a 10 mm | m² | 10.22 | 111.58 | 1140.35
1235 | 15_revD.vis | c | FV01D | Fermata AV Foggia - Banchina Binario pari | FV01 | Fermata AV di Foggia | FV01D | Fermata AV Foggia - Banchina Binario pari | FV20001 | Banchina | FV8 | Pavimentazioni | BA.CZ.A.3 01.E | Conglomerato cementizio per strutture di fondazione, della classe di resistenza C28/35 N/mm2 | m³ | 169.86 | 1.4 | 237.8
1236 | 15_revD.vis | c | FV01E | Fermata AV Foggia - Banchina Binario dispari | FV01 | Fermata AV di Foggia | FV01E | Fermata AV Foggia - Banchina Binario dispari | FV20002 | Banchina | FV8 | Pavimentazioni | BA.CZ.A.3 01.E | Conglomerato cementizio per strutture di fondazione, della classe di resistenza C28/35 N/mm2 | m³ | 169.86 | 3.35 | 569.03
1237 | 15_revD.vis | c | FV01D | Fermata AV Foggia - Banchina Binario pari | FV01 | Fermata AV di Foggia | FV01D | Fermata AV Foggia - Banchina Binario pari | FV20001 | Banchina | FV8 | Pavimentazioni | BA.CZ.A.3 04.A | Casseforme per strutture in conglomerato cementizio in fondazione cordoli, cunette, muretti e similari | m² | 27.15 | 22.56 | 612.5
1238 | 15_revD.vis | c | FV01E | Fermata AV Foggia - Banchina Binario dispari | FV01 | Fermata AV di Foggia | FV01E | Fermata AV Foggia - Banchina Binario dispari | FV20002 | Banchina | FV8 | Pavimentazioni | BA.CZ.A.3 04.A | Casseforme per strutture in conglomerato cementizio in fondazione cordoli, cunette, muretti e similari | m² | 27.15 | 32.91 | 893.51
1239 | 15_revD.vis | c | FV01D | Fermata AV Foggia - Banchina Binario pari | FV01 | Fermata AV di Foggia | FV01D | Fermata AV Foggia - Banchina Binario pari | FV20001 | Banchina | FV8 | Pavimentazioni | BA.CZ.A.3 01.A | Conglomerato cementizio per strutture di fondazione, della classe di resistenza C12/15 N/mm2 | m³ | 118.45 | 4.64 | 549.61
1240 | 15_revD.vis | c | FV01E | Fermata AV Foggia - Banchina Binario dispari | FV01 | Fermata AV di Foggia | FV01E | Fermata AV Foggia - Banchina Binario dispari | FV20002 | Banchina | FV8 | Pavimentazioni | BA.CZ.A.3 01.A | Conglomerato cementizio per strutture di fondazione, della classe di resistenza C12/15 N/mm2 | m³ | 118.45 | 11.16 | 1321.9
1241 | 15_revD.vis | c | FV01A | Fermata AV Foggia - Fabbricato viaggiatori e Piazzale esterno | FV01 | Fermata AV di Foggia | FV01A | Fermata AV Foggia - Fabbricato viaggiatori e Piazzale esterno | IN42001 | Parcheggio | FV8 | Pavimentazioni | VA.IAA4.A01.44.0007 | Fornitura e posa in opera di pavimentazione in pietra ricostruita vibro-compressa a base di legante idraulico e inerti di cava selezionati, elementi delle dimensioni mm 400 x mm 600, spessore mm 38, colore BIANCO o GRIGIO. | m² | 71.95 | 57 | 4101.15
1242 | 15_revD.vis | c | FV01D | Fermata AV Foggia - Banchina Binario pari | FV01 | Fermata AV di Foggia | FV01D | Fermata AV Foggia - Banchina Binario pari | FV50001 | Scale | FV9 | Finiture interne ed esterne | FA.SE.Q.3003.A | Fornitura e posa in opera di corrimano in acciaio inox | m | 134.35 | 95.41 | 12818.33
1243 | 15_revD.vis | c | FV01E | Fermata AV Foggia - Banchina Binario dispari | FV01 | Fermata AV di Foggia | FV01E | Fermata AV Foggia - Banchina Binario dispari | FV50002 | Scale | FV9 | Finiture interne ed esterne | FA.SE.Q.3003.A | Fornitura e posa in opera di corrimano in acciaio inox | m | 134.35 | 30.96 | 4159.48
1244 | 15_revD.vis | c | FV01A | Fermata AV Foggia - Fabbricato viaggiatori e Piazzale esterno | FV01 | Fermata AV di Foggia | FV01A | Fermata AV Foggia - Fabbricato viaggiatori e Piazzale esterno | FV10001 | Fabbricato Viaggiatori | FV8 | Pavimentazioni | FA.OM.D.3101.D | Fornitura e posa in opera di chiusino zincato da riempimento porta pavimentazione per copertura pozzetti realizzato in lamiera di - 153 | cad | 359.19 | 24 | 8620.56
1245 | 15_revD.vis | c | FV01D | Fermata AV Foggia - Banchina Binario pari | FV01 | Fermata AV di Foggia | FV01D | Fermata AV Foggia - Banchina Binario pari | FV20001 | Banchina | FV8 | Pavimentazioni | FA.OM.D.3101.D | Fornitura e posa in opera di chiusino zincato da riempimento porta pavimentazione per copertura pozzetti realizzato in lamiera di - 153 | cad | 359.19 | 32 | 11494.08
1246 | 15_revD.vis | c | FV01E | Fermata AV Foggia - Banchina Binario dispari | FV01 | Fermata AV di Foggia | FV01E | Fermata AV Foggia - Banchina Binario dispari | FV20002 | Banchina | FV8 | Pavimentazioni | FA.OM.D.3101.D | Fornitura e posa in opera di chiusino zincato da riempimento porta pavimentazione per copertura pozzetti realizzato in lamiera di - 153 | cad | 359.19 | 84 | 30171.96
1247 | 15_revD.vis | c | FV01D | Fermata AV Foggia - Banchina Binario pari | FV01 | Fermata AV di Foggia | FV01D | Fermata AV Foggia - Banchina Binario pari | FV50001 | Scale | FV9 | Finiture interne ed esterne | VAT.IAA4.A01.44.0001 | Scivolo per biciclette in acciaio inox sezione a C 240+30+130mm. | m | 84.9 | 31.05 | 2636.15
1248 | 15_revD.vis | c | FV01E | Fermata AV Foggia - Banchina Binario dispari | FV01 | Fermata AV di Foggia | FV01E | Fermata AV Foggia - Banchina Binario dispari | FV50002 | Scale | FV9 | Finiture interne ed esterne | VAT.IAA4.A01.44.0001 | Scivolo per biciclette in acciaio inox sezione a C 240+30+130mm. | m | 84.9 | 31 | 2631.9
1249 | 15_revD.vis | c | FV01D | Fermata AV Foggia - Banchina Binario pari | FV01 | Fermata AV di Foggia | FV01D | Fermata AV Foggia - Banchina Binario pari | FV50001 | Scale | FV9 | Finiture interne ed esterne | FA.OM.A.3004.A | Fornitura e posa in opera di pannelli in lamiera microforata per la tamponatura della struttura del parapetto metallico di cui alla - pannelli in lamiera microforata per parapetti | cad | 135.04 | 12.1 | 1633.98
1250 | 15_revD.vis | c | FV01E | Fermata AV Foggia - Banchina Binario dispari | FV01 | Fermata AV di Foggia | FV01E | Fermata AV Foggia - Banchina Binario dispari | FV50002 | Scale | FV9 | Finiture interne ed esterne | FA.OM.A.3004.A | Fornitura e posa in opera di pannelli in lamiera microforata per la tamponatura della struttura del parapetto metallico di cui alla - pannelli in lamiera microforata per parapetti | cad | 135.04 | 19.2 | 2592.77
1251 | 15_revD.vis | c | FV01D | Fermata AV Foggia - Banchina Binario pari | FV01 | Fermata AV di Foggia | FV01D | Fermata AV Foggia - Banchina Binario pari | FV50001 | Scale | FV9 | Finiture interne ed esterne | FA.OM.A.3003.A | Fornitura e posa in opera di struttura per parapetto metallico (escluso il pannello di tamponatura da compensarsi a parte) in acciaio - parapetto metallico | m | 477.18 | 24.19 | 11542.98
1252 | 15_revD.vis | c | FV01E | Fermata AV Foggia - Banchina Binario dispari | FV01 | Fermata AV di Foggia | FV01E | Fermata AV Foggia - Banchina Binario dispari | FV50002 | Scale | FV9 | Finiture interne ed esterne | FA.OM.A.3003.A | Fornitura e posa in opera di struttura per parapetto metallico (escluso il pannello di tamponatura da compensarsi a parte) in acciaio - parapetto metallico | m | 477.18 | 38.39 | 18318.94
1253 | 15_revD.vis | c | FV01D | Fermata AV Foggia - Banchina Binario pari | FV01 | Fermata AV di Foggia | FV01D | Fermata AV Foggia - Banchina Binario pari | FV30001 | Pensilina | FVC | Pensiline e tettoie | FA.CT.D.3001.X | Canali di gronda, scossaline, converse fornite e montate in opera in alluminio spessore 8/10 | m² | 43.4 | 110.32 | 4787.89
1254 | 15_revD.vis | c | FV01A | Fermata AV Foggia - Fabbricato viaggiatori e Piazzale esterno | FV01 | Fermata AV di Foggia | FV01A | Fermata AV Foggia - Fabbricato viaggiatori e Piazzale esterno | FV10001 | Fabbricato Viaggiatori | FVC | Pensiline e tettoie | FA.CT.D.3001.X | Canali di gronda, scossaline, converse fornite e montate in opera in alluminio spessore 8/10 | m² | 43.4 | 127.75 | 5544.35
1255 | 15_revD.vis | c | FV01E | Fermata AV Foggia - Banchina Binario dispari | FV01 | Fermata AV di Foggia | FV01E | Fermata AV Foggia - Banchina Binario dispari | FV30002 | Pensilina | FVC | Pensiline e tettoie | FA.CT.D.3001.X | Canali di gronda, scossaline, converse fornite e montate in opera in alluminio spessore 8/10 | m² | 43.4 | 259.33 | 11254.92
1256 | 15_revD.vis | c | FV01D | Fermata AV Foggia - Banchina Binario pari | FV01 | Fermata AV di Foggia | FV01D | Fermata AV Foggia - Banchina Binario pari | FV30001 | Pensilina | FVC | Pensiline e tettoie | VA.IAA4.A01.44.0011 | Fornitura e posa di sistema anticaduta in acciaio inox tipo C. Linea vita flessibile orizzontale, con interasse massimo tra due ancoraggi di 15 m per consentire l'utilizzo contemporaneo del dispositivo a 3 operatori. | Cad | 2633.55 | 13 | 34236.15
1257 | 15_revD.vis | c | FV01A | Fermata AV Foggia - Fabbricato viaggiatori e Piazzale esterno | FV01 | Fermata AV di Foggia | FV01A | Fermata AV Foggia - Fabbricato viaggiatori e Piazzale esterno | FV10001 | Fabbricato Viaggiatori | FVC | Pensiline e tettoie | VA.IAA4.A01.44.0011 | Fornitura e posa di sistema anticaduta in acciaio inox tipo C. Linea vita flessibile orizzontale, con interasse massimo tra due ancoraggi di 15 m per consentire l'utilizzo contemporaneo del dispositivo a 3 operatori. | Cad | 2633.55 | 4 | 10534.2
1258 | 15_revD.vis | c | FV01A | Fermata AV Foggia - Fabbricato viaggiatori e Piazzale esterno | FV01 | Fermata AV di Foggia | FV01A | Fermata AV Foggia - Fabbricato viaggiatori e Piazzale esterno | FV10001 | Fabbricato Viaggiatori | FV8 | Pavimentazioni | FA.OM.D.3101.D | Fornitura e posa in opera di chiusino zincato da riempimento porta pavimentazione per copertura pozzetti realizzato in lamiera di - 153 | cad | 359.19 | 24 | 8620.56
1259 | 15_revD.vis | c | FV01D | Fermata AV Foggia - Banchina Binario pari | FV01 | Fermata AV di Foggia | FV01D | Fermata AV Foggia - Banchina Binario pari | FV20001 | Banchina | FV8 | Pavimentazioni | FA.OM.D.3101.D | Fornitura e posa in opera di chiusino zincato da riempimento porta pavimentazione per copertura pozzetti realizzato in lamiera di - 153 | cad | 359.19 | 32 | 11494.08
1260 | 15_revD.vis | c | FV01E | Fermata AV Foggia - Banchina Binario dispari | FV01 | Fermata AV di Foggia | FV01E | Fermata AV Foggia - Banchina Binario dispari | FV20002 | Banchina | FV8 | Pavimentazioni | FA.OM.D.3101.D | Fornitura e posa in opera di chiusino zincato da riempimento porta pavimentazione per copertura pozzetti realizzato in lamiera di - 153 | cad | 359.19 | 84 | 30171.96
1261 | 15_revD.vis | c | FV01D | Fermata AV Foggia - Banchina Binario pari | FV01 | Fermata AV di Foggia | FV01D | Fermata AV Foggia - Banchina Binario pari | FV20001 | Banchina | FV9 | Finiture interne ed esterne | OM.ME.D.3 05.B | Recinzione formata con grigliato metallico, con grigliato metallico verniciato con resine poliuretiche su zincatura | m² | 36.35 | 1299.42 | 47233.92
1262 | 15_revD.vis | c | FV01C | Fermata AV Foggia - Nuovo Sottopasso | FV01 | Fermata AV di Foggia | FV01C | Fermata AV Foggia - Nuovo Sottopasso | FV40002 | Sottopasso realizzato in opera | FV9 | Finiture interne ed esterne | FA.OM.D.3117.B | Fornitura e posa in opera di griglia per canaletta in ghisa sferoidale EN-GJS-500-7 a norma UNI EN 1563 con resistenza a rottura - griglie zincate dim 1000x200. | cad | 66.13 | 2 | 132.26
1263 | 15_revD.vis | c | FV01D | Fermata AV Foggia - Banchina Binario pari | FV01 | Fermata AV di Foggia | FV01D | Fermata AV Foggia - Banchina Binario pari | FV50001 | Scale | FV8 | Pavimentazioni | FA.OM.D.3117.B | Fornitura e posa in opera di griglia per canaletta in ghisa sferoidale EN-GJS-500-7 a norma UNI EN 1563 con resistenza a rottura - griglie zincate dim 1000x200. | cad | 66.13 | 2 | 132.26
1264 | 15_revD.vis | c | FV01C | Fermata AV Foggia - Nuovo Sottopasso | FV01 | Fermata AV di Foggia | FV01C | Fermata AV Foggia - Nuovo Sottopasso | FV40002 | Sottopasso realizzato in opera | FV9 | Finiture interne ed esterne | OM.ME.C.1 01.B | Lamiere piane lisce, di acciaio zincato di qualsiasi spessore | kg | 1.71 | 24.776 | 42.37
1265 | 15_revD.vis | c | FV01C | Fermata AV Foggia - Nuovo Sottopasso | FV01 | Fermata AV di Foggia | FV01C | Fermata AV Foggia - Nuovo Sottopasso | FV40002 | Sottopasso realizzato in opera | FV9 | Finiture interne ed esterne | OM.ME.A.2 01.A | Posa in opera di lamiere | kg | 1.37 | 24.776 | 33.94
1266 | 15_revD.vis | c | FV01C | Fermata AV Foggia - Nuovo Sottopasso | FV01 | Fermata AV di Foggia | FV01C | Fermata AV Foggia - Nuovo Sottopasso | FV40002 | Sottopasso realizzato in opera | FV9 | Finiture interne ed esterne | OM.ME.C.1 01.B | Lamiere piane lisce, di acciaio zincato di qualsiasi spessore | kg | 1.71 | 94.958 | 162.38
1267 | 15_revD.vis | c | FV01C | Fermata AV Foggia - Nuovo Sottopasso | FV01 | Fermata AV di Foggia | FV01C | Fermata AV Foggia - Nuovo Sottopasso | FV40002 | Sottopasso realizzato in opera | FV9 | Finiture interne ed esterne | OM.ME.A.2 01.A | Posa in opera di lamiere | kg | 1.37 | 94.958 | 130.09
1268 | 15_revD.vis | c | FV01A | Fermata AV Foggia - Fabbricato viaggiatori e Piazzale esterno | FV01 | Fermata AV di Foggia | FV01A | Fermata AV Foggia - Fabbricato viaggiatori e Piazzale esterno | FV10001 | Fabbricato Viaggiatori | FV9 | Finiture interne ed esterne | OM.ME.C.1 01.B | Lamiere piane lisce, di acciaio zincato di qualsiasi spessore | kg | 1.71 | 138.877 | 237.48
1269 | 15_revD.vis | c | FV01A | Fermata AV Foggia - Fabbricato viaggiatori e Piazzale esterno | FV01 | Fermata AV di Foggia | FV01A | Fermata AV Foggia - Fabbricato viaggiatori e Piazzale esterno | FV10001 | Fabbricato Viaggiatori | FV9 | Finiture interne ed esterne | OM.ME.C.1 01.B | Lamiere piane lisce, di acciaio zincato di qualsiasi spessore | kg | 1.71 | 1.632 | 2.79
1270 | 15_revD.vis | c | FV01A | Fermata AV Foggia - Fabbricato viaggiatori e Piazzale esterno | FV01 | Fermata AV di Foggia | FV01A | Fermata AV Foggia - Fabbricato viaggiatori e Piazzale esterno | FV10001 | Fabbricato Viaggiatori | FV9 | Finiture interne ed esterne | OM.ME.A.2 01.A | Posa in opera di lamiere | kg | 1.37 | 138.877 | 190.26
1271 | 15_revD.vis | c | FV01A | Fermata AV Foggia - Fabbricato viaggiatori e Piazzale esterno | FV01 | Fermata AV di Foggia | FV01A | Fermata AV Foggia - Fabbricato viaggiatori e Piazzale esterno | FV10001 | Fabbricato Viaggiatori | FV9 | Finiture interne ed esterne | OM.ME.A.2 01.A | Posa in opera di lamiere | kg | 1.37 | 1.632 | 2.24
1272 | 15_revD.vis | c | FV01A | Fermata AV Foggia - Fabbricato viaggiatori e Piazzale esterno | FV01 | Fermata AV di Foggia | FV01A | Fermata AV Foggia - Fabbricato viaggiatori e Piazzale esterno | FV10001 | Fabbricato Viaggiatori | FVC | Pensiline e tettoie | FA.CT.I.3004.B | Fornitura e posa in opera di pannello curvo a raggio variabile autoportante destinato a coperture. Il pannello coibentato è costituito - spessore isolante da 80 a 120 mm | m² | 64.14 | 797.83 | 51172.82
1273 | 15_revD.vis | c | FV01D | Fermata AV Foggia - Banchina Binario pari | FV01 | Fermata AV di Foggia | FV01D | Fermata AV Foggia - Banchina Binario pari | FV30001 | Pensilina | FVC | Pensiline e tettoie | FA.CT.I.3004.B | Fornitura e posa in opera di pannello curvo a raggio variabile autoportante destinato a coperture. Il pannello coibentato è costituito - spessore isolante da 80 a 120 mm | m² | 64.14 | 1110.12 | 71203.1
1274 | 15_revD.vis | c | FV01E | Fermata AV Foggia - Banchina Binario dispari | FV01 | Fermata AV di Foggia | FV01E | Fermata AV Foggia - Banchina Binario dispari | FV30002 | Pensilina | FVC | Pensiline e tettoie | FA.CT.I.3004.B | Fornitura e posa in opera di pannello curvo a raggio variabile autoportante destinato a coperture. Il pannello coibentato è costituito - spessore isolante da 80 a 120 mm | m² | 64.14 | 1960.1 | 125720.81
1275 | 15_revD.vis | c | FV01A | Fermata AV Foggia - Fabbricato viaggiatori e Piazzale esterno | FV01 | Fermata AV di Foggia | FV01A | Fermata AV Foggia - Fabbricato viaggiatori e Piazzale esterno | FV10001 | Fabbricato Viaggiatori | FV7 | Infissi e Pareti Vetrate | FA.FC.A.3004.B | Facciata continua strutturale a cellule con o senza ritegno, realizzata mediante l'accostamento di elementi modulari autoportanti - Facciata continua strutturale a cellule, modulo cm. 150 x 320, facciata base. | m² | 627.13 | 78.2 | 49041.57
1276 | 15_revD.vis | c | FV01A | Fermata AV Foggia - Fabbricato viaggiatori e Piazzale esterno | FV01 | Fermata AV di Foggia | FV01A | Fermata AV Foggia - Fabbricato viaggiatori e Piazzale esterno | FV10001 | Fabbricato Viaggiatori | FV7 | Infissi e Pareti Vetrate | VAT.IAA4.A01.44.0003 | Fornitura e posa in opera di porta scorrevole con serramento in lega di alluminio. | m² | 1122.11 | 15.36 | 17235.61
1277 | 15_revD.vis | c | FV01E | Fermata AV Foggia - Banchina Binario dispari | FV01 | Fermata AV di Foggia | FV01E | Fermata AV Foggia - Banchina Binario dispari | FV30002 | Pensilina | FVC | Pensiline e tettoie | VA.IAA4.A01.44.0031 | Fornitura e posa in opera di giunto di dilatazione in alluminio per facciate e per pareti con inserto centrale in gomma elastomerica resistente agli agenti atmosferici, per larghezza del vano giunto fino a 150 mm. | m | 136.97 | 63.08 | 8640.07
1278 | 15_revD.vis | c | FV01D | Fermata AV Foggia - Banchina Binario pari | FV01 | Fermata AV di Foggia | FV01D | Fermata AV Foggia - Banchina Binario pari | FV30001 | Pensilina | FVC | Pensiline e tettoie | VA.IAA4.A01.44.0031 | Fornitura e posa in opera di giunto di dilatazione in alluminio per facciate e per pareti con inserto centrale in gomma elastomerica resistente agli agenti atmosferici, per larghezza del vano giunto fino a 150 mm. | m | 136.97 | 15.6 | 2136.73
1279 | 15_revD.vis | c | FV01D | Fermata AV Foggia - Banchina Binario pari | FV01 | Fermata AV di Foggia | FV01D | Fermata AV Foggia - Banchina Binario pari | FV20001 | Banchina | FV8 | Pavimentazioni | BA.PS.A.3 36.A | Cordonata stradale di cemento armato vibrato, delle dimensioni di 25 x 20 cm | m | 18.17 | 60.29 | 1095.47
1280 | 15_revD.vis | c | FV01E | Fermata AV Foggia - Banchina Binario dispari | FV01 | Fermata AV di Foggia | FV01E | Fermata AV Foggia - Banchina Binario dispari | FV20002 | Banchina | FV8 | Pavimentazioni | BA.PS.A.3 36.A | Cordonata stradale di cemento armato vibrato, delle dimensioni di 25 x 20 cm | m | 18.17 | 75.44 | 1370.74
1281 | 15_revD.vis | c | FV01A | Fermata AV Foggia - Fabbricato viaggiatori e Piazzale esterno | FV01 | Fermata AV di Foggia | FV01A | Fermata AV Foggia - Fabbricato viaggiatori e Piazzale esterno | FV10001 | Fabbricato Viaggiatori | FV6 | Tamponature e Tramezzature | FA.PN.A.3100.C | Fornitura e posa in opera di parete divisoria in cartongesso, con lastre da 18 mm per faccia | m² | 43.51 | 40.5 | 1762.16
1282 | 15_revD.vis | c | FV01A | Fermata AV Foggia - Fabbricato viaggiatori e Piazzale esterno | FV01 | Fermata AV di Foggia | FV01A | Fermata AV Foggia - Fabbricato viaggiatori e Piazzale esterno | FV10001 | Fabbricato Viaggiatori | FV6 | Tamponature e Tramezzature | FA.IT.A.3 03.E | Intonaco civile, per interni, con malta cementizia | m² | 19.65 | 40.5 | 795.82
1283 | 15_revD.vis | c | FV01A | Fermata AV Foggia - Fabbricato viaggiatori e Piazzale esterno | FV01 | Fermata AV di Foggia | FV01A | Fermata AV Foggia - Fabbricato viaggiatori e Piazzale esterno | FV10001 | Fabbricato Viaggiatori | FV6 | Tamponature e Tramezzature | FA.IT.D.3100.D | Fornitura e posa in opera di Rete in fibra di vetro tessuta a maglia quadrangolare e ad elevata resistenza meccanica. PESO 90 gr/mq (+/- 5 %) | m² | 3.74 | 40.5 | 151.47
1284 | 15_revD.vis | c | FV01A | Fermata AV Foggia - Fabbricato viaggiatori e Piazzale esterno | FV01 | Fermata AV di Foggia | FV01A | Fermata AV Foggia - Fabbricato viaggiatori e Piazzale esterno | FV10001 | Fabbricato Viaggiatori | FV6 | Tamponature e Tramezzature | FA.TV.A.3007.A | fondo a base di resine acriliche in fase acquosa. | m² | 2.73 | 40.5 | 110.56
1285 | 15_revD.vis | c | FV01A | Fermata AV Foggia - Fabbricato viaggiatori e Piazzale esterno | FV01 | Fermata AV di Foggia | FV01A | Fermata AV Foggia - Fabbricato viaggiatori e Piazzale esterno | FV10001 | Fabbricato Viaggiatori | FV6 | Tamponature e Tramezzature | FA.TV.A.3019.B | Tinteggiatura con idropittura silossanica idrorepellente e traspirante, su intonaco civile interno o esterno, data a pennello o rullo in - pigmentata tinte chiare. | m² | 12.67 | 40.5 | 513.14
1286 | 15_revD.vis | c | FV01A | Fermata AV Foggia - Fabbricato viaggiatori e Piazzale esterno | FV01 | Fermata AV di Foggia | FV01A | Fermata AV Foggia - Fabbricato viaggiatori e Piazzale esterno | FV10001 | Fabbricato Viaggiatori | FV6 | Tamponature e Tramezzature | FA.RV.A.3 01.C | Rivestimento di pareti interne con piastrelle di gres di colore a tinte tenui (grigio, avorio, ecc.), spessore da 8 mm a 10 mm circa | m² | 23.36 | 23.18 | 541.48
1287 | 15_revD.vis | c | FV01A | Fermata AV Foggia - Fabbricato viaggiatori e Piazzale esterno | FV01 | Fermata AV di Foggia | FV01A | Fermata AV Foggia - Fabbricato viaggiatori e Piazzale esterno | FV10001 | Fabbricato Viaggiatori | FV6 | Tamponature e Tramezzature | FA.PN.A.3100.C | Fornitura e posa in opera di parete divisoria in cartongesso, con lastre da 18 mm per faccia | m² | 43.51 | 37.83 | 1645.98
1288 | 15_revD.vis | c | FV01A | Fermata AV Foggia - Fabbricato viaggiatori e Piazzale esterno | FV01 | Fermata AV di Foggia | FV01A | Fermata AV Foggia - Fabbricato viaggiatori e Piazzale esterno | FV10001 | Fabbricato Viaggiatori | FV6 | Tamponature e Tramezzature | FA.IT.A.3 03.E | Intonaco civile, per interni, con malta cementizia | m² | 19.65 | 37.83 | 743.36
1289 | 15_revD.vis | c | FV01A | Fermata AV Foggia - Fabbricato viaggiatori e Piazzale esterno | FV01 | Fermata AV di Foggia | FV01A | Fermata AV Foggia - Fabbricato viaggiatori e Piazzale esterno | FV10001 | Fabbricato Viaggiatori | FV6 | Tamponature e Tramezzature | FA.IT.D.3100.D | Fornitura e posa in opera di Rete in fibra di vetro tessuta a maglia quadrangolare e ad elevata resistenza meccanica. PESO 90 gr/mq (+/- 5 %) | m² | 3.74 | 37.83 | 141.48
1290 | 15_revD.vis | c | FV01A | Fermata AV Foggia - Fabbricato viaggiatori e Piazzale esterno | FV01 | Fermata AV di Foggia | FV01A | Fermata AV Foggia - Fabbricato viaggiatori e Piazzale esterno | FV10001 | Fabbricato Viaggiatori | FV6 | Tamponature e Tramezzature | FA.TV.A.3007.A | fondo a base di resine acriliche in fase acquosa. | m² | 2.73 | 37.83 | 103.28
1291 | 15_revD.vis | c | FV01A | Fermata AV Foggia - Fabbricato viaggiatori e Piazzale esterno | FV01 | Fermata AV di Foggia | FV01A | Fermata AV Foggia - Fabbricato viaggiatori e Piazzale esterno | FV10001 | Fabbricato Viaggiatori | FV6 | Tamponature e Tramezzature | FA.TV.A.3019.B | Tinteggiatura con idropittura silossanica idrorepellente e traspirante, su intonaco civile interno o esterno, data a pennello o rullo in - pigmentata tinte chiare. | m² | 12.67 | 37.83 | 479.31
1292 | 15_revD.vis | c | FV01A | Fermata AV Foggia - Fabbricato viaggiatori e Piazzale esterno | FV01 | Fermata AV di Foggia | FV01A | Fermata AV Foggia - Fabbricato viaggiatori e Piazzale esterno | FV10001 | Fabbricato Viaggiatori | FV6 | Tamponature e Tramezzature | FA.RV.A.3 01.C | Rivestimento di pareti interne con piastrelle di gres di colore a tinte tenui (grigio, avorio, ecc.), spessore da 8 mm a 10 mm circa | m² | 23.36 | 10.62 | 248.08
1293 | 15_revD.vis | c | FV01A | Fermata AV Foggia - Fabbricato viaggiatori e Piazzale esterno | FV01 | Fermata AV di Foggia | FV01A | Fermata AV Foggia - Fabbricato viaggiatori e Piazzale esterno | FV10001 | Fabbricato Viaggiatori | FV6 | Tamponature e Tramezzature | FA.PN.A.3100.C | Fornitura e posa in opera di parete divisoria in cartongesso, con lastre da 18 mm per faccia | m² | 43.51 | 10.37 | 451.2
1294 | 15_revD.vis | c | FV01A | Fermata AV Foggia - Fabbricato viaggiatori e Piazzale esterno | FV01 | Fermata AV di Foggia | FV01A | Fermata AV Foggia - Fabbricato viaggiatori e Piazzale esterno | FV10001 | Fabbricato Viaggiatori | FV6 | Tamponature e Tramezzature | FA.IT.A.3 03.E | Intonaco civile, per interni, con malta cementizia | m² | 19.65 | 20.74 | 407.54
1295 | 15_revD.vis | c | FV01A | Fermata AV Foggia - Fabbricato viaggiatori e Piazzale esterno | FV01 | Fermata AV di Foggia | FV01A | Fermata AV Foggia - Fabbricato viaggiatori e Piazzale esterno | FV10001 | Fabbricato Viaggiatori | FV6 | Tamponature e Tramezzature | FA.IT.D.3100.D | Fornitura e posa in opera di Rete in fibra di vetro tessuta a maglia quadrangolare e ad elevata resistenza meccanica. PESO 90 gr/mq (+/- 5 %) | m² | 3.74 | 20.74 | 77.57
1296 | 15_revD.vis | c | FV01A | Fermata AV Foggia - Fabbricato viaggiatori e Piazzale esterno | FV01 | Fermata AV di Foggia | FV01A | Fermata AV Foggia - Fabbricato viaggiatori e Piazzale esterno | FV10001 | Fabbricato Viaggiatori | FV6 | Tamponature e Tramezzature | FA.TV.A.3007.A | fondo a base di resine acriliche in fase acquosa. | m² | 2.73 | 20.74 | 56.62
1297 | 15_revD.vis | c | FV01A | Fermata AV Foggia - Fabbricato viaggiatori e Piazzale esterno | FV01 | Fermata AV di Foggia | FV01A | Fermata AV Foggia - Fabbricato viaggiatori e Piazzale esterno | FV10001 | Fabbricato Viaggiatori | FV6 | Tamponature e Tramezzature | FA.TV.A.3019.B | Tinteggiatura con idropittura silossanica idrorepellente e traspirante, su intonaco civile interno o esterno, data a pennello o rullo in - pigmentata tinte chiare. | m² | 12.67 | 20.74 | 262.78
1298 | 15_revD.vis | c | FV01A | Fermata AV Foggia - Fabbricato viaggiatori e Piazzale esterno | FV01 | Fermata AV di Foggia | FV01A | Fermata AV Foggia - Fabbricato viaggiatori e Piazzale esterno | FV10001 | Fabbricato Viaggiatori | FV6 | Tamponature e Tramezzature | FA.RV.A.3 01.C | Rivestimento di pareti interne con piastrelle di gres di colore a tinte tenui (grigio, avorio, ecc.), spessore da 8 mm a 10 mm circa | m² | 23.36 | 14.32 | 334.52
1299 | 15_revD.vis | c | FV01A | Fermata AV Foggia - Fabbricato viaggiatori e Piazzale esterno | FV01 | Fermata AV di Foggia | FV01A | Fermata AV Foggia - Fabbricato viaggiatori e Piazzale esterno | FV10001 | Fabbricato Viaggiatori | FV6 | Tamponature e Tramezzature | FA.PN.A.3100.C | Fornitura e posa in opera di parete divisoria in cartongesso, con lastre da 18 mm per faccia | m² | 43.51 | 8.82 | 383.76
1300 | 15_revD.vis | c | FV01A | Fermata AV Foggia - Fabbricato viaggiatori e Piazzale esterno | FV01 | Fermata AV di Foggia | FV01A | Fermata AV Foggia - Fabbricato viaggiatori e Piazzale esterno | FV10001 | Fabbricato Viaggiatori | FV6 | Tamponature e Tramezzature | FA.IT.A.3 03.E | Intonaco civile, per interni, con malta cementizia | m² | 19.65 | 17.64 | 346.63
1301 | 15_revD.vis | c | FV01A | Fermata AV Foggia - Fabbricato viaggiatori e Piazzale esterno | FV01 | Fermata AV di Foggia | FV01A | Fermata AV Foggia - Fabbricato viaggiatori e Piazzale esterno | FV10001 | Fabbricato Viaggiatori | FV6 | Tamponature e Tramezzature | FA.IT.D.3100.D | Fornitura e posa in opera di Rete in fibra di vetro tessuta a maglia quadrangolare e ad elevata resistenza meccanica. PESO 90 gr/mq (+/- 5 %) | m² | 3.74 | 17.64 | 65.97
1302 | 15_revD.vis | c | FV01A | Fermata AV Foggia - Fabbricato viaggiatori e Piazzale esterno | FV01 | Fermata AV di Foggia | FV01A | Fermata AV Foggia - Fabbricato viaggiatori e Piazzale esterno | FV10001 | Fabbricato Viaggiatori | FV6 | Tamponature e Tramezzature | FA.TV.A.3019.B | Tinteggiatura con idropittura silossanica idrorepellente e traspirante, su intonaco civile interno o esterno, data a pennello o rullo in - pigmentata tinte chiare. | m² | 12.67 | 17.64 | 223.5
1303 | 15_revD.vis | c | FV01A | Fermata AV Foggia - Fabbricato viaggiatori e Piazzale esterno | FV01 | Fermata AV di Foggia | FV01A | Fermata AV Foggia - Fabbricato viaggiatori e Piazzale esterno | FV10001 | Fabbricato Viaggiatori | FV6 | Tamponature e Tramezzature | FA.RV.A.3 01.C | Rivestimento di pareti interne con piastrelle di gres di colore a tinte tenui (grigio, avorio, ecc.), spessore da 8 mm a 10 mm circa | m² | 23.36 | 4.32 | 100.92
1304 | 15_revD.vis | c | FV01A | Fermata AV Foggia - Fabbricato viaggiatori e Piazzale esterno | FV01 | Fermata AV di Foggia | FV01A | Fermata AV Foggia - Fabbricato viaggiatori e Piazzale esterno | FV10001 | Fabbricato Viaggiatori | FV6 | Tamponature e Tramezzature | VA.IAA4.A01.44.0010 | Fornitura e posa in opera di tamponatura formata, lato esterno, da una lastra in cemento alleggerito fibrorinforzato. Lato interno controparete in lastre di cartongesso con spessore fino a 13 mm. | m² | 184.56 | 123.53 | 22798.7
1305 | 15_revD.vis | c | FV01A | Fermata AV Foggia - Fabbricato viaggiatori e Piazzale esterno | FV01 | Fermata AV di Foggia | FV01A | Fermata AV Foggia - Fabbricato viaggiatori e Piazzale esterno | FV10001 | Fabbricato Viaggiatori | FV6 | Tamponature e Tramezzature | VA.IAA4.A01.44.0010 | Fornitura e posa in opera di tamponatura formata, lato esterno, da una lastra in cemento alleggerito fibrorinforzato. Lato interno controparete in lastre di cartongesso con spessore fino a 13 mm. | m² | 184.56 | 1.96 | 361.74
1306 | 15_revD.vis | c | FV01A | Fermata AV Foggia - Fabbricato viaggiatori e Piazzale esterno | FV01 | Fermata AV di Foggia | FV01A | Fermata AV Foggia - Fabbricato viaggiatori e Piazzale esterno | FV10001 | Fabbricato Viaggiatori | FV6 | Tamponature e Tramezzature | VA.IAA4.A01.44.0010 | Fornitura e posa in opera di tamponatura formata, lato esterno, da una lastra in cemento alleggerito fibrorinforzato. Lato interno controparete in lastre di cartongesso con spessore fino a 13 mm. | m² | 184.56 | 191.17 | 35282.34
1307 | 15_revD.vis | c | FV01A | Fermata AV Foggia - Fabbricato viaggiatori e Piazzale esterno | FV01 | Fermata AV di Foggia | FV01A | Fermata AV Foggia - Fabbricato viaggiatori e Piazzale esterno | FV10001 | Fabbricato Viaggiatori | FV6 | Tamponature e Tramezzature | FA.IT.F.3002.A | Intonaco premiscelato, ignifugo, per uso in interni, a base di gesso emidrato, vermiculite e perlite espansa e additivi specifici, - di spessore non infer | m² | 24.96 | 191.17 | 4771.6
1308 | 15_revD.vis | c | FV01A | Fermata AV Foggia - Fabbricato viaggiatori e Piazzale esterno | FV01 | Fermata AV di Foggia | FV01A | Fermata AV Foggia - Fabbricato viaggiatori e Piazzale esterno | FV10001 | Fabbricato Viaggiatori | FV6 | Tamponature e Tramezzature | FA.IT.D.3100.D | Fornitura e posa in opera di Rete in fibra di vetro tessuta a maglia quadrangolare e ad elevata resistenza meccanica. PESO 90 gr/mq (+/- 5 %) | m² | 3.74 | 191.17 | 714.98
1309 | 15_revD.vis | c | FV01A | Fermata AV Foggia - Fabbricato viaggiatori e Piazzale esterno | FV01 | Fermata AV di Foggia | FV01A | Fermata AV Foggia - Fabbricato viaggiatori e Piazzale esterno | FV10001 | Fabbricato Viaggiatori | FV6 | Tamponature e Tramezzature | FA.TV.A.3007.A | fondo a base di resine acriliche in fase acquosa. | m² | 2.73 | 191.17 | 521.89
1310 | 15_revD.vis | c | FV01A | Fermata AV Foggia - Fabbricato viaggiatori e Piazzale esterno | FV01 | Fermata AV di Foggia | FV01A | Fermata AV Foggia - Fabbricato viaggiatori e Piazzale esterno | FV10001 | Fabbricato Viaggiatori | FV6 | Tamponature e Tramezzature | FA.TV.A.3019.B | Tinteggiatura con idropittura silossanica idrorepellente e traspirante, su intonaco civile interno o esterno, data a pennello o rullo in - pigmentata tinte chiare. | m² | 12.67 | 191.17 | 2422.12
1311 | 15_revD.vis | c | FV01A | Fermata AV Foggia - Fabbricato viaggiatori e Piazzale esterno | FV01 | Fermata AV di Foggia | FV01A | Fermata AV Foggia - Fabbricato viaggiatori e Piazzale esterno | FV10001 | Fabbricato Viaggiatori | FV6 | Tamponature e Tramezzature | FA.IT.A.3 03.E | Intonaco civile, per interni, con malta cementizia | m² | 19.65 | 21.07 | 414.03
1312 | 15_revD.vis | c | FV01A | Fermata AV Foggia - Fabbricato viaggiatori e Piazzale esterno | FV01 | Fermata AV di Foggia | FV01A | Fermata AV Foggia - Fabbricato viaggiatori e Piazzale esterno | FV10001 | Fabbricato Viaggiatori | FV6 | Tamponature e Tramezzature | FA.IT.D.3100.D | Fornitura e posa in opera di Rete in fibra di vetro tessuta a maglia quadrangolare e ad elevata resistenza meccanica. PESO 90 gr/mq (+/- 5 %) | m² | 3.74 | 21.07 | 78.8
1313 | 15_revD.vis | c | FV01A | Fermata AV Foggia - Fabbricato viaggiatori e Piazzale esterno | FV01 | Fermata AV di Foggia | FV01A | Fermata AV Foggia - Fabbricato viaggiatori e Piazzale esterno | FV10001 | Fabbricato Viaggiatori | FV6 | Tamponature e Tramezzature | FA.TV.A.3007.A | fondo a base di resine acriliche in fase acquosa. | m² | 2.73 | 21.07 | 57.52
1314 | 15_revD.vis | c | FV01A | Fermata AV Foggia - Fabbricato viaggiatori e Piazzale esterno | FV01 | Fermata AV di Foggia | FV01A | Fermata AV Foggia - Fabbricato viaggiatori e Piazzale esterno | FV10001 | Fabbricato Viaggiatori | FV6 | Tamponature e Tramezzature | FA.TV.A.3019.B | Tinteggiatura con idropittura silossanica idrorepellente e traspirante, su intonaco civile interno o esterno, data a pennello o rullo in - pigmentata tinte chiare. | m² | 12.67 | 21.07 | 266.96
1315 | 15_revD.vis | c | FV01A | Fermata AV Foggia - Fabbricato viaggiatori e Piazzale esterno | FV01 | Fermata AV di Foggia | FV01A | Fermata AV Foggia - Fabbricato viaggiatori e Piazzale esterno | FV10001 | Fabbricato Viaggiatori | FV6 | Tamponature e Tramezzature | VA.IAA4.A01.44.0010 | Fornitura e posa in opera di tamponatura formata, lato esterno, da una lastra in cemento alleggerito fibrorinforzato. Lato interno controparete in lastre di cartongesso con spessore fino a 13 mm. | m² | 184.56 | 77.61 | 14323.7
1316 | 15_revD.vis | c | FV01A | Fermata AV Foggia - Fabbricato viaggiatori e Piazzale esterno | FV01 | Fermata AV di Foggia | FV01A | Fermata AV Foggia - Fabbricato viaggiatori e Piazzale esterno | FV10001 | Fabbricato Viaggiatori | FV6 | Tamponature e Tramezzature | FA.IT.A.3 03.E | Intonaco civile, per interni, con malta cementizia | m² | 19.65 | 98.68 | 1939.06
1317 | 15_revD.vis | c | FV01A | Fermata AV Foggia - Fabbricato viaggiatori e Piazzale esterno | FV01 | Fermata AV di Foggia | FV01A | Fermata AV Foggia - Fabbricato viaggiatori e Piazzale esterno | FV10001 | Fabbricato Viaggiatori | FV6 | Tamponature e Tramezzature | FA.IT.D.3100.D | Fornitura e posa in opera di Rete in fibra di vetro tessuta a maglia quadrangolare e ad elevata resistenza meccanica. PESO 90 gr/mq (+/- 5 %) | m² | 3.74 | 98.68 | 369.06
1318 | 15_revD.vis | c | FV01A | Fermata AV Foggia - Fabbricato viaggiatori e Piazzale esterno | FV01 | Fermata AV di Foggia | FV01A | Fermata AV Foggia - Fabbricato viaggiatori e Piazzale esterno | FV10001 | Fabbricato Viaggiatori | FV6 | Tamponature e Tramezzature | FA.TV.A.3007.A | fondo a base di resine acriliche in fase acquosa. | m² | 2.73 | 98.68 | 269.4
1319 | 15_revD.vis | c | FV01A | Fermata AV Foggia - Fabbricato viaggiatori e Piazzale esterno | FV01 | Fermata AV di Foggia | FV01A | Fermata AV Foggia - Fabbricato viaggiatori e Piazzale esterno | FV10001 | Fabbricato Viaggiatori | FV6 | Tamponature e Tramezzature | FA.TV.A.3019.B | Tinteggiatura con idropittura silossanica idrorepellente e traspirante, su intonaco civile interno o esterno, data a pennello o rullo in - pigmentata tinte chiare. | m² | 12.67 | 98.68 | 1250.28
1320 | 15_revD.vis | c | FV01A | Fermata AV Foggia - Fabbricato viaggiatori e Piazzale esterno | FV01 | Fermata AV di Foggia | FV01A | Fermata AV Foggia - Fabbricato viaggiatori e Piazzale esterno | FV10001 | Fabbricato Viaggiatori | FV6 | Tamponature e Tramezzature | VA.IAA4.A01.44.0010 | Fornitura e posa in opera di tamponatura formata, lato esterno, da una lastra in cemento alleggerito fibrorinforzato. Lato interno controparete in lastre di cartongesso con spessore fino a 13 mm. | m² | 184.56 | 51.18 | 9445.78
1321 | 15_revD.vis | c | FV01A | Fermata AV Foggia - Fabbricato viaggiatori e Piazzale esterno | FV01 | Fermata AV di Foggia | FV01A | Fermata AV Foggia - Fabbricato viaggiatori e Piazzale esterno | FV10001 | Fabbricato Viaggiatori | FV6 | Tamponature e Tramezzature | FA.IT.F.3002.A | Intonaco premiscelato, ignifugo, per uso in interni, a base di gesso emidrato, vermiculite e perlite espansa e additivi specifici, - di spessore non infer | m² | 24.96 | 102.36 | 2554.91
1322 | 15_revD.vis | c | FV01A | Fermata AV Foggia - Fabbricato viaggiatori e Piazzale esterno | FV01 | Fermata AV di Foggia | FV01A | Fermata AV Foggia - Fabbricato viaggiatori e Piazzale esterno | FV10001 | Fabbricato Viaggiatori | FV6 | Tamponature e Tramezzature | FA.IT.D.3100.D | Fornitura e posa in opera di Rete in fibra di vetro tessuta a maglia quadrangolare e ad elevata resistenza meccanica. PESO 90 gr/mq (+/- 5 %) | m² | 3.74 | 102.36 | 382.83
1323 | 15_revD.vis | c | FV01A | Fermata AV Foggia - Fabbricato viaggiatori e Piazzale esterno | FV01 | Fermata AV di Foggia | FV01A | Fermata AV Foggia - Fabbricato viaggiatori e Piazzale esterno | FV10001 | Fabbricato Viaggiatori | FV6 | Tamponature e Tramezzature | FA.TV.A.3007.A | fondo a base di resine acriliche in fase acquosa. | m² | 2.73 | 102.36 | 279.44
1324 | 15_revD.vis | c | FV01A | Fermata AV Foggia - Fabbricato viaggiatori e Piazzale esterno | FV01 | Fermata AV di Foggia | FV01A | Fermata AV Foggia - Fabbricato viaggiatori e Piazzale esterno | FV10001 | Fabbricato Viaggiatori | FV6 | Tamponature e Tramezzature | FA.TV.A.3019.B | Tinteggiatura con idropittura silossanica idrorepellente e traspirante, su intonaco civile interno o esterno, data a pennello o rullo in - pigmentata tinte chiare. | m² | 12.67 | 102.36 | 1296.9
1325 | 15_revD.vis | c | FV01A | Fermata AV Foggia - Fabbricato viaggiatori e Piazzale esterno | FV01 | Fermata AV di Foggia | FV01A | Fermata AV Foggia - Fabbricato viaggiatori e Piazzale esterno | FV10001 | Fabbricato Viaggiatori | FV6 | Tamponature e Tramezzature | VA.IAA4.A01.44.0010 | Fornitura e posa in opera di tamponatura formata, lato esterno, da una lastra in cemento alleggerito fibrorinforzato. Lato interno controparete in lastre di cartongesso con spessore fino a 13 mm. | m² | 184.56 | 185.94 | 34317.09
1326 | 15_revD.vis | c | FV01A | Fermata AV Foggia - Fabbricato viaggiatori e Piazzale esterno | FV01 | Fermata AV di Foggia | FV01A | Fermata AV Foggia - Fabbricato viaggiatori e Piazzale esterno | FV10001 | Fabbricato Viaggiatori | FV6 | Tamponature e Tramezzature | VA.IAA4.A01.44.0010 | Fornitura e posa in opera di tamponatura formata, lato esterno, da una lastra in cemento alleggerito fibrorinforzato. Lato interno controparete in lastre di cartongesso con spessore fino a 13 mm. | m² | 184.56 | 54.26 | 10014.23
1327 | 15_revD.vis | c | FV01A | Fermata AV Foggia - Fabbricato viaggiatori e Piazzale esterno | FV01 | Fermata AV di Foggia | FV01A | Fermata AV Foggia - Fabbricato viaggiatori e Piazzale esterno | FV10001 | Fabbricato Viaggiatori | FV6 | Tamponature e Tramezzature | VA.IAA4.A01.44.0015 | Parete di tamponamento costituita da orditura metallica in acciaio , rivestimento esterno in lastre di fibro cemento ed interno in lastra di gesso euroclasse A1, con interposto strato isolante sp. 10 cm. | m² | 192.08 | 4.13 | 793.29
1328 | 15_revD.vis | c | FV01A | Fermata AV Foggia - Fabbricato viaggiatori e Piazzale esterno | FV01 | Fermata AV di Foggia | FV01A | Fermata AV Foggia - Fabbricato viaggiatori e Piazzale esterno | FV10001 | Fabbricato Viaggiatori | FV6 | Tamponature e Tramezzature | FA.IT.F.3002.A | Intonaco premiscelato, ignifugo, per uso in interni, a base di gesso emidrato, vermiculite e perlite espansa e additivi specifici, - di spessore non infer | m² | 24.96 | 4.13 | 103.08
1329 | 15_revD.vis | c | FV01A | Fermata AV Foggia - Fabbricato viaggiatori e Piazzale esterno | FV01 | Fermata AV di Foggia | FV01A | Fermata AV Foggia - Fabbricato viaggiatori e Piazzale esterno | FV10001 | Fabbricato Viaggiatori | FV6 | Tamponature e Tramezzature | FA.IT.D.3100.D | Fornitura e posa in opera di Rete in fibra di vetro tessuta a maglia quadrangolare e ad elevata resistenza meccanica. PESO 90 gr/mq (+/- 5 %) | m² | 3.74 | 4.13 | 15.45
1330 | 15_revD.vis | c | FV01A | Fermata AV Foggia - Fabbricato viaggiatori e Piazzale esterno | FV01 | Fermata AV di Foggia | FV01A | Fermata AV Foggia - Fabbricato viaggiatori e Piazzale esterno | FV10001 | Fabbricato Viaggiatori | FV6 | Tamponature e Tramezzature | FA.TV.A.3007.A | fondo a base di resine acriliche in fase acquosa. | m² | 2.73 | 4.13 | 11.27
1331 | 15_revD.vis | c | FV01A | Fermata AV Foggia - Fabbricato viaggiatori e Piazzale esterno | FV01 | Fermata AV di Foggia | FV01A | Fermata AV Foggia - Fabbricato viaggiatori e Piazzale esterno | FV10001 | Fabbricato Viaggiatori | FV6 | Tamponature e Tramezzature | FA.TV.A.3019.B | Tinteggiatura con idropittura silossanica idrorepellente e traspirante, su intonaco civile interno o esterno, data a pennello o rullo in - pigmentata tinte chiare. | m² | 12.67 | 4.13 | 52.33
1332 | 15_revD.vis | c | FV01E | Fermata AV Foggia - Banchina Binario dispari | FV01 | Fermata AV di Foggia | FV01E | Fermata AV Foggia - Banchina Binario dispari | FV52002 | Ascensore | FVA | Arredi e Segnaletica | BA.PR.B.3103.A | Fornitura e posa in opera di targa tattile per non vedenti in alluminio monoblocco verniciato con testo nero dimensioni di mm 200x200 mm. | cad | 554.84 | 2 | 1109.68
1333 | 15_revD.vis | c | FV01D | Fermata AV Foggia - Banchina Binario pari | FV01 | Fermata AV di Foggia | FV01D | Fermata AV Foggia - Banchina Binario pari | FV52001 | Ascensore | FVA | Arredi e Segnaletica | BA.PR.B.3103.A | Fornitura e posa in opera di targa tattile per non vedenti in alluminio monoblocco verniciato con testo nero dimensioni di mm 200x200 mm. | cad | 554.84 | 2 | 1109.68
1334 | 15_revD.vis | c | FV01E | Fermata AV Foggia - Banchina Binario dispari | FV01 | Fermata AV di Foggia | FV01E | Fermata AV Foggia - Banchina Binario dispari | FV20002 | Banchina | FVA | Arredi e Segnaletica | BA.PR.B.3103.A | Fornitura e posa in opera di targa tattile per non vedenti in alluminio monoblocco verniciato con testo nero dimensioni di mm 200x200 mm. | cad | 554.84 | 14 | 7767.76
1335 | 15_revD.vis | c | FV01D | Fermata AV Foggia - Banchina Binario pari | FV01 | Fermata AV di Foggia | FV01D | Fermata AV Foggia - Banchina Binario pari | FV20001 | Banchina | FVA | Arredi e Segnaletica | BA.PR.B.3103.A | Fornitura e posa in opera di targa tattile per non vedenti in alluminio monoblocco verniciato con testo nero dimensioni di mm 200x200 mm. | cad | 554.84 | 12 | 6658.08
1336 | 15_revD.vis | c | FV01D | Fermata AV Foggia - Banchina Binario pari | FV01 | Fermata AV di Foggia | FV01D | Fermata AV Foggia - Banchina Binario pari | FV20001 | Banchina | FVA | Arredi e Segnaletica | BA.PR.B.3103.A | Fornitura e posa in opera di targa tattile per non vedenti in alluminio monoblocco verniciato con testo nero dimensioni di mm 200x200 mm. | cad | 554.84 | 3 | 1664.52
1337 | 15_revD.vis | c | FV01A | Fermata AV Foggia - Fabbricato viaggiatori e Piazzale esterno | FV01 | Fermata AV di Foggia | FV01A | Fermata AV Foggia - Fabbricato viaggiatori e Piazzale esterno | FV10001 | Fabbricato Viaggiatori | FVA | Arredi e Segnaletica | BA.PR.B.3101.C | Fornitura e posa in opera di mappa tattile per non vedenti, costituita da una lastra in alluminio monoblocco dimensioni di mm 600x400 mm | cad | 1930.21 | 1 | 1930.21
1338 | 15_revD.vis | c | FV01A | Fermata AV Foggia - Fabbricato viaggiatori e Piazzale esterno | FV01 | Fermata AV di Foggia | FV01A | Fermata AV Foggia - Fabbricato viaggiatori e Piazzale esterno | IN42001 | Parcheggio | FVA | Arredi e Segnaletica | BA.PR.B.3101.C | Fornitura e posa in opera di mappa tattile per non vedenti, costituita da una lastra in alluminio monoblocco dimensioni di mm 600x400 mm | cad | 1930.21 | 3 | 5790.63
1339 | 15_revD.vis | c | FV01D | Fermata AV Foggia - Banchina Binario pari | FV01 | Fermata AV di Foggia | FV01D | Fermata AV Foggia - Banchina Binario pari | FV20001 | Banchina | FVA | Arredi e Segnaletica | BA.PR.B.3101.C | Fornitura e posa in opera di mappa tattile per non vedenti, costituita da una lastra in alluminio monoblocco dimensioni di mm 600x400 mm | cad | 1930.21 | 2 | 3860.42
1340 | 15_revD.vis | c | FV01C | Fermata AV Foggia - Nuovo Sottopasso | FV01 | Fermata AV di Foggia | FV01C | Fermata AV Foggia - Nuovo Sottopasso | FV40002 | Sottopasso realizzato in opera | FVA | Arredi e Segnaletica | BA.PR.B.3101.C | Fornitura e posa in opera di mappa tattile per non vedenti, costituita da una lastra in alluminio monoblocco dimensioni di mm 600x400 mm | cad | 1930.21 | 2 | 3860.42
1341 | 15_revD.vis | c | FV01E | Fermata AV Foggia - Banchina Binario dispari | FV01 | Fermata AV di Foggia | FV01E | Fermata AV Foggia - Banchina Binario dispari | FV20002 | Banchina | FVA | Arredi e Segnaletica | BA.PR.B.3101.C | Fornitura e posa in opera di mappa tattile per non vedenti, costituita da una lastra in alluminio monoblocco dimensioni di mm 600x400 mm | cad | 1930.21 | 3 | 5790.63
1342 | 15_revD.vis | c | FV01A | Fermata AV Foggia - Fabbricato viaggiatori e Piazzale esterno | FV01 | Fermata AV di Foggia | FV01A | Fermata AV Foggia - Fabbricato viaggiatori e Piazzale esterno | FV10001 | Fabbricato Viaggiatori | FVA | Arredi e Segnaletica | BA.PR.B.3106.C | Fornitura e posa in opera di leggio in acciaio inox per mappa tattile 600x400 mm. | cad | 908.68 | 1 | 908.68
1343 | 15_revD.vis | c | FV01A | Fermata AV Foggia - Fabbricato viaggiatori e Piazzale esterno | FV01 | Fermata AV di Foggia | FV01A | Fermata AV Foggia - Fabbricato viaggiatori e Piazzale esterno | IN42001 | Parcheggio | FVA | Arredi e Segnaletica | BA.PR.B.3106.C | Fornitura e posa in opera di leggio in acciaio inox per mappa tattile 600x400 mm. | cad | 908.68 | 3 | 2726.04
1344 | 15_revD.vis | c | FV01D | Fermata AV Foggia - Banchina Binario pari | FV01 | Fermata AV di Foggia | FV01D | Fermata AV Foggia - Banchina Binario pari | FV20001 | Banchina | FVA | Arredi e Segnaletica | BA.PR.B.3106.C | Fornitura e posa in opera di leggio in acciaio inox per mappa tattile 600x400 mm. | cad | 908.68 | 2 | 1817.36
1345 | 15_revD.vis | c | FV01C | Fermata AV Foggia - Nuovo Sottopasso | FV01 | Fermata AV di Foggia | FV01C | Fermata AV Foggia - Nuovo Sottopasso | FV40002 | Sottopasso realizzato in opera | FVA | Arredi e Segnaletica | BA.PR.B.3106.C | Fornitura e posa in opera di leggio in acciaio inox per mappa tattile 600x400 mm. | cad | 908.68 | 2 | 1817.36
1346 | 15_revD.vis | c | FV01E | Fermata AV Foggia - Banchina Binario dispari | FV01 | Fermata AV di Foggia | FV01E | Fermata AV Foggia - Banchina Binario dispari | FV20002 | Banchina | FVA | Arredi e Segnaletica | BA.PR.B.3106.C | Fornitura e posa in opera di leggio in acciaio inox per mappa tattile 600x400 mm. | cad | 908.68 | 3 | 2726.04
1347 | 15_revD.vis | c | FV01A | Fermata AV Foggia - Fabbricato viaggiatori e Piazzale esterno | FV01 | Fermata AV di Foggia | FV01A | Fermata AV Foggia - Fabbricato viaggiatori e Piazzale esterno | FV10001 | Fabbricato Viaggiatori | FV7 | Infissi e Pareti Vetrate | FA.SE.H.3008.A | Porta per interni spessore 40 mm, in laminato ad un battente. | cad | 694.4 | 3 | 2083.2
1348 | 15_revD.vis | c | FV01A | Fermata AV Foggia - Fabbricato viaggiatori e Piazzale esterno | FV01 | Fermata AV di Foggia | FV01A | Fermata AV Foggia - Fabbricato viaggiatori e Piazzale esterno | FV10001 | Fabbricato Viaggiatori | FV7 | Infissi e Pareti Vetrate | FA.SE.H.3008.A | Porta per interni spessore 40 mm, in laminato ad un battente. | cad | 694.4 | 2 | 1388.8
1349 | 15_revD.vis | c | FV01A | Fermata AV Foggia - Fabbricato viaggiatori e Piazzale esterno | FV01 | Fermata AV di Foggia | FV01A | Fermata AV Foggia - Fabbricato viaggiatori e Piazzale esterno | FV10001 | Fabbricato Viaggiatori | FV7 | Infissi e Pareti Vetrate | OM.SE.V.3 06.A | Maniglione antipanico in opera, per porte a un battente | cad | 146.14 | 2 | 292.28
1350 | 15_revD.vis | c | FV01A | Fermata AV Foggia - Fabbricato viaggiatori e Piazzale esterno | FV01 | Fermata AV di Foggia | FV01A | Fermata AV Foggia - Fabbricato viaggiatori e Piazzale esterno | FV10001 | Fabbricato Viaggiatori | FV7 | Infissi e Pareti Vetrate | OM.SE.V.3 02.C | Apparecchio chiudiporta completo di ogni accessorio in opera regolato pronto per il funzionamento del: n. OM.SE.A.111.C | cad | 88.47 | 1 | 88.47
1351 | 15_revD.vis | c | FV01A | Fermata AV Foggia - Fabbricato viaggiatori e Piazzale esterno | FV01 | Fermata AV di Foggia | FV01A | Fermata AV Foggia - Fabbricato viaggiatori e Piazzale esterno | FV10001 | Fabbricato Viaggiatori | FV7 | Infissi e Pareti Vetrate | IT.IV.N.3014.A | Griglia di aspirazione in acciaio zincato con rete di protezione, alette orizzontali in acciaio zincato, completa di controtelaio - Base 400 mm. | cad | 138.58 | 2 | 277.16
1352 | 15_revD.vis | c | FV01A | Fermata AV Foggia - Fabbricato viaggiatori e Piazzale esterno | FV01 | Fermata AV di Foggia | FV01A | Fermata AV Foggia - Fabbricato viaggiatori e Piazzale esterno | FV10001 | Fabbricato Viaggiatori | FV7 | Infissi e Pareti Vetrate | OM.SE.V.3 06.A | Maniglione antipanico in opera, per porte a un battente | cad | 146.14 | 1 | 146.14
1353 | 15_revD.vis | c | FV01A | Fermata AV Foggia - Fabbricato viaggiatori e Piazzale esterno | FV01 | Fermata AV di Foggia | FV01A | Fermata AV Foggia - Fabbricato viaggiatori e Piazzale esterno | FV10001 | Fabbricato Viaggiatori | FV7 | Infissi e Pareti Vetrate | FA.SE.H.3007.H | Porta blindata costituita ad un'anta, a due ante, luce netta 105 ÷ 130 x 210 cm, rivestimento laccato. | cad | 1693.35 | 1 | 1693.35
1354 | 15_revD.vis | c | FV01A | Fermata AV Foggia - Fabbricato viaggiatori e Piazzale esterno | FV01 | Fermata AV di Foggia | FV01A | Fermata AV Foggia - Fabbricato viaggiatori e Piazzale esterno | FV10001 | Fabbricato Viaggiatori | FV7 | Infissi e Pareti Vetrate | OM.SE.V.3 02.C | Apparecchio chiudiporta completo di ogni accessorio in opera regolato pronto per il funzionamento del: n. OM.SE.A.111.C | cad | 88.47 | 2 | 176.94
1355 | 15_revD.vis | c | FV01A | Fermata AV Foggia - Fabbricato viaggiatori e Piazzale esterno | FV01 | Fermata AV di Foggia | FV01A | Fermata AV Foggia - Fabbricato viaggiatori e Piazzale esterno | FV10001 | Fabbricato Viaggiatori | FV7 | Infissi e Pareti Vetrate | IT.IV.N.3014.A | Griglia di aspirazione in acciaio zincato con rete di protezione, alette orizzontali in acciaio zincato, completa di controtelaio - Base 400 mm. | cad | 138.58 | 8 | 1108.64
1356 | 15_revD.vis | c | FV01A | Fermata AV Foggia - Fabbricato viaggiatori e Piazzale esterno | FV01 | Fermata AV di Foggia | FV01A | Fermata AV Foggia - Fabbricato viaggiatori e Piazzale esterno | FV10001 | Fabbricato Viaggiatori | FV7 | Infissi e Pareti Vetrate | OM.SE.V.3 05.A | Maniglione antipanico in opera, per porte a due battenti | cad | 278.03 | 2 | 556.06
1357 | 15_revD.vis | c | FV01A | Fermata AV Foggia - Fabbricato viaggiatori e Piazzale esterno | FV01 | Fermata AV di Foggia | FV01A | Fermata AV Foggia - Fabbricato viaggiatori e Piazzale esterno | FV10001 | Fabbricato Viaggiatori | FV7 | Infissi e Pareti Vetrate | FA.SE.H.3007.H | Porta blindata costituita ad un'anta, a due ante, luce netta 105 ÷ 130 x 210 cm, rivestimento laccato. | cad | 1693.35 | 2 | 3386.7
1358 | 15_revD.vis | c | FV01A | Fermata AV Foggia - Fabbricato viaggiatori e Piazzale esterno | FV01 | Fermata AV di Foggia | FV01A | Fermata AV Foggia - Fabbricato viaggiatori e Piazzale esterno | FV10001 | Fabbricato Viaggiatori | FV7 | Infissi e Pareti Vetrate | FA.SE.H.3010.D | Controtelaio in lamiera zincata per porta singola scorrevole luce 900 x 2.000 ÷ 2.100 mm. | cad | 458.86 | 2 | 917.72
1359 | 15_revD.vis | c | FV01A | Fermata AV Foggia - Fabbricato viaggiatori e Piazzale esterno | FV01 | Fermata AV di Foggia | FV01A | Fermata AV Foggia - Fabbricato viaggiatori e Piazzale esterno | FV10001 | Fabbricato Viaggiatori | FV7 | Infissi e Pareti Vetrate | FA.SE.H.3008.B | Porta per interni spessore 40 mm, in laminato ad un'anta scorrevole. | cad | 882.89 | 2 | 1765.78
1360 | 15_revD.vis | c | FV01A | Fermata AV Foggia - Fabbricato viaggiatori e Piazzale esterno | FV01 | Fermata AV di Foggia | FV01A | Fermata AV Foggia - Fabbricato viaggiatori e Piazzale esterno | FV10001 | Fabbricato Viaggiatori | FV9 | Finiture interne ed esterne | FA.IS.B.3004.A | Fornitura e posa in opera di pannello in lana di vetro trattata con resine termoindurenti di origine organica rivestito su una faccia - conduttività termica 0,032 mm - spessore 40 mm. | m² | 14.42 | 1.57 | 22.64
1361 | 15_revD.vis | c | FV01A | Fermata AV Foggia - Fabbricato viaggiatori e Piazzale esterno | FV01 | Fermata AV di Foggia | FV01A | Fermata AV Foggia - Fabbricato viaggiatori e Piazzale esterno | FV10001 | Fabbricato Viaggiatori | FV9 | Finiture interne ed esterne | FA.CS.B.3007.A | Fornitura e posa in opera di controsoffitto metallico a pannelli di dimensione 500x1800, piegati con profilo scatolare, a superficie - Controsoffitto metallico | m² | 101.11 | 1.57 | 158.74
1362 | 15_revD.vis | c | FV01A | Fermata AV Foggia - Fabbricato viaggiatori e Piazzale esterno | FV01 | Fermata AV di Foggia | FV01A | Fermata AV Foggia - Fabbricato viaggiatori e Piazzale esterno | FV10001 | Fabbricato Viaggiatori | FV9 | Finiture interne ed esterne | FA.CS.B.3007.A | Fornitura e posa in opera di controsoffitto metallico a pannelli di dimensione 500x1800, piegati con profilo scatolare, a superficie - Controsoffitto metallico | m² | 101.11 | 1.96 | 198.18
1363 | 15_revD.vis | c | FV01A | Fermata AV Foggia - Fabbricato viaggiatori e Piazzale esterno | FV01 | Fermata AV di Foggia | FV01A | Fermata AV Foggia - Fabbricato viaggiatori e Piazzale esterno | FV10001 | Fabbricato Viaggiatori | FV9 | Finiture interne ed esterne | FA.IS.B.3004.A | Fornitura e posa in opera di pannello in lana di vetro trattata con resine termoindurenti di origine organica rivestito su una faccia - conduttività termica 0,032 mm - spessore 40 mm. | m² | 14.42 | 1.96 | 28.26
1364 | 15_revD.vis | c | FV01C | Fermata AV Foggia - Nuovo Sottopasso | FV01 | Fermata AV di Foggia | FV01C | Fermata AV Foggia - Nuovo Sottopasso | FV40002 | Sottopasso realizzato in opera | FV9 | Finiture interne ed esterne | FA.CS.B.3007.A | Fornitura e posa in opera di controsoffitto metallico a pannelli di dimensione 500x1800, piegati con profilo scatolare, a superficie - Controsoffitto metallico | m² | 101.11 | 429.48 | 43424.72
1365 | 15_revD.vis | c | FV01E | Fermata AV Foggia - Banchina Binario dispari | FV01 | Fermata AV di Foggia | FV01E | Fermata AV Foggia - Banchina Binario dispari | FV50002 | Scale | FV9 | Finiture interne ed esterne | FA.CS.B.3007.A | Fornitura e posa in opera di controsoffitto metallico a pannelli di dimensione 500x1800, piegati con profilo scatolare, a superficie - Controsoffitto metallico | m² | 101.11 | 38.78 | 3921.05
1366 | 15_revD.vis | c | FV01A | Fermata AV Foggia - Fabbricato viaggiatori e Piazzale esterno | FV01 | Fermata AV di Foggia | FV01A | Fermata AV Foggia - Fabbricato viaggiatori e Piazzale esterno | FV10001 | Fabbricato Viaggiatori | FV9 | Finiture interne ed esterne | FA.CS.B.3007.A | Fornitura e posa in opera di controsoffitto metallico a pannelli di dimensione 500x1800, piegati con profilo scatolare, a superficie - Controsoffitto metallico | m² | 101.11 | 43.88 | 4436.71
1367 | 15_revD.vis | c | FV01A | Fermata AV Foggia - Fabbricato viaggiatori e Piazzale esterno | FV01 | Fermata AV di Foggia | FV01A | Fermata AV Foggia - Fabbricato viaggiatori e Piazzale esterno | FV10001 | Fabbricato Viaggiatori | FVC | Pensiline e tettoie | FA.CS.B.3007.A | Fornitura e posa in opera di controsoffitto metallico a pannelli di dimensione 500x1800, piegati con profilo scatolare, a superficie - Controsoffitto metallico | m² | 101.11 | 14 | 1415.54
1368 | 15_revD.vis | c | FV01D | Fermata AV Foggia - Banchina Binario pari | FV01 | Fermata AV di Foggia | FV01D | Fermata AV Foggia - Banchina Binario pari | FV50001 | Scale | FV9 | Finiture interne ed esterne | FA.CS.B.3007.A | Fornitura e posa in opera di controsoffitto metallico a pannelli di dimensione 500x1800, piegati con profilo scatolare, a superficie - Controsoffitto metallico | m² | 101.11 | 23.14 | 2339.69
1369 | 15_revD.vis | c | FV01C | Fermata AV Foggia - Nuovo Sottopasso | FV01 | Fermata AV di Foggia | FV01C | Fermata AV Foggia - Nuovo Sottopasso | FV40002 | Sottopasso realizzato in opera | FV9 | Finiture interne ed esterne | FA.IS.B.3004.A | Fornitura e posa in opera di pannello in lana di vetro trattata con resine termoindurenti di origine organica rivestito su una faccia - conduttività termica 0,032 mm - spessore 40 mm. | m² | 14.42 | 429.48 | 6193.1
1370 | 15_revD.vis | c | FV01E | Fermata AV Foggia - Banchina Binario dispari | FV01 | Fermata AV di Foggia | FV01E | Fermata AV Foggia - Banchina Binario dispari | FV50002 | Scale | FV9 | Finiture interne ed esterne | FA.IS.B.3004.A | Fornitura e posa in opera di pannello in lana di vetro trattata con resine termoindurenti di origine organica rivestito su una faccia - conduttività termica 0,032 mm - spessore 40 mm. | m² | 14.42 | 38.78 | 559.21
1371 | 15_revD.vis | c | FV01A | Fermata AV Foggia - Fabbricato viaggiatori e Piazzale esterno | FV01 | Fermata AV di Foggia | FV01A | Fermata AV Foggia - Fabbricato viaggiatori e Piazzale esterno | FV10001 | Fabbricato Viaggiatori | FV9 | Finiture interne ed esterne | FA.IS.B.3004.A | Fornitura e posa in opera di pannello in lana di vetro trattata con resine termoindurenti di origine organica rivestito su una faccia - conduttività termica 0,032 mm - spessore 40 mm. | m² | 14.42 | 43.88 | 632.75
1372 | 15_revD.vis | c | FV01A | Fermata AV Foggia - Fabbricato viaggiatori e Piazzale esterno | FV01 | Fermata AV di Foggia | FV01A | Fermata AV Foggia - Fabbricato viaggiatori e Piazzale esterno | FV10001 | Fabbricato Viaggiatori | FVC | Pensiline e tettoie | FA.IS.B.3004.A | Fornitura e posa in opera di pannello in lana di vetro trattata con resine termoindurenti di origine organica rivestito su una faccia - conduttività termica 0,032 mm - spessore 40 mm. | m² | 14.42 | 14 | 201.88
1373 | 15_revD.vis | c | FV01D | Fermata AV Foggia - Banchina Binario pari | FV01 | Fermata AV di Foggia | FV01D | Fermata AV Foggia - Banchina Binario pari | FV50001 | Scale | FV9 | Finiture interne ed esterne | FA.IS.B.3004.A | Fornitura e posa in opera di pannello in lana di vetro trattata con resine termoindurenti di origine organica rivestito su una faccia - conduttività termica 0,032 mm - spessore 40 mm. | m² | 14.42 | 23.14 | 333.68
1374 | 15_revD.vis | c | FV01D | Fermata AV Foggia - Banchina Binario pari | FV01 | Fermata AV di Foggia | FV01D | Fermata AV Foggia - Banchina Binario pari | FV30001 | Pensilina | FV9 | Finiture interne ed esterne | FA.FC.B.3005.A | Facciata ventilata realizzata con pannelli in materiali composito, costituito da due lamiere in lega di alluminio ed uno strato interno - pannellatura spessore mm. 4 in colorazione standard a tinta unita; | m² | 206.32 | 1121.61 | 231410.58
1375 | 15_revD.vis | c | FV01E | Fermata AV Foggia - Banchina Binario dispari | FV01 | Fermata AV di Foggia | FV01E | Fermata AV Foggia - Banchina Binario dispari | FV30002 | Pensilina | FV9 | Finiture interne ed esterne | FA.FC.B.3005.A | Facciata ventilata realizzata con pannelli in materiali composito, costituito da due lamiere in lega di alluminio ed uno strato interno - pannellatura spessore mm. 4 in colorazione standard a tinta unita; | m² | 206.32 | 2006.19 | 413917.12
1376 | 15_revD.vis | c | FV01C | Fermata AV Foggia - Nuovo Sottopasso | FV01 | Fermata AV di Foggia | FV01C | Fermata AV Foggia - Nuovo Sottopasso | FV40002 | Sottopasso realizzato in opera | FV9 | Finiture interne ed esterne | FA.IT.A.3 05.A | Intonaco a mezzo stucco formato da intonaco grezzo con malta fine di calce spenta e pozzolana, eseguito su pareti e soffitti interni | m² | 17.51 | 425.21 | 7445.43
1377 | 15_revD.vis | c | FV01D | Fermata AV Foggia - Banchina Binario pari | FV01 | Fermata AV di Foggia | FV01D | Fermata AV Foggia - Banchina Binario pari | FV50001 | Scale | FV9 | Finiture interne ed esterne | FA.IT.A.3 05.A | Intonaco a mezzo stucco formato da intonaco grezzo con malta fine di calce spenta e pozzolana, eseguito su pareti e soffitti interni | m² | 17.51 | 22.55 | 394.85
1378 | 15_revD.vis | c | FV01E | Fermata AV Foggia - Banchina Binario dispari | FV01 | Fermata AV di Foggia | FV01E | Fermata AV Foggia - Banchina Binario dispari | FV50002 | Scale | FV9 | Finiture interne ed esterne | FA.IT.A.3 05.A | Intonaco a mezzo stucco formato da intonaco grezzo con malta fine di calce spenta e pozzolana, eseguito su pareti e soffitti interni | m² | 17.51 | 20.16 | 353
1379 | 15_revD.vis | c | FV01C | Fermata AV Foggia - Nuovo Sottopasso | FV01 | Fermata AV di Foggia | FV01C | Fermata AV Foggia - Nuovo Sottopasso | FV40002 | Sottopasso realizzato in opera | FV9 | Finiture interne ed esterne | FA.IT.D.3100.D | Fornitura e posa in opera di Rete in fibra di vetro tessuta a maglia quadrangolare e ad elevata resistenza meccanica. PESO 90 gr/mq (+/- 5 %) | m² | 3.74 | 425.21 | 1590.29
1380 | 15_revD.vis | c | FV01D | Fermata AV Foggia - Banchina Binario pari | FV01 | Fermata AV di Foggia | FV01D | Fermata AV Foggia - Banchina Binario pari | FV50001 | Scale | FV9 | Finiture interne ed esterne | FA.IT.D.3100.D | Fornitura e posa in opera di Rete in fibra di vetro tessuta a maglia quadrangolare e ad elevata resistenza meccanica. PESO 90 gr/mq (+/- 5 %) | m² | 3.74 | 22.55 | 84.34
1381 | 15_revD.vis | c | FV01E | Fermata AV Foggia - Banchina Binario dispari | FV01 | Fermata AV di Foggia | FV01E | Fermata AV Foggia - Banchina Binario dispari | FV50002 | Scale | FV9 | Finiture interne ed esterne | FA.IT.D.3100.D | Fornitura e posa in opera di Rete in fibra di vetro tessuta a maglia quadrangolare e ad elevata resistenza meccanica. PESO 90 gr/mq (+/- 5 %) | m² | 3.74 | 20.16 | 75.4
1382 | 15_revD.vis | c | FV01A | Fermata AV Foggia - Fabbricato viaggiatori e Piazzale esterno | FV01 | Fermata AV di Foggia | FV01A | Fermata AV Foggia - Fabbricato viaggiatori e Piazzale esterno | FV10001 | Fabbricato Viaggiatori | FV9 | Finiture interne ed esterne | OM.SO.B.3005.A | Controsoffitto ispezionabile per interni realizzato con pannelli modulari in fibra minerale posati su struttur - pannello in fibra minerale superficie liscia o finemente sabbiata 600x600 mm spessore 15 mm per struttura seminascosta. | m² | 29.13 | 46.76 | 1362.12
1383 | 15_revD.vis | c | FV01A | Fermata AV Foggia - Fabbricato viaggiatori e Piazzale esterno | FV01 | Fermata AV di Foggia | FV01A | Fermata AV Foggia - Fabbricato viaggiatori e Piazzale esterno | FV10001 | Fabbricato Viaggiatori | FV9 | Finiture interne ed esterne | OM.SO.B.3012.B | Profilo perimetrale in acciaio preverniciato 5/10 per controsoffitti modu - Profilo perimetrale in acciaio preverniciato 5/10 a C. | m | 4.45 | 79.02 | 351.64
1384 | 15_revD.vis | c | FV01A | Fermata AV Foggia - Fabbricato viaggiatori e Piazzale esterno | FV01 | Fermata AV di Foggia | FV01A | Fermata AV Foggia - Fabbricato viaggiatori e Piazzale esterno | FV10001 | Fabbricato Viaggiatori | FV9 | Finiture interne ed esterne | FA.CS.C.3009.B | Controsoffitto sospeso a struttura doppia realizzato con lastre di gesso rivestito additivate con fibre atte a migliorarne la capacità - lastre spessore mm. 15. | m² | 37.56 | 66.23 | 2487.6
1385 | 15_revD.vis | c | FV01A | Fermata AV Foggia - Fabbricato viaggiatori e Piazzale esterno | FV01 | Fermata AV di Foggia | FV01A | Fermata AV Foggia - Fabbricato viaggiatori e Piazzale esterno | FV10001 | Fabbricato Viaggiatori | FV9 | Finiture interne ed esterne | FA.IT.F.3002.A | Intonaco premiscelato, ignifugo, per uso in interni, a base di gesso emidrato, vermiculite e perlite espansa e additivi specifici, - di spessore non infer | m² | 24.96 | 66.23 | 1653.1
1386 | 15_revD.vis | c | FV01A | Fermata AV Foggia - Fabbricato viaggiatori e Piazzale esterno | FV01 | Fermata AV di Foggia | FV01A | Fermata AV Foggia - Fabbricato viaggiatori e Piazzale esterno | FV10001 | Fabbricato Viaggiatori | FV9 | Finiture interne ed esterne | FA.IT.D.3100.D | Fornitura e posa in opera di Rete in fibra di vetro tessuta a maglia quadrangolare e ad elevata resistenza meccanica. PESO 90 gr/mq (+/- 5 %) | m² | 3.74 | 66.23 | 247.7
1387 | 15_revD.vis | c | FV01A | Fermata AV Foggia - Fabbricato viaggiatori e Piazzale esterno | FV01 | Fermata AV di Foggia | FV01A | Fermata AV Foggia - Fabbricato viaggiatori e Piazzale esterno | FV10001 | Fabbricato Viaggiatori | FV9 | Finiture interne ed esterne | FA.TV.A.3007.A | fondo a base di resine acriliche in fase acquosa. | m² | 2.73 | 66.23 | 180.81
1388 | 15_revD.vis | c | FV01A | Fermata AV Foggia - Fabbricato viaggiatori e Piazzale esterno | FV01 | Fermata AV di Foggia | FV01A | Fermata AV Foggia - Fabbricato viaggiatori e Piazzale esterno | FV10001 | Fabbricato Viaggiatori | FV9 | Finiture interne ed esterne | FA.TV.A.3019.B | Tinteggiatura con idropittura silossanica idrorepellente e traspirante, su intonaco civile interno o esterno, data a pennello o rullo in - pigmentata tinte chiare. | m² | 12.67 | 66.23 | 839.13
1389 | 15_revD.vis | c | FV01D | Fermata AV Foggia - Banchina Binario pari | FV01 | Fermata AV di Foggia | FV01D | Fermata AV Foggia - Banchina Binario pari | FV50001 | Scale | FVA | Arredi e Segnaletica | BA.PR.B.3105.B | Fornitura e posa in opera di targa tattile per non vedenti per corrimano in alluminio monoblocco verniciato con testo nero dimensioni di mm 200x30 mm. | cad | 173.73 | 4 | 694.92
1390 | 15_revD.vis | c | FV01E | Fermata AV Foggia - Banchina Binario dispari | FV01 | Fermata AV di Foggia | FV01E | Fermata AV Foggia - Banchina Binario dispari | FV20002 | Banchina | FVA | Arredi e Segnaletica | BA.PR.B.3105.B | Fornitura e posa in opera di targa tattile per non vedenti per corrimano in alluminio monoblocco verniciato con testo nero dimensioni di mm 200x30 mm. | cad | 173.73 | 4 | 694.92
1391 | 15_revD.vis | c | FV01C | Fermata AV Foggia - Nuovo Sottopasso | FV01 | Fermata AV di Foggia | FV01C | Fermata AV Foggia - Nuovo Sottopasso | FV40002 | Sottopasso realizzato in opera | FVA | Arredi e Segnaletica | BA.PR.B.3105.B | Fornitura e posa in opera di targa tattile per non vedenti per corrimano in alluminio monoblocco verniciato con testo nero dimensioni di mm 200x30 mm. | cad | 173.73 | 8 | 1389.84
1392 | 15_revD.vis | c | FV01C | Fermata AV Foggia - Nuovo Sottopasso | FV01 | Fermata AV di Foggia | FV01C | Fermata AV Foggia - Nuovo Sottopasso | FV40002 | Sottopasso realizzato in opera | FV9 | Finiture interne ed esterne | VA.IAA4.A01.44.0008 | Fornitura e posa in opera di facciata ventilata in lastre di cemento composito ecologiche compresse di spessore 12 mm, complete di sottostruttura in alluminio completamente a scomparsa. | m² | 370.79 | 268.21 | 99449.59
1393 | 15_revD.vis | c | FV01D | Fermata AV Foggia - Banchina Binario pari | FV01 | Fermata AV di Foggia | FV01D | Fermata AV Foggia - Banchina Binario pari | FV52001 | Ascensore | FV9 | Finiture interne ed esterne | VA.IAA4.A01.44.0008 | Fornitura e posa in opera di facciata ventilata in lastre di cemento composito ecologiche compresse di spessore 12 mm, complete di sottostruttura in alluminio completamente a scomparsa. | m² | 370.79 | 12.42 | 4605.21
1394 | 15_revD.vis | c | FV01D | Fermata AV Foggia - Banchina Binario pari | FV01 | Fermata AV di Foggia | FV01D | Fermata AV Foggia - Banchina Binario pari | FV50001 | Scale | FV9 | Finiture interne ed esterne | VA.IAA4.A01.44.0008 | Fornitura e posa in opera di facciata ventilata in lastre di cemento composito ecologiche compresse di spessore 12 mm, complete di sottostruttura in alluminio completamente a scomparsa. | m² | 370.79 | 136.69 | 50683.29
1395 | 15_revD.vis | c | FV01E | Fermata AV Foggia - Banchina Binario dispari | FV01 | Fermata AV di Foggia | FV01E | Fermata AV Foggia - Banchina Binario dispari | FV52002 | Ascensore | FV9 | Finiture interne ed esterne | VA.IAA4.A01.44.0008 | Fornitura e posa in opera di facciata ventilata in lastre di cemento composito ecologiche compresse di spessore 12 mm, complete di sottostruttura in alluminio completamente a scomparsa. | m² | 370.79 | 9.06 | 3359.36
1396 | 15_revD.vis | c | FV01E | Fermata AV Foggia - Banchina Binario dispari | FV01 | Fermata AV di Foggia | FV01E | Fermata AV Foggia - Banchina Binario dispari | FV50002 | Scale | FV9 | Finiture interne ed esterne | VA.IAA4.A01.44.0008 | Fornitura e posa in opera di facciata ventilata in lastre di cemento composito ecologiche compresse di spessore 12 mm, complete di sottostruttura in alluminio completamente a scomparsa. | m² | 370.79 | 180.31 | 66857.14
1397 | 15_revD.vis | c | FV01A | Fermata AV Foggia - Fabbricato viaggiatori e Piazzale esterno | FV01 | Fermata AV di Foggia | FV01A | Fermata AV Foggia - Fabbricato viaggiatori e Piazzale esterno | FV10001 | Fabbricato Viaggiatori | FV9 | Finiture interne ed esterne | VA.IAA4.A01.44.0008 | Fornitura e posa in opera di facciata ventilata in lastre di cemento composito ecologiche compresse di spessore 12 mm, complete di sottostruttura in alluminio completamente a scomparsa. | m² | 370.79 | 927.06 | 343744.58
1398 | 15_revD.vis | c | FV01A | Fermata AV Foggia - Fabbricato viaggiatori e Piazzale esterno | FV01 | Fermata AV di Foggia | FV01A | Fermata AV Foggia - Fabbricato viaggiatori e Piazzale esterno | FV10001 | Fabbricato Viaggiatori | FV9 | Finiture interne ed esterne | VA.IAA4.A01.44.0008 | Fornitura e posa in opera di facciata ventilata in lastre di cemento composito ecologiche compresse di spessore 12 mm, complete di sottostruttura in alluminio completamente a scomparsa. | m² | 370.79 | 19.86 | 7363.89
1399 | 15_revD.vis | c | FV01A | Fermata AV Foggia - Fabbricato viaggiatori e Piazzale esterno | FV01 | Fermata AV di Foggia | FV01A | Fermata AV Foggia - Fabbricato viaggiatori e Piazzale esterno | FV10001 | Fabbricato Viaggiatori | FV9 | Finiture interne ed esterne | VA.IAA4.A01.44.0008 | Fornitura e posa in opera di facciata ventilata in lastre di cemento composito ecologiche compresse di spessore 12 mm, complete di sottostruttura in alluminio completamente a scomparsa. | m² | 370.79 | 10.6 | 3930.37
1400 | 15_revD.vis | c | FV01A | Fermata AV Foggia - Fabbricato viaggiatori e Piazzale esterno | FV01 | Fermata AV di Foggia | FV01A | Fermata AV Foggia - Fabbricato viaggiatori e Piazzale esterno | FV10001 | Fabbricato Viaggiatori | FV9 | Finiture interne ed esterne | FA.RV.A.3 01.C | Rivestimento di pareti interne con piastrelle di gres di colore a tinte tenui (grigio, avorio, ecc.), spessore da 8 mm a 10 mm circa | m² | 23.36 | 14.25 | 332.88
1401 | 15_revD.vis | c | FV01A | Fermata AV Foggia - Fabbricato viaggiatori e Piazzale esterno | FV01 | Fermata AV di Foggia | FV01A | Fermata AV Foggia - Fabbricato viaggiatori e Piazzale esterno | FV10001 | Fabbricato Viaggiatori | FV9 | Finiture interne ed esterne | FA.PN.B.3104.A | Contropareti in lastre di gesso rivestite fissate mediante viti autofilettanti alla struttura portante costituita da guide ad U da - controparete in lastre di cartongesso idrorepellente con spessore fino a 13 mm. | m² | 36.62 | 2.28 | 83.49
1402 | 15_revD.vis | c | FV01A | Fermata AV Foggia - Fabbricato viaggiatori e Piazzale esterno | FV01 | Fermata AV di Foggia | FV01A | Fermata AV Foggia - Fabbricato viaggiatori e Piazzale esterno | FV10001 | Fabbricato Viaggiatori | FV9 | Finiture interne ed esterne | FA.RV.A.3 01.C | Rivestimento di pareti interne con piastrelle di gres di colore a tinte tenui (grigio, avorio, ecc.), spessore da 8 mm a 10 mm circa | m² | 23.36 | 2.28 | 53.26
1403 | 15_revD.vis | c | FV01E | Fermata AV Foggia - Banchina Binario dispari | FV01 | Fermata AV di Foggia | FV01E | Fermata AV Foggia - Banchina Binario dispari | FV20002 | Banchina | FV8 | Pavimentazioni | FA.TA.F.1000.A | Pietra Lavica , Basaltina , Quarzite Grigia. | m² | 66.41 | 25.16 | 1670.88
1404 | 15_revD.vis | c | FV01D | Fermata AV Foggia - Banchina Binario pari | FV01 | Fermata AV di Foggia | FV01D | Fermata AV Foggia - Banchina Binario pari | FV20001 | Banchina | FV8 | Pavimentazioni | FA.TA.F.1000.A | Pietra Lavica , Basaltina , Quarzite Grigia. | m² | 66.41 | 21.46 | 1425.16
1405 | 15_revD.vis | c | FV01E | Fermata AV Foggia - Banchina Binario dispari | FV01 | Fermata AV di Foggia | FV01E | Fermata AV Foggia - Banchina Binario dispari | FV20002 | Banchina | FV8 | Pavimentazioni | FA.TA.C.2 02.A | Posa in opera di pietra da taglio in lastre dello spessore da cm. 2 a cm. 10 | m² | 14.68 | 25.16 | 369.35
1406 | 15_revD.vis | c | FV01D | Fermata AV Foggia - Banchina Binario pari | FV01 | Fermata AV di Foggia | FV01D | Fermata AV Foggia - Banchina Binario pari | FV20001 | Banchina | FV8 | Pavimentazioni | FA.TA.C.2 02.A | Posa in opera di pietra da taglio in lastre dello spessore da cm. 2 a cm. 10 | m² | 14.68 | 21.46 | 315.03
1407 | 15_revD.vis | c | FV01D | Fermata AV Foggia - Banchina Binario pari | FV01 | Fermata AV di Foggia | FV01D | Fermata AV Foggia - Banchina Binario pari | FV52001 | Ascensore | FV9 | Finiture interne ed esterne | IT.IE.C.3002.A | Fornitura e posa in operadi impianto elevatore tipo 2 - 3 - 4, ad azionamento elettrico MRL, vano panoramico, 2 fermate, con una porta ogni piano, cabina panoramica, porte in cristallo naturale antisfondamento. | cad | 104473.28 | 1 | 104473.28
1408 | 15_revD.vis | c | FV01E | Fermata AV Foggia - Banchina Binario dispari | FV01 | Fermata AV di Foggia | FV01E | Fermata AV Foggia - Banchina Binario dispari | FV52002 | Ascensore | FV9 | Finiture interne ed esterne | IT.IE.C.3002.A | Fornitura e posa in operadi impianto elevatore tipo 2 - 3 - 4, ad azionamento elettrico MRL, vano panoramico, 2 fermate, con una porta ogni piano, cabina panoramica, porte in cristallo naturale antisfondamento. | cad | 104473.28 | 1 | 104473.28
1409 | 15_revD.vis | c | FV01D | Fermata AV Foggia - Banchina Binario pari | FV01 | Fermata AV di Foggia | FV01D | Fermata AV Foggia - Banchina Binario pari | FV20001 | Banchina | FV8 | Pavimentazioni | BA.PR.A.3107.F | Codice di arresto/pericolo costituito un’unica piastrella di formato 30x40 cm di colore giallo recante calotte sferiche disposte a reticolo diagonale. | m | 81.49 | 403.6 | 32889.36
1410 | 15_revD.vis | c | FV01E | Fermata AV Foggia - Banchina Binario dispari | FV01 | Fermata AV di Foggia | FV01E | Fermata AV Foggia - Banchina Binario dispari | FV20002 | Banchina | FV8 | Pavimentazioni | BA.PR.A.3107.F | Codice di arresto/pericolo costituito un’unica piastrella di formato 30x40 cm di colore giallo recante calotte sferiche disposte a reticolo diagonale. | m | 81.49 | 808.4 | 65876.52
1411 | 15_revD.vis | c | FV01A | Fermata AV Foggia - Fabbricato viaggiatori e Piazzale esterno | FV01 | Fermata AV di Foggia | FV01A | Fermata AV Foggia - Fabbricato viaggiatori e Piazzale esterno | IN42001 | Parcheggio | FVB | Sistemazioni esterne | VA.IAA4.A01.44.0016 | Fornitura e piantagione di essenze arboree ed arbustive (tipo Alaterno, Tamerice, Terebinto e Lentisco) per imboschimento/rimboschimento, compresa l’apertura di buca 40 x 40 cm, collocamento a dimora delle piante. Per piante di anni 2. | Cad | 14.18 | 130 | 1843.4
1412 | 15_revD.vis | c | FV01A | Fermata AV Foggia - Fabbricato viaggiatori e Piazzale esterno | FV01 | Fermata AV di Foggia | FV01A | Fermata AV Foggia - Fabbricato viaggiatori e Piazzale esterno | IN42001 | Parcheggio | FVB | Sistemazioni esterne | BA.MT.B.3200.C | Fornitura e posa in opera di disco pacciamante in fibra naturale d.50 cm | cad | 1.55 | 110 | 170.5
1413 | 15_revD.vis | c | FV01E | Fermata AV Foggia - Banchina Binario dispari | FV01 | Fermata AV di Foggia | FV01E | Fermata AV Foggia - Banchina Binario dispari | FV30002 | Pensilina | FVC | Pensiline e tettoie | VA.IAA4.A01.44.0011 | Fornitura e posa di sistema anticaduta in acciaio inox tipo C. Linea vita flessibile orizzontale, con interasse massimo tra due ancoraggi di 15 m per consentire l'utilizzo contemporaneo del dispositivo a 3 operatori. | Cad | 2633.55 | 13 | 34236.15
1414 | 15_revD.vis | c | FV01A | Fermata AV Foggia - Fabbricato viaggiatori e Piazzale esterno | FV01 | Fermata AV di Foggia | FV01A | Fermata AV Foggia - Fabbricato viaggiatori e Piazzale esterno | IN42001 | Parcheggio | FV8 | Pavimentazioni | BA.PS.A.3 36.A | Cordonata stradale di cemento armato vibrato, delle dimensioni di 25 x 20 cm | m | 18.17 | 6455 | 117287.35
1415 | 15_revD.vis | c | FV01A | Fermata AV Foggia - Fabbricato viaggiatori e Piazzale esterno | FV01 | Fermata AV di Foggia | FV01A | Fermata AV Foggia - Fabbricato viaggiatori e Piazzale esterno | IN42001 | Parcheggio | FV8 | Pavimentazioni | VA.IAA4.A01.44.0005 | Fornitura e posa in opera di un sistema stabilizzante in polvere fibrorinforzato (del tipo Levostab 99 o similare) da riportare e stendere con vibrofinitrice stradale per la realizzazione di viali, piste ciclabili e aree di sosta. Spessore 10 cm. | m² | 38.56 | 375 | 14460
1416 | 15_revD.vis | c | FV01A | Fermata AV Foggia - Fabbricato viaggiatori e Piazzale esterno | FV01 | Fermata AV di Foggia | FV01A | Fermata AV Foggia - Fabbricato viaggiatori e Piazzale esterno | IN42001 | Parcheggio | FV8 | Pavimentazioni | BA.PS.A.3 10.A | Fondazione stradale in miscela inerte granulometricamente corretta di sabbia, ghiaia e pietrisco | m² | 7.78 | 375 | 2917.5
1417 | 15_revD.vis | c | FV01A | Fermata AV Foggia - Fabbricato viaggiatori e Piazzale esterno | FV01 | Fermata AV di Foggia | FV01A | Fermata AV Foggia - Fabbricato viaggiatori e Piazzale esterno | IN42001 | Parcheggio | FV8 | Pavimentazioni | BA.GG.A.3003.A | Fornitura e posa in opera di geotessile tessuto a trama ordito in polipropilenenero resistenza a trazione MD CD non inferiore a 20 kN/m; allungamento a rottura MD e CD non superiori rispettivamente al 17% e al 10 % | m² | 2.44 | 375 | 915
1418 | 15_revD.vis | c | FV01D | Fermata AV Foggia - Banchina Binario pari | FV01 | Fermata AV di Foggia | FV01D | Fermata AV Foggia - Banchina Binario pari | FV20001 | Banchina | FVA | Arredi e Segnaletica | FA.AU.B.3001.A | Fornitura e posa in opera di cestino portarifiuti composto da tre contenitori disposti a 120° per la raccolta differenziata, in acciaio zincato e verniciato a polveri poliestere termoindurenti, costituito da tre calotte circolari basculanti ribordate | cad | 337.89 | 2 | 675.78
1419 | 15_revD.vis | c | FV01E | Fermata AV Foggia - Banchina Binario dispari | FV01 | Fermata AV di Foggia | FV01E | Fermata AV Foggia - Banchina Binario dispari | FV20002 | Banchina | FVA | Arredi e Segnaletica | FA.AU.B.3001.A | Fornitura e posa in opera di cestino portarifiuti composto da tre contenitori disposti a 120° per la raccolta differenziata, in acciaio zincato e verniciato a polveri poliestere termoindurenti, costituito da tre calotte circolari basculanti ribordate | cad | 337.89 | 2 | 675.78
1420 | 15_revD.vis | c | FV01D | Fermata AV Foggia - Banchina Binario pari | FV01 | Fermata AV di Foggia | FV01D | Fermata AV Foggia - Banchina Binario pari | FV20001 | Banchina | FVA | Arredi e Segnaletica | FA.AU.B.3001.A | Fornitura e posa in opera di cestino portarifiuti composto da tre contenitori disposti a 120° per la raccolta differenziata, in acciaio zincato e verniciato a polveri poliestere termoindurenti, costituito da tre calotte circolari basculanti ribordate | cad | 337.89 | 1 | 337.89
1421 | 15_revD.vis | c | FV01D | Fermata AV Foggia - Banchina Binario pari | FV01 | Fermata AV di Foggia | FV01D | Fermata AV Foggia - Banchina Binario pari | FV20001 | Banchina | FVA | Arredi e Segnaletica | VA.IAA4.A01.44.0003 | Fornitura e posa in opera di panchina con schienale e seduta costituita da grigliato in tondino di acciaio diametro 8 mm, laterali e sostegni in laminato e tubo di acciaio zincato a caldo secondo norme UNI, verniciato RAL, ingombro totale 193x64 cm. | Cad | 1125.1 | 8 | 9000.8
1422 | 15_revD.vis | c | FV01A | Fermata AV Foggia - Fabbricato viaggiatori e Piazzale esterno | FV01 | Fermata AV di Foggia | FV01A | Fermata AV Foggia - Fabbricato viaggiatori e Piazzale esterno | FV10001 | Fabbricato Viaggiatori | FVA | Arredi e Segnaletica | VA.IAA4.A01.44.0003 | Fornitura e posa in opera di panchina con schienale e seduta costituita da grigliato in tondino di acciaio diametro 8 mm, laterali e sostegni in laminato e tubo di acciaio zincato a caldo secondo norme UNI, verniciato RAL, ingombro totale 193x64 cm. | Cad | 1125.1 | 5 | 5625.5
1423 | 15_revD.vis | c | FV01E | Fermata AV Foggia - Banchina Binario dispari | FV01 | Fermata AV di Foggia | FV01E | Fermata AV Foggia - Banchina Binario dispari | FV20002 | Banchina | FVA | Arredi e Segnaletica | VA.IAA4.A01.44.0003 | Fornitura e posa in opera di panchina con schienale e seduta costituita da grigliato in tondino di acciaio diametro 8 mm, laterali e sostegni in laminato e tubo di acciaio zincato a caldo secondo norme UNI, verniciato RAL, ingombro totale 193x64 cm. | Cad | 1125.1 | 4 | 4500.4
1424 | 15_revD.vis | c | FV01A | Fermata AV Foggia - Fabbricato viaggiatori e Piazzale esterno | FV01 | Fermata AV di Foggia | FV01A | Fermata AV Foggia - Fabbricato viaggiatori e Piazzale esterno | IN42001 | Parcheggio | FVA | Arredi e Segnaletica | FA.AU.B.3001.A | Fornitura e posa in opera di cestino portarifiuti composto da tre contenitori disposti a 120° per la raccolta differenziata, in acciaio zincato e verniciato a polveri poliestere termoindurenti, costituito da tre calotte circolari basculanti ribordate | cad | 337.89 | 6 | 2027.34
1425 | 15_revD.vis | c | FV01A | Fermata AV Foggia - Fabbricato viaggiatori e Piazzale esterno | FV01 | Fermata AV di Foggia | FV01A | Fermata AV Foggia - Fabbricato viaggiatori e Piazzale esterno | IN42001 | Parcheggio | FVB | Sistemazioni esterne | BA.MT.B.3110.A | Realizzazione di tappeti erbosi in aree destinate alla messa a dimora di specie arboree o arbustive mediante la tecnica dell'idrosemina compresi ogni onere prescritto nel Capitolato Generale Tecnico di Appalto delle Opere Civili di RFI | m² | 4.67 | 3198.01 | 14934.71
1426 | 15_revD.vis | c | FV01A | Fermata AV Foggia - Fabbricato viaggiatori e Piazzale esterno | FV01 | Fermata AV di Foggia | FV01A | Fermata AV Foggia - Fabbricato viaggiatori e Piazzale esterno | IN42001 | Parcheggio | FVB | Sistemazioni esterne | BA.MT.B.3110.A | Realizzazione di tappeti erbosi in aree destinate alla messa a dimora di specie arboree o arbustive mediante la tecnica dell'idrosemina compresi ogni onere prescritto nel Capitolato Generale Tecnico di Appalto delle Opere Civili di RFI | m² | 4.67 | 143.21 | 668.79
1427 | 15_revD.vis | c | FV01A | Fermata AV Foggia - Fabbricato viaggiatori e Piazzale esterno | FV01 | Fermata AV di Foggia | FV01A | Fermata AV Foggia - Fabbricato viaggiatori e Piazzale esterno | IN42001 | Parcheggio | FVB | Sistemazioni esterne | BA.MT.B.3100.B | Fornitura e stesa di terreno vegetale privo di radici, erbe infestanti, ciottoli e sassi con impiego di mezzo meccanico. | m³ | 31.56 | 1279.19 | 40371.24
1428 | 15_revD.vis | c | FV01A | Fermata AV Foggia - Fabbricato viaggiatori e Piazzale esterno | FV01 | Fermata AV di Foggia | FV01A | Fermata AV Foggia - Fabbricato viaggiatori e Piazzale esterno | IN42001 | Parcheggio | FVB | Sistemazioni esterne | BA.MT.B.3100.B | Fornitura e stesa di terreno vegetale privo di radici, erbe infestanti, ciottoli e sassi con impiego di mezzo meccanico. | m³ | 31.56 | 57.29 | 1808.07
1429 | 15_revD.vis | c | FV01A | Fermata AV Foggia - Fabbricato viaggiatori e Piazzale esterno | FV01 | Fermata AV di Foggia | FV01A | Fermata AV Foggia - Fabbricato viaggiatori e Piazzale esterno | IN42001 | Parcheggio | FVB | Sistemazioni esterne | BA.MT.B.3100.B | Fornitura e stesa di terreno vegetale privo di radici, erbe infestanti, ciottoli e sassi con impiego di mezzo meccanico. | m³ | 31.56 | 1865.24 | 58866.97
1430 | 15_revD.vis | c | FV01A | Fermata AV Foggia - Fabbricato viaggiatori e Piazzale esterno | FV01 | Fermata AV di Foggia | FV01A | Fermata AV Foggia - Fabbricato viaggiatori e Piazzale esterno | IN42001 | Parcheggio | FVB | Sistemazioni esterne | BA.MT.B.3100.B | Fornitura e stesa di terreno vegetale privo di radici, erbe infestanti, ciottoli e sassi con impiego di mezzo meccanico. | m³ | 31.56 | 996.6 | 31452.7
1431 | 15_revD.vis | c | FV01A | Fermata AV Foggia - Fabbricato viaggiatori e Piazzale esterno | FV01 | Fermata AV di Foggia | FV01A | Fermata AV Foggia - Fabbricato viaggiatori e Piazzale esterno | IN42001 | Parcheggio | FVB | Sistemazioni esterne | BA.MT.B.1100.H | Olivo (Olea europaea) in vaso da 30 litri, per altezza da 1,25 m fino a 1,50 m. | cad | 83.28 | 30 | 2498.4
1432 | 15_revD.vis | c | FV01A | Fermata AV Foggia - Fabbricato viaggiatori e Piazzale esterno | FV01 | Fermata AV di Foggia | FV01A | Fermata AV Foggia - Fabbricato viaggiatori e Piazzale esterno | IN42001 | Parcheggio | FVB | Sistemazioni esterne | BA.MT.B.1100.G | Leccio (Quercus ilex) in vaso da 30 litri, per circonferenza del fusto da 12 cm fino a 14 cm. | cad | 190.71 | 20 | 3814.2
1433 | 15_revD.vis | c | FV01A | Fermata AV Foggia - Fabbricato viaggiatori e Piazzale esterno | FV01 | Fermata AV di Foggia | FV01A | Fermata AV Foggia - Fabbricato viaggiatori e Piazzale esterno | IN42001 | Parcheggio | FVB | Sistemazioni esterne | BA.MT.B.1100.M | Roverella (Quercus pubescens) in vaso da 50 litri, per circonferenza del fusto da 12 cm fino a 14 cm. | cad | 185.3 | 40 | 7412
1434 | 15_revD.vis | c | FV01D | Fermata AV Foggia - Banchina Binario pari | FV01 | Fermata AV di Foggia | FV01D | Fermata AV Foggia - Banchina Binario pari | FV30001 | Pensilina | FV9 | Finiture interne ed esterne | FA.FC.B.3005.A | Facciata ventilata realizzata con pannelli in materiali composito, costituito da due lamiere in lega di alluminio ed uno strato interno - pannellatura spessore mm. 4 in colorazione standard a tinta unita; | m² | 206.32 | 383.68 | 79160.86
1435 | 15_revD.vis | c | FV01E | Fermata AV Foggia - Banchina Binario dispari | FV01 | Fermata AV di Foggia | FV01E | Fermata AV Foggia - Banchina Binario dispari | FV30002 | Pensilina | FV9 | Finiture interne ed esterne | FA.FC.B.3005.A | Facciata ventilata realizzata con pannelli in materiali composito, costituito da due lamiere in lega di alluminio ed uno strato interno - pannellatura spessore mm. 4 in colorazione standard a tinta unita; | m² | 206.32 | 664.75 | 137151.22
1436 | 15_revD.vis | c | FV01A | Fermata AV Foggia - Fabbricato viaggiatori e Piazzale esterno | FV01 | Fermata AV di Foggia | FV01A | Fermata AV Foggia - Fabbricato viaggiatori e Piazzale esterno | FV10001 | Fabbricato Viaggiatori | FVC | Pensiline e tettoie | FA.IP.C.3001.C | Fornitura e posa in opera di manto sintetico, in PVC-P per coperture a vista, armato con rete in poliestere resistente ai raggi U.V, - spessore 2,0 mm. | m² | 24.67 | 122.75 | 3028.24
1437 | 15_revD.vis | c | FV01D | Fermata AV Foggia - Banchina Binario pari | FV01 | Fermata AV di Foggia | FV01D | Fermata AV Foggia - Banchina Binario pari | FV30001 | Pensilina | FVC | Pensiline e tettoie | FA.IP.C.3001.C | Fornitura e posa in opera di manto sintetico, in PVC-P per coperture a vista, armato con rete in poliestere resistente ai raggi U.V, - spessore 2,0 mm. | m² | 24.67 | 110.32 | 2721.59
1438 | 15_revD.vis | c | FV01E | Fermata AV Foggia - Banchina Binario dispari | FV01 | Fermata AV di Foggia | FV01E | Fermata AV Foggia - Banchina Binario dispari | FV30002 | Pensilina | FVC | Pensiline e tettoie | FA.IP.C.3001.C | Fornitura e posa in opera di manto sintetico, in PVC-P per coperture a vista, armato con rete in poliestere resistente ai raggi U.V, - spessore 2,0 mm. | m² | 24.67 | 259.33 | 6397.67
1439 | 15_revD.vis | c | FV01A | Fermata AV Foggia - Fabbricato viaggiatori e Piazzale esterno | FV01 | Fermata AV di Foggia | FV01A | Fermata AV Foggia - Fabbricato viaggiatori e Piazzale esterno | IN42001 | Parcheggio | FVA | Arredi e Segnaletica | FA.OM.A.3001.A | Fornitura e posa in opera di portabiciclette componibile a rastrelliera su due piani con montanti di sostegno in tubolare d'acciaio - Portabiciclette monolaterale a due piani | cad | 435.21 | 26 | 11315.46
1440 | 15_revD.vis | c | FV01E | Fermata AV Foggia - Banchina Binario dispari | FV01 | Fermata AV di Foggia | FV01E | Fermata AV Foggia - Banchina Binario dispari | FV30002 | Pensilina | FVC | Pensiline e tettoie | FA.OM.A.1002.A | Fornitura e lavorazione di profilati nuovi di acciaio, formati a freddo | kg | 1.61 | 9300 | 14973
1441 | 15_revD.vis | c | FV01E | Fermata AV Foggia - Banchina Binario dispari | FV01 | Fermata AV di Foggia | FV01E | Fermata AV Foggia - Banchina Binario dispari | FV30002 | Pensilina | FVC | Pensiline e tettoie | FA.OM.A.2001.A | Posa in opera di elementi in acciaio di cui alle voci FA.OM.A.1001 - FA.OM.A.1002 | kg | 1.04 | 9300 | 9672
1442 | 15_revD.vis | c | FV01A | Fermata AV Foggia - Fabbricato viaggiatori e Piazzale esterno | FV01 | Fermata AV di Foggia | FV01A | Fermata AV Foggia - Fabbricato viaggiatori e Piazzale esterno | FV10001 | Fabbricato Viaggiatori | FVC | Pensiline e tettoie | FA.OM.A.1002.A | Fornitura e lavorazione di profilati nuovi di acciaio, formati a freddo | kg | 1.61 | 2864.4 | 4611.68
1443 | 15_revD.vis | c | FV01D | Fermata AV Foggia - Banchina Binario pari | FV01 | Fermata AV di Foggia | FV01D | Fermata AV Foggia - Banchina Binario pari | FV30001 | Pensilina | FVC | Pensiline e tettoie | FA.OM.A.2001.A | Posa in opera di elementi in acciaio di cui alle voci FA.OM.A.1001 - FA.OM.A.1002 | kg | 1.04 | 4650 | 4836
1444 | 15_revD.vis | c | FV01D | Fermata AV Foggia - Banchina Binario pari | FV01 | Fermata AV di Foggia | FV01D | Fermata AV Foggia - Banchina Binario pari | FV30001 | Pensilina | FVC | Pensiline e tettoie | FA.OM.A.1002.A | Fornitura e lavorazione di profilati nuovi di acciaio, formati a freddo | kg | 1.61 | 4650 | 7486.5
1445 | 15_revD.vis | c | FV01A | Fermata AV Foggia - Fabbricato viaggiatori e Piazzale esterno | FV01 | Fermata AV di Foggia | FV01A | Fermata AV Foggia - Fabbricato viaggiatori e Piazzale esterno | FV10001 | Fabbricato Viaggiatori | FVC | Pensiline e tettoie | FA.OM.A.2001.A | Posa in opera di elementi in acciaio di cui alle voci FA.OM.A.1001 - FA.OM.A.1002 | kg | 1.04 | 2864.4 | 2978.98
1446 | 15_revD.vis | c | FV01A | Fermata AV Foggia - Fabbricato viaggiatori e Piazzale esterno | FV01 | Fermata AV di Foggia | FV01A | Fermata AV Foggia - Fabbricato viaggiatori e Piazzale esterno | IN42001 | Parcheggio | FV8 | Pavimentazioni | OM.PT.V.3 10.A | Verniciatura a finire con vernice speciale di colore a scelta delle Ferrovie per la formazione della segnaletica stradale | m² | 11.3 | 425 | 4802.5
1447 | 15_revD.vis | c | FV01D | Fermata AV Foggia - Banchina Binario pari | FV01 | Fermata AV di Foggia | FV01D | Fermata AV Foggia - Banchina Binario pari | FV20001 | Banchina | FV8 | Pavimentazioni | BA.PR.A.3107.FGN | Maggiorazioni BA.MG.A.3100.G e BA.MG.A.3200.A per interruzione di durata lorda media maggiore o uguale a 3 ore ed inferiore a 3 ore e 15 minuti. e per lavoro notturno applicate alla voce BA.PR.A.3107.F | m | 37.01 | 403.6 | 14937.24
1448 | 15_revD.vis | c | FV01E | Fermata AV Foggia - Banchina Binario dispari | FV01 | Fermata AV di Foggia | FV01E | Fermata AV Foggia - Banchina Binario dispari | FV20002 | Banchina | FV8 | Pavimentazioni | BA.PR.A.3107.FGN | Maggiorazioni BA.MG.A.3100.G e BA.MG.A.3200.A per interruzione di durata lorda media maggiore o uguale a 3 ore ed inferiore a 3 ore e 15 minuti. e per lavoro notturno applicate alla voce BA.PR.A.3107.F | m | 37.01 | 404.2 | 14959.44
1449 | 15_revD.vis | c | FV01D | Fermata AV Foggia - Banchina Binario pari | FV01 | Fermata AV di Foggia | FV01D | Fermata AV Foggia - Banchina Binario pari | FV30001 | Pensilina | FVC | Pensiline e tettoie | FA.CT.I.3004.BGN | Maggiorazioni BA.MG.A.3100.G e BA.MG.A.3200.A per interruzione di durata lorda media maggiore o uguale a 3 ore ed inferiore a 3 ore e 15 minuti. e per lavoro notturno applicate alla voce FA.CT.I.3004.B | m² | 13.53 | 555.06 | 7509.96
1450 | 15_revD.vis | c | FV01E | Fermata AV Foggia - Banchina Binario dispari | FV01 | Fermata AV di Foggia | FV01E | Fermata AV Foggia - Banchina Binario dispari | FV30002 | Pensilina | FVC | Pensiline e tettoie | FA.CT.I.3004.BGN | Maggiorazioni BA.MG.A.3100.G e BA.MG.A.3200.A per interruzione di durata lorda media maggiore o uguale a 3 ore ed inferiore a 3 ore e 15 minuti. e per lavoro notturno applicate alla voce FA.CT.I.3004.B | m² | 13.53 | 980.05 | 13260.08
1451 | 15_revD.vis | c | FV01D | Fermata AV Foggia - Banchina Binario pari | FV01 | Fermata AV di Foggia | FV01D | Fermata AV Foggia - Banchina Binario pari | FV30001 | Pensilina | FVC | Pensiline e tettoie | FA.FC.B.3005.AGN | Maggiorazioni BA.MG.A.3100.G e BA.MG.A.3200.A per interruzione di durata lorda media maggiore o uguale a 3 ore ed inferiore a 3 ore e 15 minuti. e per lavoro notturno applicate alla voce FA.FC.B.3005.A | m² | 84.4 | 113.37 | 9568.43
1452 | 15_revD.vis | c | FV01E | Fermata AV Foggia - Banchina Binario dispari | FV01 | Fermata AV di Foggia | FV01E | Fermata AV Foggia - Banchina Binario dispari | FV30002 | Pensilina | FVC | Pensiline e tettoie | FA.FC.B.3005.AGN | Maggiorazioni BA.MG.A.3100.G e BA.MG.A.3200.A per interruzione di durata lorda media maggiore o uguale a 3 ore ed inferiore a 3 ore e 15 minuti. e per lavoro notturno applicate alla voce FA.FC.B.3005.A | m² | 84.4 | 136.08 | 11485.15
1453 | 15_revD.vis | c | FV01A | Fermata AV Foggia - Fabbricato viaggiatori e Piazzale esterno | FV01 | Fermata AV di Foggia | FV01A | Fermata AV Foggia - Fabbricato viaggiatori e Piazzale esterno | FV10001 | Fabbricato Viaggiatori | FVC | Pensiline e tettoie | FA.OM.C.3001.B | Lavorazione e trattamenti protettivi delle nuove strutture in acciaio. - sabbiatura 'a metallo quasi bianco' fino al grado di pulitura Sa 2-1/2 della specifica SSPC-SP-10-63. | kg | 0.22 | 2864.4 | 630.17
1454 | 15_revD.vis | c | FV01A | Fermata AV Foggia - Fabbricato viaggiatori e Piazzale esterno | FV01 | Fermata AV di Foggia | FV01A | Fermata AV Foggia - Fabbricato viaggiatori e Piazzale esterno | FV10001 | Fabbricato Viaggiatori | FVC | Pensiline e tettoie | FA.OM.C.3001.H | Lavorazione e trattamenti protettivi delle nuove strutture in acciaio. - Zincatura a caldo, previa preparazione delle superfici mediante sabbiatura e decapaggio di elementi in acciaio da contabilizzarsi a | kg | 0.35 | 2864.4 | 1002.54
1455 | 15_revD.vis | c | FV01D | Fermata AV Foggia - Banchina Binario pari | FV01 | Fermata AV di Foggia | FV01D | Fermata AV Foggia - Banchina Binario pari | FV30001 | Pensilina | FVC | Pensiline e tettoie | FA.CT.D.3006.R | Tubi pluviali forniti e montati in opera ed ogni altro onere e magistero per dare l'opera finita a regola d'arte, in acciaio zincato preverniciato 8/10 | kg | 8.18 | 175 | 1431.5
1456 | 15_revD.vis | c | FV01A | Fermata AV Foggia - Fabbricato viaggiatori e Piazzale esterno | FV01 | Fermata AV di Foggia | FV01A | Fermata AV Foggia - Fabbricato viaggiatori e Piazzale esterno | FV10001 | Fabbricato Viaggiatori | FVC | Pensiline e tettoie | FA.CT.D.3006.R | Tubi pluviali forniti e montati in opera ed ogni altro onere e magistero per dare l'opera finita a regola d'arte, in acciaio zincato preverniciato 8/10 | kg | 8.18 | 325 | 2658.5
1457 | 15_revD.vis | c | FV01E | Fermata AV Foggia - Banchina Binario dispari | FV01 | Fermata AV di Foggia | FV01E | Fermata AV Foggia - Banchina Binario dispari | FV30002 | Pensilina | FVC | Pensiline e tettoie | FA.CT.D.3006.R | Tubi pluviali forniti e montati in opera ed ogni altro onere e magistero per dare l'opera finita a regola d'arte, in acciaio zincato preverniciato 8/10 | kg | 8.18 | 525 | 4294.5
1458 | 15_revD.vis | c | FV01D | Fermata AV Foggia - Banchina Binario pari | FV01 | Fermata AV di Foggia | FV01D | Fermata AV Foggia - Banchina Binario pari | FV30001 | Pensilina | FVC | Pensiline e tettoie | OM.TU.B.3005.A | Parafoglie in polipropilene in opera sugli imbocchi dei tubi di scarico dei pluviali. | cad | 1.74 | 14 | 24.36
1459 | 15_revD.vis | c | FV01A | Fermata AV Foggia - Fabbricato viaggiatori e Piazzale esterno | FV01 | Fermata AV di Foggia | FV01A | Fermata AV Foggia - Fabbricato viaggiatori e Piazzale esterno | FV10001 | Fabbricato Viaggiatori | FVC | Pensiline e tettoie | OM.TU.B.3005.A | Parafoglie in polipropilene in opera sugli imbocchi dei tubi di scarico dei pluviali. | cad | 1.74 | 26 | 45.24
1460 | 15_revD.vis | c | FV01E | Fermata AV Foggia - Banchina Binario dispari | FV01 | Fermata AV di Foggia | FV01E | Fermata AV Foggia - Banchina Binario dispari | FV30002 | Pensilina | FVC | Pensiline e tettoie | OM.TU.B.3005.A | Parafoglie in polipropilene in opera sugli imbocchi dei tubi di scarico dei pluviali. | cad | 1.74 | 42 | 73.08
1461 | 15_revD.vis | c | FV01D | Fermata AV Foggia - Banchina Binario pari | FV01 | Fermata AV di Foggia | FV01D | Fermata AV Foggia - Banchina Binario pari | FV30001 | Pensilina | FVC | Pensiline e tettoie | FA.CT.D.3008.L | Terminali con gomito per pluviali e colonne di scarico, lunghezza 1,50 mt, forniti e montati in opera, in acciaio preverniciato, diametro 120 mm | cad | 61.13 | 14 | 855.82
1462 | 15_revD.vis | c | FV01A | Fermata AV Foggia - Fabbricato viaggiatori e Piazzale esterno | FV01 | Fermata AV di Foggia | FV01A | Fermata AV Foggia - Fabbricato viaggiatori e Piazzale esterno | FV10001 | Fabbricato Viaggiatori | FVC | Pensiline e tettoie | FA.CT.D.3008.L | Terminali con gomito per pluviali e colonne di scarico, lunghezza 1,50 mt, forniti e montati in opera, in acciaio preverniciato, diametro 120 mm | cad | 61.13 | 26 | 1589.38
1463 | 15_revD.vis | c | FV01E | Fermata AV Foggia - Banchina Binario dispari | FV01 | Fermata AV di Foggia | FV01E | Fermata AV Foggia - Banchina Binario dispari | FV30002 | Pensilina | FVC | Pensiline e tettoie | FA.CT.D.3008.L | Terminali con gomito per pluviali e colonne di scarico, lunghezza 1,50 mt, forniti e montati in opera, in acciaio preverniciato, diametro 120 mm | cad | 61.13 | 42 | 2567.46
1464 | 15_revD.vis | c | FV01D | Fermata AV Foggia - Banchina Binario pari | FV01 | Fermata AV di Foggia | FV01D | Fermata AV Foggia - Banchina Binario pari | FV30001 | Pensilina | FVC | Pensiline e tettoie | IT.TU.F.3004.E | Fornitura e posa in opera di pozzetto di raccordo non carrabile - elemento di fondo 60x60x60 cm. | cad | 76 | 14 | 1064
1465 | 15_revD.vis | c | FV01A | Fermata AV Foggia - Fabbricato viaggiatori e Piazzale esterno | FV01 | Fermata AV di Foggia | FV01A | Fermata AV Foggia - Fabbricato viaggiatori e Piazzale esterno | FV10001 | Fabbricato Viaggiatori | FVC | Pensiline e tettoie | IT.TU.F.3004.E | Fornitura e posa in opera di pozzetto di raccordo non carrabile - elemento di fondo 60x60x60 cm. | cad | 76 | 26 | 1976
1466 | 15_revD.vis | c | FV01E | Fermata AV Foggia - Banchina Binario dispari | FV01 | Fermata AV di Foggia | FV01E | Fermata AV Foggia - Banchina Binario dispari | FV30002 | Pensilina | FVC | Pensiline e tettoie | IT.TU.F.3004.E | Fornitura e posa in opera di pozzetto di raccordo non carrabile - elemento di fondo 60x60x60 cm. | cad | 76 | 42 | 3192
1467 | 15_revD.vis | c | FV01E | Fermata AV Foggia - Banchina Binario dispari | FV01 | Fermata AV di Foggia | FV01E | Fermata AV Foggia - Banchina Binario dispari | FV20002 | Banchina | FVA | Arredi e Segnaletica | FA.AU.A.3001.A | Fornitura e posa in opera di panche modulari e componibili in mat. Lap. di forma parallelepipeda. Panca realizzata come un blocco monolitico, alleggerito all'interno, con elevate caratteristiche ergonomiche e bordi smussati. 200 cm x 50 cm h = 45 | cad | 772.53 | 15 | 11587.95
1468 | 15_revD.vis | c | FV01D | Fermata AV Foggia - Banchina Binario pari | FV01 | Fermata AV di Foggia | FV01D | Fermata AV Foggia - Banchina Binario pari | FV20001 | Banchina | FVA | Arredi e Segnaletica | FA.AU.B.3001.A | Fornitura e posa in opera di cestino portarifiuti composto da tre contenitori disposti a 120° per la raccolta differenziata, in acciaio zincato e verniciato a polveri poliestere termoindurenti, costituito da tre calotte circolari basculanti ribordate | cad | 337.89 | 3 | 1013.67
1469 | 15_revD.vis | c | FV01E | Fermata AV Foggia - Banchina Binario dispari | FV01 | Fermata AV di Foggia | FV01E | Fermata AV Foggia - Banchina Binario dispari | FV20002 | Banchina | FVA | Arredi e Segnaletica | FA.AU.B.3001.A | Fornitura e posa in opera di cestino portarifiuti composto da tre contenitori disposti a 120° per la raccolta differenziata, in acciaio zincato e verniciato a polveri poliestere termoindurenti, costituito da tre calotte circolari basculanti ribordate | cad | 337.89 | 2 | 675.78
1470 | 15_revD.vis | c | FV01A | Fermata AV Foggia - Fabbricato viaggiatori e Piazzale esterno | FV01 | Fermata AV di Foggia | FV01A | Fermata AV Foggia - Fabbricato viaggiatori e Piazzale esterno | FV10001 | Fabbricato Viaggiatori | FVC | Pensiline e tettoie | FA.FC.A.3004.B | Facciata continua strutturale a cellule con o senza ritegno, realizzata mediante l'accostamento di elementi modulari autoportanti - Facciata continua strutturale a cellule, modulo cm. 150 x 320, facciata base. | m² | 627.13 | 306.38 | 192140.09
1471 | 15_revD.vis | c | FV01A | Fermata AV Foggia - Fabbricato viaggiatori e Piazzale esterno | FV01 | Fermata AV di Foggia | FV01A | Fermata AV Foggia - Fabbricato viaggiatori e Piazzale esterno | FV10001 | Fabbricato Viaggiatori | FVC | Pensiline e tettoie | FA.FC.A.3004.B | Facciata continua strutturale a cellule con o senza ritegno, realizzata mediante l'accostamento di elementi modulari autoportanti - Facciata continua strutturale a cellule, modulo cm. 150 x 320, facciata base. | m² | 627.13 | 96.35 | 60423.98
1472 | 15_revD.vis | c | FV01C | Fermata AV Foggia - Nuovo Sottopasso | FV01 | Fermata AV di Foggia | FV01C | Fermata AV Foggia - Nuovo Sottopasso | FV40002 | Sottopasso realizzato in opera | FV9 | Finiture interne ed esterne | VA.IAA4.A01.44.0008 | Fornitura e posa in opera di facciata ventilata in lastre di cemento composito ecologiche compresse di spessore 12 mm, complete di sottostruttura in alluminio completamente a scomparsa. | m² | 370.79 | 268.21 | 99449.59
1473 | 15_revD.vis | c | FV01D | Fermata AV Foggia - Banchina Binario pari | FV01 | Fermata AV di Foggia | FV01D | Fermata AV Foggia - Banchina Binario pari | FV30001 | Pensilina | FVC | Pensiline e tettoie | FA.OM.C.3001.B | Lavorazione e trattamenti protettivi delle nuove strutture in acciaio. - sabbiatura 'a metallo quasi bianco' fino al grado di pulitura Sa 2-1/2 della specifica SSPC-SP-10-63. | kg | 0.22 | 4650 | 1023
1474 | 15_revD.vis | c | FV01D | Fermata AV Foggia - Banchina Binario pari | FV01 | Fermata AV di Foggia | FV01D | Fermata AV Foggia - Banchina Binario pari | FV30001 | Pensilina | FVC | Pensiline e tettoie | FA.OM.C.3001.H | Lavorazione e trattamenti protettivi delle nuove strutture in acciaio. - Zincatura a caldo, previa preparazione delle superfici mediante sabbiatura e decapaggio di elementi in acciaio da contabilizzarsi a | kg | 0.35 | 4650 | 1627.5
1475 | 15_revD.vis | c | FV01E | Fermata AV Foggia - Banchina Binario dispari | FV01 | Fermata AV di Foggia | FV01E | Fermata AV Foggia - Banchina Binario dispari | FV30002 | Pensilina | FVC | Pensiline e tettoie | FA.OM.C.3001.B | Lavorazione e trattamenti protettivi delle nuove strutture in acciaio. - sabbiatura 'a metallo quasi bianco' fino al grado di pulitura Sa 2-1/2 della specifica SSPC-SP-10-63. | kg | 0.22 | 9300 | 2046
1476 | 15_revD.vis | c | FV01E | Fermata AV Foggia - Banchina Binario dispari | FV01 | Fermata AV di Foggia | FV01E | Fermata AV Foggia - Banchina Binario dispari | FV30002 | Pensilina | FVC | Pensiline e tettoie | FA.OM.C.3001.H | Lavorazione e trattamenti protettivi delle nuove strutture in acciaio. - Zincatura a caldo, previa preparazione delle superfici mediante sabbiatura e decapaggio di elementi in acciaio da contabilizzarsi a | kg | 0.35 | 9300 | 3255
1477 | 15_revD.vis | c | FV01E | Fermata AV Foggia - Banchina Binario dispari | FV01 | Fermata AV di Foggia | FV01E | Fermata AV Foggia - Banchina Binario dispari | FV30002 | Pensilina | FV9 | Finiture interne ed esterne | FA.FC.B.3005.E | Facciata ventilata realizzata con pannelli in materiali composito, costituito da due lamiere in lega di alluminio ed uno strato interno - sovrapprezzo per fissaggio a scomparsa a scatoletta; | m² | 53.46 | 2006.19 | 107250.92
1478 | 15_revD.vis | c | FV01D | Fermata AV Foggia - Banchina Binario pari | FV01 | Fermata AV di Foggia | FV01D | Fermata AV Foggia - Banchina Binario pari | FV30001 | Pensilina | FV9 | Finiture interne ed esterne | FA.FC.B.3005.E | Facciata ventilata realizzata con pannelli in materiali composito, costituito da due lamiere in lega di alluminio ed uno strato interno - sovrapprezzo per fissaggio a scomparsa a scatoletta; | m² | 53.46 | 1121.61 | 59961.27
1479 | 15_revD.vis | c | FV01A | Fermata AV Foggia - Fabbricato viaggiatori e Piazzale esterno | FV01 | Fermata AV di Foggia | FV01A | Fermata AV Foggia - Fabbricato viaggiatori e Piazzale esterno | FV10001 | Fabbricato Viaggiatori | FV9 | Finiture interne ed esterne | FA.FC.B.3005.A | Facciata ventilata realizzata con pannelli in materiali composito, costituito da due lamiere in lega di alluminio ed uno strato interno - pannellatura spessore mm. 4 in colorazione standard a tinta unita; | m² | 206.32 | 521.11 | 107515.42
1480 | 15_revD.vis | c | FV01A | Fermata AV Foggia - Fabbricato viaggiatori e Piazzale esterno | FV01 | Fermata AV di Foggia | FV01A | Fermata AV Foggia - Fabbricato viaggiatori e Piazzale esterno | FV10001 | Fabbricato Viaggiatori | FV9 | Finiture interne ed esterne | FA.FC.B.3005.A | Facciata ventilata realizzata con pannelli in materiali composito, costituito da due lamiere in lega di alluminio ed uno strato interno - pannellatura spessore mm. 4 in colorazione standard a tinta unita; | m² | 206.32 | 38.88 | 8021.72
1481 | 15_revD.vis | c | FV01A | Fermata AV Foggia - Fabbricato viaggiatori e Piazzale esterno | FV01 | Fermata AV di Foggia | FV01A | Fermata AV Foggia - Fabbricato viaggiatori e Piazzale esterno | FV10001 | Fabbricato Viaggiatori | FVC | Pensiline e tettoie | FA.CT.I.3004.BGN | Maggiorazioni BA.MG.A.3100.G e BA.MG.A.3200.A per interruzione di durata lorda media maggiore o uguale a 3 ore ed inferiore a 3 ore e 15 minuti. e per lavoro notturno applicate alla voce FA.CT.I.3004.B | m² | 13.53 | 398.92 | 5397.39
1482 | 15_revD.vis | c | FV01D | Fermata AV Foggia - Banchina Binario pari | FV01 | Fermata AV di Foggia | FV01D | Fermata AV Foggia - Banchina Binario pari | FV30001 | Pensilina | FVC | Pensiline e tettoie | FA.IP.C.3001.CGN | Maggiorazioni BA.MG.A.3100.G e BA.MG.A.3200.A per interruzione di durata lorda media maggiore o uguale a 3 ore ed inferiore a 3 ore e 15 minuti. e per lavoro notturno applicate alla voce FA.IP.C.3001.C | m² | 10.25 | 55.16 | 565.39
1483 | 15_revD.vis | c | FV01E | Fermata AV Foggia - Banchina Binario dispari | FV01 | Fermata AV di Foggia | FV01E | Fermata AV Foggia - Banchina Binario dispari | FV30002 | Pensilina | FVC | Pensiline e tettoie | FA.CT.D.3001.XGN | Maggiorazioni BA.MG.A.3100.G e BA.MG.A.3200.A per interruzione di durata lorda media maggiore o uguale a 3 ore ed inferiore a 3 ore e 15 minuti. e per lavoro notturno applicate alla voce FA.CT.D.3001.X | m² | 33.76 | 129.67 | 4377.66
1484 | 15_revD.vis | c | FV01A | Fermata AV Foggia - Fabbricato viaggiatori e Piazzale esterno | FV01 | Fermata AV di Foggia | FV01A | Fermata AV Foggia - Fabbricato viaggiatori e Piazzale esterno | FV10001 | Fabbricato Viaggiatori | FVC | Pensiline e tettoie | FA.CT.D.3001.XGN | Maggiorazioni BA.MG.A.3100.G e BA.MG.A.3200.A per interruzione di durata lorda media maggiore o uguale a 3 ore ed inferiore a 3 ore e 15 minuti. e per lavoro notturno applicate alla voce FA.CT.D.3001.X | m² | 33.76 | 63.88 | 2156.59
1485 | 15_revD.vis | c | FV01A | Fermata AV Foggia - Fabbricato viaggiatori e Piazzale esterno | FV01 | Fermata AV di Foggia | FV01A | Fermata AV Foggia - Fabbricato viaggiatori e Piazzale esterno | FV10001 | Fabbricato Viaggiatori | FVC | Pensiline e tettoie | FA.IP.C.3001.CGN | Maggiorazioni BA.MG.A.3100.G e BA.MG.A.3200.A per interruzione di durata lorda media maggiore o uguale a 3 ore ed inferiore a 3 ore e 15 minuti. e per lavoro notturno applicate alla voce FA.IP.C.3001.C | m² | 10.25 | 61.38 | 629.14
1486 | 15_revD.vis | c | FV01D | Fermata AV Foggia - Banchina Binario pari | FV01 | Fermata AV di Foggia | FV01D | Fermata AV Foggia - Banchina Binario pari | FV30001 | Pensilina | FVC | Pensiline e tettoie | FA.CT.D.3001.XGN | Maggiorazioni BA.MG.A.3100.G e BA.MG.A.3200.A per interruzione di durata lorda media maggiore o uguale a 3 ore ed inferiore a 3 ore e 15 minuti. e per lavoro notturno applicate alla voce FA.CT.D.3001.X | m² | 33.76 | 55.16 | 1862.2
1487 | 15_revD.vis | c | FV01E | Fermata AV Foggia - Banchina Binario dispari | FV01 | Fermata AV di Foggia | FV01E | Fermata AV Foggia - Banchina Binario dispari | FV30002 | Pensilina | FVC | Pensiline e tettoie | FA.IP.C.3001.CGN | Maggiorazioni BA.MG.A.3100.G e BA.MG.A.3200.A per interruzione di durata lorda media maggiore o uguale a 3 ore ed inferiore a 3 ore e 15 minuti. e per lavoro notturno applicate alla voce FA.IP.C.3001.C | m² | 10.25 | 129.67 | 1329.12
1488 | 15_revD.vis | c | FV01A | Fermata AV Foggia - Fabbricato viaggiatori e Piazzale esterno | FV01 | Fermata AV di Foggia | FV01A | Fermata AV Foggia - Fabbricato viaggiatori e Piazzale esterno | FV10001 | Fabbricato Viaggiatori | FVC | Pensiline e tettoie | VAT.IAA4.A01.44.0011GN | Maggiorazioni BA.MG.A.3100.G e BA.MG.A.3200.A per interruzione di durata lorda media maggiore o uguale a 3 ore ed inferiore a 3 ore e 15 minuti. e per lavoro notturno applicate alla voce VA.IAA4.A01.44.0011 | Cad | 1197.75 | 2 | 2395.5
1489 | 15_revD.vis | c | FV01D | Fermata AV Foggia - Banchina Binario pari | FV01 | Fermata AV di Foggia | FV01D | Fermata AV Foggia - Banchina Binario pari | FV30001 | Pensilina | FVC | Pensiline e tettoie | VAT.IAA4.A01.44.0011GN | Maggiorazioni BA.MG.A.3100.G e BA.MG.A.3200.A per interruzione di durata lorda media maggiore o uguale a 3 ore ed inferiore a 3 ore e 15 minuti. e per lavoro notturno applicate alla voce VA.IAA4.A01.44.0011 | Cad | 1197.75 | 6.5 | 7785.38
1490 | 15_revD.vis | c | FV01E | Fermata AV Foggia - Banchina Binario dispari | FV01 | Fermata AV di Foggia | FV01E | Fermata AV Foggia - Banchina Binario dispari | FV30002 | Pensilina | FVC | Pensiline e tettoie | VAT.IAA4.A01.44.0011GN | Maggiorazioni BA.MG.A.3100.G e BA.MG.A.3200.A per interruzione di durata lorda media maggiore o uguale a 3 ore ed inferiore a 3 ore e 15 minuti. e per lavoro notturno applicate alla voce VA.IAA4.A01.44.0011 | Cad | 1197.75 | 6.5 | 7785.38
1491 | 15_revD.vis | c | FV01A | Fermata AV Foggia - Fabbricato viaggiatori e Piazzale esterno | FV01 | Fermata AV di Foggia | FV01A | Fermata AV Foggia - Fabbricato viaggiatori e Piazzale esterno | FV10001 | Fabbricato Viaggiatori | FVC | Pensiline e tettoie | FA.OM.A.2001.AGN | Maggiorazioni BA.MG.A.3100.G e BA.MG.A.3200.A per interruzione di durata lorda media maggiore o uguale a 3 ore ed inferiore a 3 ore e 15 minuti e per lavoro notturno applicate alla voce FA.OM.A.2001.A | kg | 1.67 | 1432.2 | 2391.77
1492 | 15_revD.vis | c | FV01D | Fermata AV Foggia - Banchina Binario pari | FV01 | Fermata AV di Foggia | FV01D | Fermata AV Foggia - Banchina Binario pari | FV30001 | Pensilina | FVC | Pensiline e tettoie | FA.OM.A.2001.AGN | Maggiorazioni BA.MG.A.3100.G e BA.MG.A.3200.A per interruzione di durata lorda media maggiore o uguale a 3 ore ed inferiore a 3 ore e 15 minuti e per lavoro notturno applicate alla voce FA.OM.A.2001.A | kg | 1.67 | 2325 | 3882.75
1493 | 15_revD.vis | c | FV01E | Fermata AV Foggia - Banchina Binario dispari | FV01 | Fermata AV di Foggia | FV01E | Fermata AV Foggia - Banchina Binario dispari | FV30002 | Pensilina | FVC | Pensiline e tettoie | FA.OM.A.2001.AGN | Maggiorazioni BA.MG.A.3100.G e BA.MG.A.3200.A per interruzione di durata lorda media maggiore o uguale a 3 ore ed inferiore a 3 ore e 15 minuti e per lavoro notturno applicate alla voce FA.OM.A.2001.A | kg | 1.67 | 4650 | 7765.5
1494 | 15_revD.vis | c | FV01A | Fermata AV Foggia - Fabbricato viaggiatori e Piazzale esterno | FV01 | Fermata AV di Foggia | FV01A | Fermata AV Foggia - Fabbricato viaggiatori e Piazzale esterno | FV10001 | Fabbricato Viaggiatori | FV8 | Pavimentazioni | FA.PV.H.3007.B | Fornitura e posa in opera di pavimento tecnico sopraelevato con struttura portante in acciaio galvanizzato, per altezza PPF fino a - pannello modulare struttura interna in solfato di calcio rinforzato - rifinitura superiore in PVC. | m² | 162.02 | 82.07 | 13296.98
1495 | 15_revD.vis | c | FV01A | Fermata AV Foggia - Fabbricato viaggiatori e Piazzale esterno | FV01 | Fermata AV di Foggia | FV01A | Fermata AV Foggia - Fabbricato viaggiatori e Piazzale esterno | FV10001 | Fabbricato Viaggiatori | FV8 | Pavimentazioni | FA.TV.A.3008.A | Trattamento idrorepellente di superfici lapidee porose quali intonici, cotti, arenarie mediante impregnazione totale con più mani di prodotto a base di r | m² | 10.87 | 82.07 | 892.1
1496 | 15_revD.vis | c | FV01A | Fermata AV Foggia - Fabbricato viaggiatori e Piazzale esterno | FV01 | Fermata AV di Foggia | FV01A | Fermata AV Foggia - Fabbricato viaggiatori e Piazzale esterno | FV10001 | Fabbricato Viaggiatori | FV8 | Pavimentazioni | BA.CZ.A.3 01.A | Conglomerato cementizio per strutture di fondazione, della classe di resistenza C12/15 N/mm2 | m³ | 118.45 | 8.21 | 972.47
1497 | 15_revD.vis | c | FV01A | Fermata AV Foggia - Fabbricato viaggiatori e Piazzale esterno | FV01 | Fermata AV di Foggia | FV01A | Fermata AV Foggia - Fabbricato viaggiatori e Piazzale esterno | FV10001 | Fabbricato Viaggiatori | FV8 | Pavimentazioni | BA.CZ.A.3 10.A | Rete di acciaio elettrosaldata | kg | 1.87 | 266.728 | 498.78
1498 | 15_revD.vis | c | FV01A | Fermata AV Foggia - Fabbricato viaggiatori e Piazzale esterno | FV01 | Fermata AV di Foggia | FV01A | Fermata AV Foggia - Fabbricato viaggiatori e Piazzale esterno | FV10001 | Fabbricato Viaggiatori | FV8 | Pavimentazioni | FA.IP.A.3003.A | Fornitura e posa in opera di membrana liquida bituminosa elastomerica , da applicare a rullo in due mani in ragione di 500 gr/mq - in emulsione acquosa. | m² | 10.34 | 82.07 | 848.6
1499 | 15_revD.vis | c | FV01A | Fermata AV Foggia - Fabbricato viaggiatori e Piazzale esterno | FV01 | Fermata AV di Foggia | FV01A | Fermata AV Foggia - Fabbricato viaggiatori e Piazzale esterno | IN42001 | Parcheggio | FV8 | Pavimentazioni | BA.IN.A.1 04.A | Ghiaietto o breccetta o pietrischetto con grani delle dimensioni comprese fra 10 e 25 mm. | m³ | 30.28 | 187.3 | 5671.44
1500 | 15_revD.vis | c | FV01A | Fermata AV Foggia - Fabbricato viaggiatori e Piazzale esterno | FV01 | Fermata AV di Foggia | FV01A | Fermata AV Foggia - Fabbricato viaggiatori e Piazzale esterno | FV10001 | Fabbricato Viaggiatori | FV8 | Pavimentazioni | BA.IN.A.1 04.A | Ghiaietto o breccetta o pietrischetto con grani delle dimensioni comprese fra 10 e 25 mm. | m³ | 30.28 | 2.55 | 77.21
1501 | 15_revD.vis | c | FV01A | Fermata AV Foggia - Fabbricato viaggiatori e Piazzale esterno | FV01 | Fermata AV di Foggia | FV01A | Fermata AV Foggia - Fabbricato viaggiatori e Piazzale esterno | IN42001 | Parcheggio | FV8 | Pavimentazioni | OM.PR.F.3 15.B | Spandimento di pietrisco o di ghiaia o di ghiaietto o di pietrischetto o di sabbia o misto naturale o misto frantumato, con mezzi meccanici | m³ | 4.63 | 187.3 | 867.2
1502 | 15_revD.vis | c | FV01A | Fermata AV Foggia - Fabbricato viaggiatori e Piazzale esterno | FV01 | Fermata AV di Foggia | FV01A | Fermata AV Foggia - Fabbricato viaggiatori e Piazzale esterno | FV10001 | Fabbricato Viaggiatori | FV8 | Pavimentazioni | OM.PR.F.3 15.B | Spandimento di pietrisco o di ghiaia o di ghiaietto o di pietrischetto o di sabbia o misto naturale o misto frantumato, con mezzi meccanici | m³ | 4.63 | 2.55 | 11.81
1503 | 15_revD.vis | c | FV01A | Fermata AV Foggia - Fabbricato viaggiatori e Piazzale esterno | FV01 | Fermata AV di Foggia | FV01A | Fermata AV Foggia - Fabbricato viaggiatori e Piazzale esterno | IN42001 | Parcheggio | FV8 | Pavimentazioni | BA.PS.A.3 10.A | Fondazione stradale in miscela inerte granulometricamente corretta di sabbia, ghiaia e pietrisco | m² | 7.78 | 1854 | 14424.12
1504 | 15_revD.vis | c | FV01A | Fermata AV Foggia - Fabbricato viaggiatori e Piazzale esterno | FV01 | Fermata AV di Foggia | FV01A | Fermata AV Foggia - Fabbricato viaggiatori e Piazzale esterno | IN42001 | Parcheggio | FV8 | Pavimentazioni | BA.PS.A.3 10.A | Fondazione stradale in miscela inerte granulometricamente corretta di sabbia, ghiaia e pietrisco | m² | 7.78 | 3132 | 24366.96
1505 | 15_revD.vis | c | FV01D | Fermata AV Foggia - Banchina Binario pari | FV01 | Fermata AV di Foggia | FV01D | Fermata AV Foggia - Banchina Binario pari | FV20001 | Banchina | FVA | Arredi e Segnaletica | FA.SG.A.1018.A | Disegno da definire cod. F/D-pellicola(mf)-cp/PA - Codice R.3.2.11 | m² | 109.04 | 0.2 | 21.81
1506 | 15_revD.vis | c | FV01E | Fermata AV Foggia - Banchina Binario dispari | FV01 | Fermata AV di Foggia | FV01E | Fermata AV Foggia - Banchina Binario dispari | FV20002 | Banchina | FVA | Arredi e Segnaletica | FA.SG.A.1018.A | Disegno da definire cod. F/D-pellicola(mf)-cp/PA - Codice R.3.2.11 | m² | 109.04 | 0.2 | 21.81
1507 | 15_revD.vis | c | FV01D | Fermata AV Foggia - Banchina Binario pari | FV01 | Fermata AV di Foggia | FV01D | Fermata AV Foggia - Banchina Binario pari | FV20001 | Banchina | FVA | Arredi e Segnaletica | FA.SG.A.2128.A | Posa in opera di grafiche in vinile, di dimensioni variabili, secondo l'Allegato 1-2 al "Sistema segnaletico 2013" e s.m.i: R 3.2.11, R 3.3.13.a, R 3.3.13 | m² | 31.64 | 0.2 | 6.33
1508 | 15_revD.vis | c | FV01E | Fermata AV Foggia - Banchina Binario dispari | FV01 | Fermata AV di Foggia | FV01E | Fermata AV Foggia - Banchina Binario dispari | FV20002 | Banchina | FVA | Arredi e Segnaletica | FA.SG.A.2128.A | Posa in opera di grafiche in vinile, di dimensioni variabili, secondo l'Allegato 1-2 al "Sistema segnaletico 2013" e s.m.i: R 3.2.11, R 3.3.13.a, R 3.3.13 | m² | 31.64 | 0.2 | 6.33
1509 | 15_revD.vis | c | FV01D | Fermata AV Foggia - Banchina Binario pari | FV01 | Fermata AV di Foggia | FV01D | Fermata AV Foggia - Banchina Binario pari | FV20001 | Banchina | FVA | Arredi e Segnaletica | FA.SG.A.1014.B | Struttura verniciata RAL 5002/3001 opaca Pellicola stampata digitalmente o intagliata Larghezza 400 mm, altezza 400 mm cod. F/D-bandiera-vr/40 - Codice R 3.2.9.a2 cod. F/S-bandiera-vr/40 - Cod. R 3.5.3.2.a2 cod. F/ID-bandiera-vr/40 - Cod. R 3.3.9.a2 | cad | 138.43 | 1 | 138.43
1510 | 15_revD.vis | c | FV01E | Fermata AV Foggia - Banchina Binario dispari | FV01 | Fermata AV di Foggia | FV01E | Fermata AV Foggia - Banchina Binario dispari | FV20002 | Banchina | FVA | Arredi e Segnaletica | FA.SG.A.1014.B | Struttura verniciata RAL 5002/3001 opaca Pellicola stampata digitalmente o intagliata Larghezza 400 mm, altezza 400 mm cod. F/D-bandiera-vr/40 - Codice R 3.2.9.a2 cod. F/S-bandiera-vr/40 - Cod. R 3.5.3.2.a2 cod. F/ID-bandiera-vr/40 - Cod. R 3.3.9.a2 | cad | 138.43 | 2 | 276.86
1511 | 15_revD.vis | c | FV01D | Fermata AV Foggia - Banchina Binario pari | FV01 | Fermata AV di Foggia | FV01D | Fermata AV Foggia - Banchina Binario pari | FV20001 | Banchina | FVA | Arredi e Segnaletica | FA.SG.A.2126.A | Posa in opera di elemento, di dimensioni variabili, secondo l'Allegato 1-2 al "Sistema segnaletico 2013" e s.m.i.: R 3.2.9.a2, R 3.2.9.b2, R 3.3.8.a2, R 3.3.8.b2, R 3.3.8.c2, R 3.3.9.a2, R 3.3.9.b2, R 3.3.9.c2, R 3.3.16.a2, R 3.3.17.a2, R 3.5.1.1.i, | cad | 22.62 | 1 | 22.62
1512 | 15_revD.vis | c | FV01E | Fermata AV Foggia - Banchina Binario dispari | FV01 | Fermata AV di Foggia | FV01E | Fermata AV Foggia - Banchina Binario dispari | FV20002 | Banchina | FVA | Arredi e Segnaletica | FA.SG.A.2126.A | Posa in opera di elemento, di dimensioni variabili, secondo l'Allegato 1-2 al "Sistema segnaletico 2013" e s.m.i.: R 3.2.9.a2, R 3.2.9.b2, R 3.3.8.a2, R 3.3.8.b2, R 3.3.8.c2, R 3.3.9.a2, R 3.3.9.b2, R 3.3.9.c2, R 3.3.16.a2, R 3.3.17.a2, R 3.5.1.1.i, | cad | 22.62 | 2 | 45.24
1513 | 15_revD.vis | c | FV01C | Fermata AV Foggia - Nuovo Sottopasso | FV01 | Fermata AV di Foggia | FV01C | Fermata AV Foggia - Nuovo Sottopasso | FV40002 | Sottopasso realizzato in opera | FVA | Arredi e Segnaletica | FA.SG.A.1004.A | Elemento monofacciale/bifacciale Struttura verniciata RAL 5002 opaca Pellicola bianca rifrangente classe 1 stampata digitalmente/intagliata Altezza 200 mm cod. F/D-fascia(mf)-vr/20-S - Cod. R 3.2.2.f2 cod. F/D-fascia(bf)-vr/20-S - Cod. R 3.2.2.g2 | m | 170.78 | 9.55 | 1630.95
1514 | 15_revD.vis | c | FV01C | Fermata AV Foggia - Nuovo Sottopasso | FV01 | Fermata AV di Foggia | FV01C | Fermata AV Foggia - Nuovo Sottopasso | FV40002 | Sottopasso realizzato in opera | FVA | Arredi e Segnaletica | FA.SG.A.2121.A | Posa in opera di elemento, con altezza variabile, secondo l'Allegato 1-2 al "Sistema segnaletico 2013" e s.m.i.:R 3.2.1.f2, R 3.2.1.g2, R 3.2.1.h2, R 3.2. | m | 38.78 | 9.55 | 370.35
1515 | 15_revD.vis | c | FV01A | Fermata AV Foggia - Fabbricato viaggiatori e Piazzale esterno | FV01 | Fermata AV di Foggia | FV01A | Fermata AV Foggia - Fabbricato viaggiatori e Piazzale esterno | FV10001 | Fabbricato Viaggiatori | FVA | Arredi e Segnaletica | FA.SG.A.1002.A | Telaio anteriore verniciato RAL 5002 opaco Pellicola bianca rifrangente classe 1 stampata digitalmente/intagliata Altezza 200 mm cod. F/D-fascia(mf)-vr/20-P - Codice R 3.2.2.a2 | m | 90.95 | 14.8 | 1346.06
1516 | 15_revD.vis | c | FV01A | Fermata AV Foggia - Fabbricato viaggiatori e Piazzale esterno | FV01 | Fermata AV di Foggia | FV01A | Fermata AV Foggia - Fabbricato viaggiatori e Piazzale esterno | FV10001 | Fabbricato Viaggiatori | FVA | Arredi e Segnaletica | FA.SG.A.2120.A | Posa in opera di elemento, con altezza variabile, secondo l'Allegato 1-2 al "Sistema segnaletico 2013" e s.m.i. :R 3.2.1.a2, R 3.2.1.b2, R 3.2.1.c2, R 3.2 | m | 22.62 | 14.8 | 334.78
1517 | 15_revD.vis | c | FV01A | Fermata AV Foggia - Fabbricato viaggiatori e Piazzale esterno | FV01 | Fermata AV di Foggia | FV01A | Fermata AV Foggia - Fabbricato viaggiatori e Piazzale esterno | FV10001 | Fabbricato Viaggiatori | FVA | Arredi e Segnaletica | FA.SG.A.1004.E | Elemento monofacciale/bifacciale Struttura verniciata RAL 5002 opaca Pellicola bianca rifrangente classe 1 stampata digitalmente/intagliata Altezza 600 mm cod. F/D-fascia(mf)-vr/60-S - Cod. R 3.2.2.n2 cod. F/D-fascia(bf)-vr/60-S - Cod. R 3.2.2.o2 | m | 287.91 | 14.8 | 4261.07
1518 | 15_revD.vis | c | FV01A | Fermata AV Foggia - Fabbricato viaggiatori e Piazzale esterno | FV01 | Fermata AV di Foggia | FV01A | Fermata AV Foggia - Fabbricato viaggiatori e Piazzale esterno | FV10001 | Fabbricato Viaggiatori | FVA | Arredi e Segnaletica | FA.SG.A.2121.A | Posa in opera di elemento, con altezza variabile, secondo l'Allegato 1-2 al "Sistema segnaletico 2013" e s.m.i.:R 3.2.1.f2, R 3.2.1.g2, R 3.2.1.h2, R 3.2. | m | 38.78 | 14.8 | 573.94
1519 | 15_revD.vis | c | FV01C | Fermata AV Foggia - Nuovo Sottopasso | FV01 | Fermata AV di Foggia | FV01C | Fermata AV Foggia - Nuovo Sottopasso | FV40002 | Sottopasso realizzato in opera | FVA | Arredi e Segnaletica | FA.SG.A.1024.C | Tipo B a parete Larghezza 1750 mm, altezza: 1600 mm, profondità: 90 mm L’area visiva utile deve essere: 1600 (L.) mm x 1100 (H.). cod. F/I-bacheca-160iLED/P-vn - Codice R 3.4.1.h2 | cad | 1771 | 1 | 1771
1520 | 15_revD.vis | c | FV01C | Fermata AV Foggia - Nuovo Sottopasso | FV01 | Fermata AV di Foggia | FV01C | Fermata AV Foggia - Nuovo Sottopasso | FV40002 | Sottopasso realizzato in opera | FVA | Arredi e Segnaletica | FA.SG.A.2120.C | Posa in opera di bacheca, di dimensioni variabili, secondo l'Allegato 1-2 al "Sistema segnaletico 2013" e s.m.: R 3.4.1.a2, R 3.4.1.b2, R 3.4.1.c2, R 3.4. | cad | 77.55 | 1 | 77.55
1521 | 15_revD.vis | c | FV01C | Fermata AV Foggia - Nuovo Sottopasso | FV01 | Fermata AV di Foggia | FV01C | Fermata AV Foggia - Nuovo Sottopasso | FV40002 | Sottopasso realizzato in opera | FVA | Arredi e Segnaletica | FA.SG.A.1024.C | Tipo B a parete Larghezza 1750 mm, altezza: 1600 mm, profondità: 90 mm L’area visiva utile deve essere: 1600 (L.) mm x 1100 (H.). cod. F/I-bacheca-160iLED/P-vn - Codice R 3.4.1.h2 | cad | 1771 | 1 | 1771
1522 | 15_revD.vis | c | FV01C | Fermata AV Foggia - Nuovo Sottopasso | FV01 | Fermata AV di Foggia | FV01C | Fermata AV Foggia - Nuovo Sottopasso | FV40002 | Sottopasso realizzato in opera | FVA | Arredi e Segnaletica | FA.SG.A.2120.C | Posa in opera di bacheca, di dimensioni variabili, secondo l'Allegato 1-2 al "Sistema segnaletico 2013" e s.m.: R 3.4.1.a2, R 3.4.1.b2, R 3.4.1.c2, R 3.4. | cad | 77.55 | 1 | 77.55
1523 | 15_revD.vis | c | FV01E | Fermata AV Foggia - Banchina Binario dispari | FV01 | Fermata AV di Foggia | FV01E | Fermata AV Foggia - Banchina Binario dispari | FV20002 | Banchina | FVA | Arredi e Segnaletica | FA.SG.A.1008.B | Altezza 600 mm cod. F/ID-fascia(bf)-vr/60-PL - Codice R 3.3.5.g | m | 759 | 2 | 1518
1524 | 15_revD.vis | c | FV01D | Fermata AV Foggia - Banchina Binario pari | FV01 | Fermata AV di Foggia | FV01D | Fermata AV Foggia - Banchina Binario pari | FV20001 | Banchina | FVA | Arredi e Segnaletica | FA.SG.A.1008.B | Altezza 600 mm cod. F/ID-fascia(bf)-vr/60-PL - Codice R 3.3.5.g | m | 759 | 2 | 1518
1525 | 15_revD.vis | c | FV01E | Fermata AV Foggia - Banchina Binario dispari | FV01 | Fermata AV di Foggia | FV01E | Fermata AV Foggia - Banchina Binario dispari | FV20002 | Banchina | FVA | Arredi e Segnaletica | FA.SG.A.2124.B | Posa in opera di elemento, con altezza variabile, di cui alle voci: FA.SG.A.1007.A, FA.SG.A.1007.B, FA.SG.A.1008.A, FA.SG.A.1008.B | cad | 64.63 | 2 | 129.26
1526 | 15_revD.vis | c | FV01D | Fermata AV Foggia - Banchina Binario pari | FV01 | Fermata AV di Foggia | FV01D | Fermata AV Foggia - Banchina Binario pari | FV20001 | Banchina | FVA | Arredi e Segnaletica | FA.SG.A.2124.B | Posa in opera di elemento, con altezza variabile, di cui alle voci: FA.SG.A.1007.A, FA.SG.A.1007.B, FA.SG.A.1008.A, FA.SG.A.1008.B | cad | 64.63 | 2 | 129.26
1527 | 15_revD.vis | c | FV01D | Fermata AV Foggia - Banchina Binario pari | FV01 | Fermata AV di Foggia | FV01D | Fermata AV Foggia - Banchina Binario pari | FV20001 | Banchina | FVA | Arredi e Segnaletica | FA.SG.A.1011.C | Elemento monofacciale Struttura verniciata RAL 5002/9003 Pellicola bianca rifrangente classe 1 stampata digitalmente/intagliata Altezza 2700 mm, fascia da 600 mm cod. F/D-portale(mf)-vr/270 - Codice R | cad | 1190.21 | 3 | 3570.63
1528 | 15_revD.vis | c | FV01E | Fermata AV Foggia - Banchina Binario dispari | FV01 | Fermata AV di Foggia | FV01E | Fermata AV Foggia - Banchina Binario dispari | FV20002 | Banchina | FVA | Arredi e Segnaletica | FA.SG.A.1011.C | Elemento monofacciale Struttura verniciata RAL 5002/9003 Pellicola bianca rifrangente classe 1 stampata digitalmente/intagliata Altezza 2700 mm, fascia da 600 mm cod. F/D-portale(mf)-vr/270 - Codice R | cad | 1190.21 | 3 | 3570.63
1529 | 15_revD.vis | c | FV01D | Fermata AV Foggia - Banchina Binario pari | FV01 | Fermata AV di Foggia | FV01D | Fermata AV Foggia - Banchina Binario pari | FV20001 | Banchina | FVA | Arredi e Segnaletica | FA.SG.A.2123.A | Posa in opera di elemento, con altezza variabile, secondo l'Allegato 1-2 al "Sistema segnaletico 2013" e s.m.i.: R 3.2.4.a2, R 3.2.4.b2, R 3.2.4.c2, R 3.2 | cad | 77.55 | 3 | 232.65
1530 | 15_revD.vis | c | FV01E | Fermata AV Foggia - Banchina Binario dispari | FV01 | Fermata AV di Foggia | FV01E | Fermata AV Foggia - Banchina Binario dispari | FV20002 | Banchina | FVA | Arredi e Segnaletica | FA.SG.A.2123.A | Posa in opera di elemento, con altezza variabile, secondo l'Allegato 1-2 al "Sistema segnaletico 2013" e s.m.i.: R 3.2.4.a2, R 3.2.4.b2, R 3.2.4.c2, R 3.2 | cad | 77.55 | 3 | 232.65
1531 | 15_revD.vis | c | FV01A | Fermata AV Foggia - Fabbricato viaggiatori e Piazzale esterno | FV01 | Fermata AV di Foggia | FV01A | Fermata AV Foggia - Fabbricato viaggiatori e Piazzale esterno | IN42001 | Parcheggio | FVA | Arredi e Segnaletica | FA.SG.A.1020.C | Struttura verniciata RAL 7012 opaca Elemento con nome di stazione Tipo 2 realizzato in policarbonato spessore 15 mm Larghezza 600 mm, altezza 4000 mm fuori terra (3300+700), profondità: 240 mm cod. F/ID-monolito(bf)rtLED/400-A- Codice R 3.3.1.b2 | cad | 7412.9 | 1 | 7412.9
1532 | 15_revD.vis | c | FV01A | Fermata AV Foggia - Fabbricato viaggiatori e Piazzale esterno | FV01 | Fermata AV di Foggia | FV01A | Fermata AV Foggia - Fabbricato viaggiatori e Piazzale esterno | IN42001 | Parcheggio | FVA | Arredi e Segnaletica | FA.SG.A.2130.A | Posa in opera di elemento monolitico con nome di stazione, di dimensioni variabili, secondo l'Allegato 1-2 al "Sistema segnaletico 2013" e s.m.i.: R 3.3.1.a2, R 3.3.1.b2. | cad | 89.66 | 1 | 89.66
1533 | 15_revD.vis | c | FV01E | Fermata AV Foggia - Banchina Binario dispari | FV01 | Fermata AV di Foggia | FV01E | Fermata AV Foggia - Banchina Binario dispari | FV20002 | Banchina | FVA | Arredi e Segnaletica | FA.SG.A.1014.B | Struttura verniciata RAL 5002/3001 opaca Pellicola stampata digitalmente o intagliata Larghezza 400 mm, altezza 400 mm cod. F/D-bandiera-vr/40 - Codice R 3.2.9.a2 cod. F/S-bandiera-vr/40 - Cod. R 3.5.3.2.a2 cod. F/ID-bandiera-vr/40 - Cod. R 3.3.9.a2 | cad | 138.43 | 10 | 1384.3
1534 | 15_revD.vis | c | FV01D | Fermata AV Foggia - Banchina Binario pari | FV01 | Fermata AV di Foggia | FV01D | Fermata AV Foggia - Banchina Binario pari | FV20001 | Banchina | FVA | Arredi e Segnaletica | FA.SG.A.1014.B | Struttura verniciata RAL 5002/3001 opaca Pellicola stampata digitalmente o intagliata Larghezza 400 mm, altezza 400 mm cod. F/D-bandiera-vr/40 - Codice R 3.2.9.a2 cod. F/S-bandiera-vr/40 - Cod. R 3.5.3.2.a2 cod. F/ID-bandiera-vr/40 - Cod. R 3.3.9.a2 | cad | 138.43 | 9 | 1245.87
1535 | 15_revD.vis | c | FV01E | Fermata AV Foggia - Banchina Binario dispari | FV01 | Fermata AV di Foggia | FV01E | Fermata AV Foggia - Banchina Binario dispari | FV20002 | Banchina | FVA | Arredi e Segnaletica | FA.SG.A.2126.A | Posa in opera di elemento, di dimensioni variabili, secondo l'Allegato 1-2 al "Sistema segnaletico 2013" e s.m.i.: R 3.2.9.a2, R 3.2.9.b2, R 3.3.8.a2, R 3.3.8.b2, R 3.3.8.c2, R 3.3.9.a2, R 3.3.9.b2, R 3.3.9.c2, R 3.3.16.a2, R 3.3.17.a2, R 3.5.1.1.i, | cad | 22.62 | 10 | 226.2
1536 | 15_revD.vis | c | FV01D | Fermata AV Foggia - Banchina Binario pari | FV01 | Fermata AV di Foggia | FV01D | Fermata AV Foggia - Banchina Binario pari | FV20001 | Banchina | FVA | Arredi e Segnaletica | FA.SG.A.2126.A | Posa in opera di elemento, di dimensioni variabili, secondo l'Allegato 1-2 al "Sistema segnaletico 2013" e s.m.i.: R 3.2.9.a2, R 3.2.9.b2, R 3.3.8.a2, R 3.3.8.b2, R 3.3.8.c2, R 3.3.9.a2, R 3.3.9.b2, R 3.3.9.c2, R 3.3.16.a2, R 3.3.17.a2, R 3.5.1.1.i, | cad | 22.62 | 9 | 203.58
1537 | 15_revD.vis | c | FV01C | Fermata AV Foggia - Nuovo Sottopasso | FV01 | Fermata AV di Foggia | FV01C | Fermata AV Foggia - Nuovo Sottopasso | FV40002 | Sottopasso realizzato in opera | FVA | Arredi e Segnaletica | FA.SG.A.1002.M | Telaio anteriore verniciato RAL 5002/3001 opaco Pellicola bianca rifrangente classe 1 stampata digitalmente e/o intagliata Larghezza 400 mm, altezza 400 cod. F/ID-targa-v/40 - Codice R 3.3.11.a2 cod. F/S -targa-vr/40 - Codice R 3.5.3.4.a2 | cad | 123.46 | 4 | 493.84
1538 | 15_revD.vis | c | FV01C | Fermata AV Foggia - Nuovo Sottopasso | FV01 | Fermata AV di Foggia | FV01C | Fermata AV Foggia - Nuovo Sottopasso | FV40002 | Sottopasso realizzato in opera | FVA | Arredi e Segnaletica | FA.SG.A.2120.B | Posa in opera di elemento, con altezza variabile, secondo l'Allegato 1-2 al "Sistema segnaletico 2013" e s.m.i.: R 3.2.3.a2, R 3.2.3.b2, R 3.2.3.c2, R 3.2 | cad | 19.39 | 4 | 77.56
1539 | 15_revD.vis | c | FV01A | Fermata AV Foggia - Fabbricato viaggiatori e Piazzale esterno | FV01 | Fermata AV di Foggia | FV01A | Fermata AV Foggia - Fabbricato viaggiatori e Piazzale esterno | FV10001 | Fabbricato Viaggiatori | FVA | Arredi e Segnaletica | FA.SG.A.1014.B | Struttura verniciata RAL 5002/3001 opaca Pellicola stampata digitalmente o intagliata Larghezza 400 mm, altezza 400 mm cod. F/D-bandiera-vr/40 - Codice R 3.2.9.a2 cod. F/S-bandiera-vr/40 - Cod. R 3.5.3.2.a2 cod. F/ID-bandiera-vr/40 - Cod. R 3.3.9.a2 | cad | 138.43 | 1 | 138.43
1540 | 15_revD.vis | c | FV01E | Fermata AV Foggia - Banchina Binario dispari | FV01 | Fermata AV di Foggia | FV01E | Fermata AV Foggia - Banchina Binario dispari | FV20002 | Banchina | FVA | Arredi e Segnaletica | FA.SG.A.1014.B | Struttura verniciata RAL 5002/3001 opaca Pellicola stampata digitalmente o intagliata Larghezza 400 mm, altezza 400 mm cod. F/D-bandiera-vr/40 - Codice R 3.2.9.a2 cod. F/S-bandiera-vr/40 - Cod. R 3.5.3.2.a2 cod. F/ID-bandiera-vr/40 - Cod. R 3.3.9.a2 | cad | 138.43 | 1 | 138.43
1541 | 15_revD.vis | c | FV01C | Fermata AV Foggia - Nuovo Sottopasso | FV01 | Fermata AV di Foggia | FV01C | Fermata AV Foggia - Nuovo Sottopasso | FV40002 | Sottopasso realizzato in opera | FVA | Arredi e Segnaletica | FA.SG.A.1014.B | Struttura verniciata RAL 5002/3001 opaca Pellicola stampata digitalmente o intagliata Larghezza 400 mm, altezza 400 mm cod. F/D-bandiera-vr/40 - Codice R 3.2.9.a2 cod. F/S-bandiera-vr/40 - Cod. R 3.5.3.2.a2 cod. F/ID-bandiera-vr/40 - Cod. R 3.3.9.a2 | cad | 138.43 | 2 | 276.86
1542 | 15_revD.vis | c | FV01A | Fermata AV Foggia - Fabbricato viaggiatori e Piazzale esterno | FV01 | Fermata AV di Foggia | FV01A | Fermata AV Foggia - Fabbricato viaggiatori e Piazzale esterno | FV10001 | Fabbricato Viaggiatori | FVA | Arredi e Segnaletica | FA.SG.A.2126.A | Posa in opera di elemento, di dimensioni variabili, secondo l'Allegato 1-2 al "Sistema segnaletico 2013" e s.m.i.: R 3.2.9.a2, R 3.2.9.b2, R 3.3.8.a2, R 3.3.8.b2, R 3.3.8.c2, R 3.3.9.a2, R 3.3.9.b2, R 3.3.9.c2, R 3.3.16.a2, R 3.3.17.a2, R 3.5.1.1.i, | cad | 22.62 | 1 | 22.62
1543 | 15_revD.vis | c | FV01E | Fermata AV Foggia - Banchina Binario dispari | FV01 | Fermata AV di Foggia | FV01E | Fermata AV Foggia - Banchina Binario dispari | FV20002 | Banchina | FVA | Arredi e Segnaletica | FA.SG.A.2126.A | Posa in opera di elemento, di dimensioni variabili, secondo l'Allegato 1-2 al "Sistema segnaletico 2013" e s.m.i.: R 3.2.9.a2, R 3.2.9.b2, R 3.3.8.a2, R 3.3.8.b2, R 3.3.8.c2, R 3.3.9.a2, R 3.3.9.b2, R 3.3.9.c2, R 3.3.16.a2, R 3.3.17.a2, R 3.5.1.1.i, | cad | 22.62 | 1 | 22.62
1544 | 15_revD.vis | c | FV01C | Fermata AV Foggia - Nuovo Sottopasso | FV01 | Fermata AV di Foggia | FV01C | Fermata AV Foggia - Nuovo Sottopasso | FV40002 | Sottopasso realizzato in opera | FVA | Arredi e Segnaletica | FA.SG.A.2126.A | Posa in opera di elemento, di dimensioni variabili, secondo l'Allegato 1-2 al "Sistema segnaletico 2013" e s.m.i.: R 3.2.9.a2, R 3.2.9.b2, R 3.3.8.a2, R 3.3.8.b2, R 3.3.8.c2, R 3.3.9.a2, R 3.3.9.b2, R 3.3.9.c2, R 3.3.16.a2, R 3.3.17.a2, R 3.5.1.1.i, | cad | 22.62 | 2 | 45.24
1545 | 15_revD.vis | c | FV01A | Fermata AV Foggia - Fabbricato viaggiatori e Piazzale esterno | FV01 | Fermata AV di Foggia | FV01A | Fermata AV Foggia - Fabbricato viaggiatori e Piazzale esterno | FV10001 | Fabbricato Viaggiatori | FVA | Arredi e Segnaletica | FA.SG.A.1002.M | Telaio anteriore verniciato RAL 5002/3001 opaco Pellicola bianca rifrangente classe 1 stampata digitalmente e/o intagliata Larghezza 400 mm, altezza 400 cod. F/ID-targa-v/40 - Codice R 3.3.11.a2 cod. F/S -targa-vr/40 - Codice R 3.5.3.4.a2 | cad | 123.46 | 1 | 123.46
1546 | 15_revD.vis | c | FV01A | Fermata AV Foggia - Fabbricato viaggiatori e Piazzale esterno | FV01 | Fermata AV di Foggia | FV01A | Fermata AV Foggia - Fabbricato viaggiatori e Piazzale esterno | FV10001 | Fabbricato Viaggiatori | FVA | Arredi e Segnaletica | FA.SG.A.2120.B | Posa in opera di elemento, con altezza variabile, secondo l'Allegato 1-2 al "Sistema segnaletico 2013" e s.m.i.: R 3.2.3.a2, R 3.2.3.b2, R 3.2.3.c2, R 3.2 | cad | 19.39 | 1 | 19.39
1547 | 15_revD.vis | c | FV01A | Fermata AV Foggia - Fabbricato viaggiatori e Piazzale esterno | FV01 | Fermata AV di Foggia | FV01A | Fermata AV Foggia - Fabbricato viaggiatori e Piazzale esterno | FV10001 | Fabbricato Viaggiatori | FVA | Arredi e Segnaletica | FA.SG.A.1002.M | Telaio anteriore verniciato RAL 5002/3001 opaco Pellicola bianca rifrangente classe 1 stampata digitalmente e/o intagliata Larghezza 400 mm, altezza 400 cod. F/ID-targa-v/40 - Codice R 3.3.11.a2 cod. F/S -targa-vr/40 - Codice R 3.5.3.4.a2 | cad | 123.46 | 1 | 123.46
1548 | 15_revD.vis | c | FV01A | Fermata AV Foggia - Fabbricato viaggiatori e Piazzale esterno | FV01 | Fermata AV di Foggia | FV01A | Fermata AV Foggia - Fabbricato viaggiatori e Piazzale esterno | FV10001 | Fabbricato Viaggiatori | FVA | Arredi e Segnaletica | FA.SG.A.2120.B | Posa in opera di elemento, con altezza variabile, secondo l'Allegato 1-2 al "Sistema segnaletico 2013" e s.m.i.: R 3.2.3.a2, R 3.2.3.b2, R 3.2.3.c2, R 3.2 | cad | 19.39 | 1 | 19.39
1549 | 15_revD.vis | c | FV01A | Fermata AV Foggia - Fabbricato viaggiatori e Piazzale esterno | FV01 | Fermata AV di Foggia | FV01A | Fermata AV Foggia - Fabbricato viaggiatori e Piazzale esterno | FV10001 | Fabbricato Viaggiatori | FVA | Arredi e Segnaletica | FA.SG.A.1002.M | Telaio anteriore verniciato RAL 5002/3001 opaco Pellicola bianca rifrangente classe 1 stampata digitalmente e/o intagliata Larghezza 400 mm, altezza 400 cod. F/ID-targa-v/40 - Codice R 3.3.11.a2 cod. F/S -targa-vr/40 - Codice R 3.5.3.4.a2 | cad | 123.46 | 1 | 123.46
1550 | 15_revD.vis | c | FV01A | Fermata AV Foggia - Fabbricato viaggiatori e Piazzale esterno | FV01 | Fermata AV di Foggia | FV01A | Fermata AV Foggia - Fabbricato viaggiatori e Piazzale esterno | FV10001 | Fabbricato Viaggiatori | FVA | Arredi e Segnaletica | FA.SG.A.2120.B | Posa in opera di elemento, con altezza variabile, secondo l'Allegato 1-2 al "Sistema segnaletico 2013" e s.m.i.: R 3.2.3.a2, R 3.2.3.b2, R 3.2.3.c2, R 3.2 | cad | 19.39 | 1 | 19.39
1551 | 15_revD.vis | c | FV01A | Fermata AV Foggia - Fabbricato viaggiatori e Piazzale esterno | FV01 | Fermata AV di Foggia | FV01A | Fermata AV Foggia - Fabbricato viaggiatori e Piazzale esterno | FV10001 | Fabbricato Viaggiatori | FVA | Arredi e Segnaletica | FA.SG.A.1014.B | Struttura verniciata RAL 5002/3001 opaca Pellicola stampata digitalmente o intagliata Larghezza 400 mm, altezza 400 mm cod. F/D-bandiera-vr/40 - Codice R 3.2.9.a2 cod. F/S-bandiera-vr/40 - Cod. R 3.5.3.2.a2 cod. F/ID-bandiera-vr/40 - Cod. R 3.3.9.a2 | cad | 138.43 | 1 | 138.43
1552 | 15_revD.vis | c | FV01A | Fermata AV Foggia - Fabbricato viaggiatori e Piazzale esterno | FV01 | Fermata AV di Foggia | FV01A | Fermata AV Foggia - Fabbricato viaggiatori e Piazzale esterno | FV10001 | Fabbricato Viaggiatori | FVA | Arredi e Segnaletica | FA.SG.A.2126.A | Posa in opera di elemento, di dimensioni variabili, secondo l'Allegato 1-2 al "Sistema segnaletico 2013" e s.m.i.: R 3.2.9.a2, R 3.2.9.b2, R 3.3.8.a2, R 3.3.8.b2, R 3.3.8.c2, R 3.3.9.a2, R 3.3.9.b2, R 3.3.9.c2, R 3.3.16.a2, R 3.3.17.a2, R 3.5.1.1.i, | cad | 22.62 | 1 | 22.62
1553 | 15_revD.vis | c | FV01A | Fermata AV Foggia - Fabbricato viaggiatori e Piazzale esterno | FV01 | Fermata AV di Foggia | FV01A | Fermata AV Foggia - Fabbricato viaggiatori e Piazzale esterno | FV10001 | Fabbricato Viaggiatori | FVA | Arredi e Segnaletica | FA.SG.A.1014.B | Struttura verniciata RAL 5002/3001 opaca Pellicola stampata digitalmente o intagliata Larghezza 400 mm, altezza 400 mm cod. F/D-bandiera-vr/40 - Codice R 3.2.9.a2 cod. F/S-bandiera-vr/40 - Cod. R 3.5.3.2.a2 cod. F/ID-bandiera-vr/40 - Cod. R 3.3.9.a2 | cad | 138.43 | 1 | 138.43
1554 | 15_revD.vis | c | FV01A | Fermata AV Foggia - Fabbricato viaggiatori e Piazzale esterno | FV01 | Fermata AV di Foggia | FV01A | Fermata AV Foggia - Fabbricato viaggiatori e Piazzale esterno | FV10001 | Fabbricato Viaggiatori | FVA | Arredi e Segnaletica | FA.SG.A.2126.A | Posa in opera di elemento, di dimensioni variabili, secondo l'Allegato 1-2 al "Sistema segnaletico 2013" e s.m.i.: R 3.2.9.a2, R 3.2.9.b2, R 3.3.8.a2, R 3.3.8.b2, R 3.3.8.c2, R 3.3.9.a2, R 3.3.9.b2, R 3.3.9.c2, R 3.3.16.a2, R 3.3.17.a2, R 3.5.1.1.i, | cad | 22.62 | 1 | 22.62
1555 | 15_revD.vis | c | FV01D | Fermata AV Foggia - Banchina Binario pari | FV01 | Fermata AV di Foggia | FV01D | Fermata AV Foggia - Banchina Binario pari | FV20001 | Banchina | FVA | Arredi e Segnaletica | FA.SG.A.1014.B | Struttura verniciata RAL 5002/3001 opaca Pellicola stampata digitalmente o intagliata Larghezza 400 mm, altezza 400 mm cod. F/D-bandiera-vr/40 - Codice R 3.2.9.a2 cod. F/S-bandiera-vr/40 - Cod. R 3.5.3.2.a2 cod. F/ID-bandiera-vr/40 - Cod. R 3.3.9.a2 | cad | 138.43 | 1 | 138.43
1556 | 15_revD.vis | c | FV01E | Fermata AV Foggia - Banchina Binario dispari | FV01 | Fermata AV di Foggia | FV01E | Fermata AV Foggia - Banchina Binario dispari | FV20002 | Banchina | FVA | Arredi e Segnaletica | FA.SG.A.1014.B | Struttura verniciata RAL 5002/3001 opaca Pellicola stampata digitalmente o intagliata Larghezza 400 mm, altezza 400 mm cod. F/D-bandiera-vr/40 - Codice R 3.2.9.a2 cod. F/S-bandiera-vr/40 - Cod. R 3.5.3.2.a2 cod. F/ID-bandiera-vr/40 - Cod. R 3.3.9.a2 | cad | 138.43 | 1 | 138.43
1557 | 15_revD.vis | c | FV01D | Fermata AV Foggia - Banchina Binario pari | FV01 | Fermata AV di Foggia | FV01D | Fermata AV Foggia - Banchina Binario pari | FV20001 | Banchina | FVA | Arredi e Segnaletica | FA.SG.A.2126.A | Posa in opera di elemento, di dimensioni variabili, secondo l'Allegato 1-2 al "Sistema segnaletico 2013" e s.m.i.: R 3.2.9.a2, R 3.2.9.b2, R 3.3.8.a2, R 3.3.8.b2, R 3.3.8.c2, R 3.3.9.a2, R 3.3.9.b2, R 3.3.9.c2, R 3.3.16.a2, R 3.3.17.a2, R 3.5.1.1.i, | cad | 22.62 | 1 | 22.62
1558 | 15_revD.vis | c | FV01E | Fermata AV Foggia - Banchina Binario dispari | FV01 | Fermata AV di Foggia | FV01E | Fermata AV Foggia - Banchina Binario dispari | FV20002 | Banchina | FVA | Arredi e Segnaletica | FA.SG.A.2126.A | Posa in opera di elemento, di dimensioni variabili, secondo l'Allegato 1-2 al "Sistema segnaletico 2013" e s.m.i.: R 3.2.9.a2, R 3.2.9.b2, R 3.3.8.a2, R 3.3.8.b2, R 3.3.8.c2, R 3.3.9.a2, R 3.3.9.b2, R 3.3.9.c2, R 3.3.16.a2, R 3.3.17.a2, R 3.5.1.1.i, | cad | 22.62 | 1 | 22.62
1559 | 15_revD.vis | c | FV01A | Fermata AV Foggia - Fabbricato viaggiatori e Piazzale esterno | FV01 | Fermata AV di Foggia | FV01A | Fermata AV Foggia - Fabbricato viaggiatori e Piazzale esterno | IN42001 | Parcheggio | FVA | Arredi e Segnaletica | FA.SG.A.1014.B | Struttura verniciata RAL 5002/3001 opaca Pellicola stampata digitalmente o intagliata Larghezza 400 mm, altezza 400 mm cod. F/D-bandiera-vr/40 - Codice R 3.2.9.a2 cod. F/S-bandiera-vr/40 - Cod. R 3.5.3.2.a2 cod. F/ID-bandiera-vr/40 - Cod. R 3.3.9.a2 | cad | 138.43 | 1 | 138.43
1560 | 15_revD.vis | c | FV01A | Fermata AV Foggia - Fabbricato viaggiatori e Piazzale esterno | FV01 | Fermata AV di Foggia | FV01A | Fermata AV Foggia - Fabbricato viaggiatori e Piazzale esterno | IN42001 | Parcheggio | FVA | Arredi e Segnaletica | FA.SG.A.2126.A | Posa in opera di elemento, di dimensioni variabili, secondo l'Allegato 1-2 al "Sistema segnaletico 2013" e s.m.i.: R 3.2.9.a2, R 3.2.9.b2, R 3.3.8.a2, R 3.3.8.b2, R 3.3.8.c2, R 3.3.9.a2, R 3.3.9.b2, R 3.3.9.c2, R 3.3.16.a2, R 3.3.17.a2, R 3.5.1.1.i, | cad | 22.62 | 1 | 22.62
1561 | 15_revD.vis | c | FV01A | Fermata AV Foggia - Fabbricato viaggiatori e Piazzale esterno | FV01 | Fermata AV di Foggia | FV01A | Fermata AV Foggia - Fabbricato viaggiatori e Piazzale esterno | IN42001 | Parcheggio | FVA | Arredi e Segnaletica | FA.SG.A.1014.B | Struttura verniciata RAL 5002/3001 opaca Pellicola stampata digitalmente o intagliata Larghezza 400 mm, altezza 400 mm cod. F/D-bandiera-vr/40 - Codice R 3.2.9.a2 cod. F/S-bandiera-vr/40 - Cod. R 3.5.3.2.a2 cod. F/ID-bandiera-vr/40 - Cod. R 3.3.9.a2 | cad | 138.43 | 3 | 415.29
1562 | 15_revD.vis | c | FV01A | Fermata AV Foggia - Fabbricato viaggiatori e Piazzale esterno | FV01 | Fermata AV di Foggia | FV01A | Fermata AV Foggia - Fabbricato viaggiatori e Piazzale esterno | IN42001 | Parcheggio | FVA | Arredi e Segnaletica | FA.SG.A.2126.A | Posa in opera di elemento, di dimensioni variabili, secondo l'Allegato 1-2 al "Sistema segnaletico 2013" e s.m.i.: R 3.2.9.a2, R 3.2.9.b2, R 3.3.8.a2, R 3.3.8.b2, R 3.3.8.c2, R 3.3.9.a2, R 3.3.9.b2, R 3.3.9.c2, R 3.3.16.a2, R 3.3.17.a2, R 3.5.1.1.i, | cad | 22.62 | 3 | 67.86
1563 | 15_revD.vis | c | FV01A | Fermata AV Foggia - Fabbricato viaggiatori e Piazzale esterno | FV01 | Fermata AV di Foggia | FV01A | Fermata AV Foggia - Fabbricato viaggiatori e Piazzale esterno | IN42001 | Parcheggio | FVA | Arredi e Segnaletica | FA.SG.A.1014.B | Struttura verniciata RAL 5002/3001 opaca Pellicola stampata digitalmente o intagliata Larghezza 400 mm, altezza 400 mm cod. F/D-bandiera-vr/40 - Codice R 3.2.9.a2 cod. F/S-bandiera-vr/40 - Cod. R 3.5.3.2.a2 cod. F/ID-bandiera-vr/40 - Cod. R 3.3.9.a2 | cad | 138.43 | 8 | 1107.44
1564 | 15_revD.vis | c | FV01A | Fermata AV Foggia - Fabbricato viaggiatori e Piazzale esterno | FV01 | Fermata AV di Foggia | FV01A | Fermata AV Foggia - Fabbricato viaggiatori e Piazzale esterno | IN42001 | Parcheggio | FVA | Arredi e Segnaletica | FA.SG.A.2126.A | Posa in opera di elemento, di dimensioni variabili, secondo l'Allegato 1-2 al "Sistema segnaletico 2013" e s.m.i.: R 3.2.9.a2, R 3.2.9.b2, R 3.3.8.a2, R 3.3.8.b2, R 3.3.8.c2, R 3.3.9.a2, R 3.3.9.b2, R 3.3.9.c2, R 3.3.16.a2, R 3.3.17.a2, R 3.5.1.1.i, | cad | 22.62 | 8 | 180.96
1565 | 15_revD.vis | c | FV01A | Fermata AV Foggia - Fabbricato viaggiatori e Piazzale esterno | FV01 | Fermata AV di Foggia | FV01A | Fermata AV Foggia - Fabbricato viaggiatori e Piazzale esterno | FV10001 | Fabbricato Viaggiatori | FVA | Arredi e Segnaletica | FA.SG.A.1014.B | Struttura verniciata RAL 5002/3001 opaca Pellicola stampata digitalmente o intagliata Larghezza 400 mm, altezza 400 mm cod. F/D-bandiera-vr/40 - Codice R 3.2.9.a2 cod. F/S-bandiera-vr/40 - Cod. R 3.5.3.2.a2 cod. F/ID-bandiera-vr/40 - Cod. R 3.3.9.a2 | cad | 138.43 | 1 | 138.43
1566 | 15_revD.vis | c | FV01A | Fermata AV Foggia - Fabbricato viaggiatori e Piazzale esterno | FV01 | Fermata AV di Foggia | FV01A | Fermata AV Foggia - Fabbricato viaggiatori e Piazzale esterno | FV10001 | Fabbricato Viaggiatori | FVA | Arredi e Segnaletica | FA.SG.A.2126.A | Posa in opera di elemento, di dimensioni variabili, secondo l'Allegato 1-2 al "Sistema segnaletico 2013" e s.m.i.: R 3.2.9.a2, R 3.2.9.b2, R 3.3.8.a2, R 3.3.8.b2, R 3.3.8.c2, R 3.3.9.a2, R 3.3.9.b2, R 3.3.9.c2, R 3.3.16.a2, R 3.3.17.a2, R 3.5.1.1.i, | cad | 22.62 | 1 | 22.62
1567 | 15_revD.vis | c | FV01A | Fermata AV Foggia - Fabbricato viaggiatori e Piazzale esterno | FV01 | Fermata AV di Foggia | FV01A | Fermata AV Foggia - Fabbricato viaggiatori e Piazzale esterno | IN42001 | Parcheggio | FVA | Arredi e Segnaletica | FA.SG.A.1014.B | Struttura verniciata RAL 5002/3001 opaca Pellicola stampata digitalmente o intagliata Larghezza 400 mm, altezza 400 mm cod. F/D-bandiera-vr/40 - Codice R 3.2.9.a2 cod. F/S-bandiera-vr/40 - Cod. R 3.5.3.2.a2 cod. F/ID-bandiera-vr/40 - Cod. R 3.3.9.a2 | cad | 138.43 | 1 | 138.43
1568 | 15_revD.vis | c | FV01A | Fermata AV Foggia - Fabbricato viaggiatori e Piazzale esterno | FV01 | Fermata AV di Foggia | FV01A | Fermata AV Foggia - Fabbricato viaggiatori e Piazzale esterno | IN42001 | Parcheggio | FVA | Arredi e Segnaletica | FA.SG.A.2126.A | Posa in opera di elemento, di dimensioni variabili, secondo l'Allegato 1-2 al "Sistema segnaletico 2013" e s.m.i.: R 3.2.9.a2, R 3.2.9.b2, R 3.3.8.a2, R 3.3.8.b2, R 3.3.8.c2, R 3.3.9.a2, R 3.3.9.b2, R 3.3.9.c2, R 3.3.16.a2, R 3.3.17.a2, R 3.5.1.1.i, | cad | 22.62 | 1 | 22.62
1569 | 15_revD.vis | c | FV01A | Fermata AV Foggia - Fabbricato viaggiatori e Piazzale esterno | FV01 | Fermata AV di Foggia | FV01A | Fermata AV Foggia - Fabbricato viaggiatori e Piazzale esterno | FV10001 | Fabbricato Viaggiatori | FVA | Arredi e Segnaletica | FA.SG.A.1017.H | Disegno da definire cod. F/ID-sb - Codice R 3.3.13.h | cm² | 0.13 | 252 | 32.76
1570 | 15_revD.vis | c | FV01A | Fermata AV Foggia - Fabbricato viaggiatori e Piazzale esterno | FV01 | Fermata AV di Foggia | FV01A | Fermata AV Foggia - Fabbricato viaggiatori e Piazzale esterno | FV10001 | Fabbricato Viaggiatori | FVA | Arredi e Segnaletica | FA.SG.A.1017.H | Disegno da definire cod. F/ID-sb - Codice R 3.3.13.h | cm² | 0.13 | 12 | 1.56
1571 | 15_revD.vis | c | FV01E | Fermata AV Foggia - Banchina Binario dispari | FV01 | Fermata AV di Foggia | FV01E | Fermata AV Foggia - Banchina Binario dispari | FV52002 | Ascensore | FVA | Arredi e Segnaletica | FA.SG.A.1017.H | Disegno da definire cod. F/ID-sb - Codice R 3.3.13.h | cm² | 0.13 | 90 | 11.7
1572 | 15_revD.vis | c | FV01A | Fermata AV Foggia - Fabbricato viaggiatori e Piazzale esterno | FV01 | Fermata AV di Foggia | FV01A | Fermata AV Foggia - Fabbricato viaggiatori e Piazzale esterno | FV10001 | Fabbricato Viaggiatori | FVA | Arredi e Segnaletica | FA.SG.A.2128.A | Posa in opera di grafiche in vinile, di dimensioni variabili, secondo l'Allegato 1-2 al "Sistema segnaletico 2013" e s.m.i: R 3.2.11, R 3.3.13.a, R 3.3.13 | m² | 31.64 | 2.52 | 79.73
1573 | 15_revD.vis | c | FV01A | Fermata AV Foggia - Fabbricato viaggiatori e Piazzale esterno | FV01 | Fermata AV di Foggia | FV01A | Fermata AV Foggia - Fabbricato viaggiatori e Piazzale esterno | FV10001 | Fabbricato Viaggiatori | FVA | Arredi e Segnaletica | FA.SG.A.2128.A | Posa in opera di grafiche in vinile, di dimensioni variabili, secondo l'Allegato 1-2 al "Sistema segnaletico 2013" e s.m.i: R 3.2.11, R 3.3.13.a, R 3.3.13 | m² | 31.64 | 0.12 | 3.8
1574 | 15_revD.vis | c | FV01E | Fermata AV Foggia - Banchina Binario dispari | FV01 | Fermata AV di Foggia | FV01E | Fermata AV Foggia - Banchina Binario dispari | FV52002 | Ascensore | FVA | Arredi e Segnaletica | FA.SG.A.2128.A | Posa in opera di grafiche in vinile, di dimensioni variabili, secondo l'Allegato 1-2 al "Sistema segnaletico 2013" e s.m.i: R 3.2.11, R 3.3.13.a, R 3.3.13 | m² | 31.64 | 0.9 | 28.48
1575 | 15_revD.vis | c | FV01A | Fermata AV Foggia - Fabbricato viaggiatori e Piazzale esterno | FV01 | Fermata AV di Foggia | FV01A | Fermata AV Foggia - Fabbricato viaggiatori e Piazzale esterno | FV10001 | Fabbricato Viaggiatori | FVA | Arredi e Segnaletica | FA.SG.A.1002.K | Telaio anteriore verniciato RAL 5002/9006 opaco Pellicola bianca rifrangente classe 1 stampata digitalmente e/o intagliata Tipo A: lunghezza 750 mm, altezza 250 mm cod. F/D-targavr/b - Codice R 3.2.3.a2 cod. F/ID-targaFS vr/b - Codice R 3.3.12.a2 | cad | 119.29 | 4 | 477.16
1576 | 15_revD.vis | c | FV01C | Fermata AV Foggia - Nuovo Sottopasso | FV01 | Fermata AV di Foggia | FV01C | Fermata AV Foggia - Nuovo Sottopasso | FV40002 | Sottopasso realizzato in opera | FVA | Arredi e Segnaletica | FA.SG.A.1002.K | Telaio anteriore verniciato RAL 5002/9006 opaco Pellicola bianca rifrangente classe 1 stampata digitalmente e/o intagliata Tipo A: lunghezza 750 mm, altezza 250 mm cod. F/D-targavr/b - Codice R 3.2.3.a2 cod. F/ID-targaFS vr/b - Codice R 3.3.12.a2 | cad | 119.29 | 1 | 119.29
1577 | 15_revD.vis | c | FV01A | Fermata AV Foggia - Fabbricato viaggiatori e Piazzale esterno | FV01 | Fermata AV di Foggia | FV01A | Fermata AV Foggia - Fabbricato viaggiatori e Piazzale esterno | FV10001 | Fabbricato Viaggiatori | FVA | Arredi e Segnaletica | FA.SG.A.2120.B | Posa in opera di elemento, con altezza variabile, secondo l'Allegato 1-2 al "Sistema segnaletico 2013" e s.m.i.: R 3.2.3.a2, R 3.2.3.b2, R 3.2.3.c2, R 3.2 | cad | 19.39 | 4 | 77.56
1578 | 15_revD.vis | c | FV01C | Fermata AV Foggia - Nuovo Sottopasso | FV01 | Fermata AV di Foggia | FV01C | Fermata AV Foggia - Nuovo Sottopasso | FV40002 | Sottopasso realizzato in opera | FVA | Arredi e Segnaletica | FA.SG.A.2120.B | Posa in opera di elemento, con altezza variabile, secondo l'Allegato 1-2 al "Sistema segnaletico 2013" e s.m.i.: R 3.2.3.a2, R 3.2.3.b2, R 3.2.3.c2, R 3.2 | cad | 19.39 | 1 | 19.39
1579 | 15_revD.vis | c | FV01A | Fermata AV Foggia - Fabbricato viaggiatori e Piazzale esterno | FV01 | Fermata AV di Foggia | FV01A | Fermata AV Foggia - Fabbricato viaggiatori e Piazzale esterno | FV10001 | Fabbricato Viaggiatori | FVA | Arredi e Segnaletica | FA.SG.A.1002.M | Telaio anteriore verniciato RAL 5002/3001 opaco Pellicola bianca rifrangente classe 1 stampata digitalmente e/o intagliata Larghezza 400 mm, altezza 400 cod. F/ID-targa-v/40 - Codice R 3.3.11.a2 cod. F/S -targa-vr/40 - Codice R 3.5.3.4.a2 | cad | 123.46 | 1 | 123.46
1580 | 15_revD.vis | c | FV01A | Fermata AV Foggia - Fabbricato viaggiatori e Piazzale esterno | FV01 | Fermata AV di Foggia | FV01A | Fermata AV Foggia - Fabbricato viaggiatori e Piazzale esterno | FV10001 | Fabbricato Viaggiatori | FVA | Arredi e Segnaletica | FA.SG.A.2120.B | Posa in opera di elemento, con altezza variabile, secondo l'Allegato 1-2 al "Sistema segnaletico 2013" e s.m.i.: R 3.2.3.a2, R 3.2.3.b2, R 3.2.3.c2, R 3.2 | cad | 19.39 | 1 | 19.39
1581 | 15_revD.vis | c | FV01A | Fermata AV Foggia - Fabbricato viaggiatori e Piazzale esterno | FV01 | Fermata AV di Foggia | FV01A | Fermata AV Foggia - Fabbricato viaggiatori e Piazzale esterno | FV10001 | Fabbricato Viaggiatori | FVA | Arredi e Segnaletica | FA.SG.A.1002.M | Telaio anteriore verniciato RAL 5002/3001 opaco Pellicola bianca rifrangente classe 1 stampata digitalmente e/o intagliata Larghezza 400 mm, altezza 400 cod. F/ID-targa-v/40 - Codice R 3.3.11.a2 cod. F/S -targa-vr/40 - Codice R 3.5.3.4.a2 | cad | 123.46 | 1 | 123.46
1582 | 15_revD.vis | c | FV01A | Fermata AV Foggia - Fabbricato viaggiatori e Piazzale esterno | FV01 | Fermata AV di Foggia | FV01A | Fermata AV Foggia - Fabbricato viaggiatori e Piazzale esterno | FV10001 | Fabbricato Viaggiatori | FVA | Arredi e Segnaletica | FA.SG.A.2120.B | Posa in opera di elemento, con altezza variabile, secondo l'Allegato 1-2 al "Sistema segnaletico 2013" e s.m.i.: R 3.2.3.a2, R 3.2.3.b2, R 3.2.3.c2, R 3.2 | cad | 19.39 | 1 | 19.39
1583 | 15_revD.vis | c | FV01A | Fermata AV Foggia - Fabbricato viaggiatori e Piazzale esterno | FV01 | Fermata AV di Foggia | FV01A | Fermata AV Foggia - Fabbricato viaggiatori e Piazzale esterno | FV10001 | Fabbricato Viaggiatori | FVA | Arredi e Segnaletica | FA.SG.A.1017.G | Pittogrammi e simboli: altezza 300 mm, lunghezza 450 mm. cod. F/ID-p/300 - Codice R 3.3.13.g | cad | 28.21 | 6 | 169.26
1584 | 15_revD.vis | c | FV01A | Fermata AV Foggia - Fabbricato viaggiatori e Piazzale esterno | FV01 | Fermata AV di Foggia | FV01A | Fermata AV Foggia - Fabbricato viaggiatori e Piazzale esterno | FV10001 | Fabbricato Viaggiatori | FVA | Arredi e Segnaletica | FA.SG.A.2128.A | Posa in opera di grafiche in vinile, di dimensioni variabili, secondo l'Allegato 1-2 al "Sistema segnaletico 2013" e s.m.i: R 3.2.11, R 3.3.13.a, R 3.3.13 | m² | 31.64 | 6 | 189.84
1585 | 15_revD.vis | c | FV01E | Fermata AV Foggia - Banchina Binario dispari | FV01 | Fermata AV di Foggia | FV01E | Fermata AV Foggia - Banchina Binario dispari | FV20002 | Banchina | FVA | Arredi e Segnaletica | FA.SG.A.1014.B | Struttura verniciata RAL 5002/3001 opaca Pellicola stampata digitalmente o intagliata Larghezza 400 mm, altezza 400 mm cod. F/D-bandiera-vr/40 - Codice R 3.2.9.a2 cod. F/S-bandiera-vr/40 - Cod. R 3.5.3.2.a2 cod. F/ID-bandiera-vr/40 - Cod. R 3.3.9.a2 | cad | 138.43 | 2 | 276.86
1586 | 15_revD.vis | c | FV01D | Fermata AV Foggia - Banchina Binario pari | FV01 | Fermata AV di Foggia | FV01D | Fermata AV Foggia - Banchina Binario pari | FV20001 | Banchina | FVA | Arredi e Segnaletica | FA.SG.A.1014.B | Struttura verniciata RAL 5002/3001 opaca Pellicola stampata digitalmente o intagliata Larghezza 400 mm, altezza 400 mm cod. F/D-bandiera-vr/40 - Codice R 3.2.9.a2 cod. F/S-bandiera-vr/40 - Cod. R 3.5.3.2.a2 cod. F/ID-bandiera-vr/40 - Cod. R 3.3.9.a2 | cad | 138.43 | 2 | 276.86
1587 | 15_revD.vis | c | FV01E | Fermata AV Foggia - Banchina Binario dispari | FV01 | Fermata AV di Foggia | FV01E | Fermata AV Foggia - Banchina Binario dispari | FV20002 | Banchina | FVA | Arredi e Segnaletica | FA.SG.A.2126.A | Posa in opera di elemento, di dimensioni variabili, secondo l'Allegato 1-2 al "Sistema segnaletico 2013" e s.m.i.: R 3.2.9.a2, R 3.2.9.b2, R 3.3.8.a2, R 3.3.8.b2, R 3.3.8.c2, R 3.3.9.a2, R 3.3.9.b2, R 3.3.9.c2, R 3.3.16.a2, R 3.3.17.a2, R 3.5.1.1.i, | cad | 22.62 | 2 | 45.24
1588 | 15_revD.vis | c | FV01D | Fermata AV Foggia - Banchina Binario pari | FV01 | Fermata AV di Foggia | FV01D | Fermata AV Foggia - Banchina Binario pari | FV20001 | Banchina | FVA | Arredi e Segnaletica | FA.SG.A.2126.A | Posa in opera di elemento, di dimensioni variabili, secondo l'Allegato 1-2 al "Sistema segnaletico 2013" e s.m.i.: R 3.2.9.a2, R 3.2.9.b2, R 3.3.8.a2, R 3.3.8.b2, R 3.3.8.c2, R 3.3.9.a2, R 3.3.9.b2, R 3.3.9.c2, R 3.3.16.a2, R 3.3.17.a2, R 3.5.1.1.i, | cad | 22.62 | 2 | 45.24
1589 | 15_revD.vis | c | FV01A | Fermata AV Foggia - Fabbricato viaggiatori e Piazzale esterno | FV01 | Fermata AV di Foggia | FV01A | Fermata AV Foggia - Fabbricato viaggiatori e Piazzale esterno | FV10001 | Fabbricato Viaggiatori | FVA | Arredi e Segnaletica | FA.SG.A.1002.O | Telaio anteriore verniciato RAL 9003 Pellicola bianca rifrangente classe 1 stampata digitalmente Larghezza 400 mm, altezza 600 mm cod. F/ID-targaDIS-vr/60 - Codice R 3.3.20.a cod. F/ID-targaDIS-vrn/60 | cad | 128.78 | 1 | 128.78
1590 | 15_revD.vis | c | FV01A | Fermata AV Foggia - Fabbricato viaggiatori e Piazzale esterno | FV01 | Fermata AV di Foggia | FV01A | Fermata AV Foggia - Fabbricato viaggiatori e Piazzale esterno | FV10001 | Fabbricato Viaggiatori | FVA | Arredi e Segnaletica | FA.SG.A.2120.B | Posa in opera di elemento, con altezza variabile, secondo l'Allegato 1-2 al "Sistema segnaletico 2013" e s.m.i.: R 3.2.3.a2, R 3.2.3.b2, R 3.2.3.c2, R 3.2 | cad | 19.39 | 1 | 19.39
1591 | 15_revD.vis | c | FV01A | Fermata AV Foggia - Fabbricato viaggiatori e Piazzale esterno | FV01 | Fermata AV di Foggia | FV01A | Fermata AV Foggia - Fabbricato viaggiatori e Piazzale esterno | FV10001 | Fabbricato Viaggiatori | FVA | Arredi e Segnaletica | FA.SG.A.1002.Q | Telaio anteriore verniciato con vernice epossidica bianco RAL 9003 Pellicola bianca rifrangente classe 1 stampata digitalmente Larghezza 200 mm, altezza 300 mm cod. F/ID-targa-vr/P - Codice R 3.3.19.a | cad | 106.26 | 2 | 212.52
1592 | 15_revD.vis | c | FV01E | Fermata AV Foggia - Banchina Binario dispari | FV01 | Fermata AV di Foggia | FV01E | Fermata AV Foggia - Banchina Binario dispari | FV20002 | Banchina | FVA | Arredi e Segnaletica | FA.SG.A.1002.Q | Telaio anteriore verniciato con vernice epossidica bianco RAL 9003 Pellicola bianca rifrangente classe 1 stampata digitalmente Larghezza 200 mm, altezza 300 mm cod. F/ID-targa-vr/P - Codice R 3.3.19.a | cad | 106.26 | 1 | 106.26
1593 | 15_revD.vis | c | FV01D | Fermata AV Foggia - Banchina Binario pari | FV01 | Fermata AV di Foggia | FV01D | Fermata AV Foggia - Banchina Binario pari | FV20001 | Banchina | FVA | Arredi e Segnaletica | FA.SG.A.1002.Q | Telaio anteriore verniciato con vernice epossidica bianco RAL 9003 Pellicola bianca rifrangente classe 1 stampata digitalmente Larghezza 200 mm, altezza 300 mm cod. F/ID-targa-vr/P - Codice R 3.3.19.a | cad | 106.26 | 1 | 106.26
1594 | 15_revD.vis | c | FV01A | Fermata AV Foggia - Fabbricato viaggiatori e Piazzale esterno | FV01 | Fermata AV di Foggia | FV01A | Fermata AV Foggia - Fabbricato viaggiatori e Piazzale esterno | FV10001 | Fabbricato Viaggiatori | FVA | Arredi e Segnaletica | FA.SG.A.2120.B | Posa in opera di elemento, con altezza variabile, secondo l'Allegato 1-2 al "Sistema segnaletico 2013" e s.m.i.: R 3.2.3.a2, R 3.2.3.b2, R 3.2.3.c2, R 3.2 | cad | 19.39 | 2 | 38.78
1595 | 15_revD.vis | c | FV01E | Fermata AV Foggia - Banchina Binario dispari | FV01 | Fermata AV di Foggia | FV01E | Fermata AV Foggia - Banchina Binario dispari | FV20002 | Banchina | FVA | Arredi e Segnaletica | FA.SG.A.2120.B | Posa in opera di elemento, con altezza variabile, secondo l'Allegato 1-2 al "Sistema segnaletico 2013" e s.m.i.: R 3.2.3.a2, R 3.2.3.b2, R 3.2.3.c2, R 3.2 | cad | 19.39 | 1 | 19.39
1596 | 15_revD.vis | c | FV01D | Fermata AV Foggia - Banchina Binario pari | FV01 | Fermata AV di Foggia | FV01D | Fermata AV Foggia - Banchina Binario pari | FV20001 | Banchina | FVA | Arredi e Segnaletica | FA.SG.A.2120.B | Posa in opera di elemento, con altezza variabile, secondo l'Allegato 1-2 al "Sistema segnaletico 2013" e s.m.i.: R 3.2.3.a2, R 3.2.3.b2, R 3.2.3.c2, R 3.2 | cad | 19.39 | 1 | 19.39
1597 | 15_revD.vis | c | FV01E | Fermata AV Foggia - Banchina Binario dispari | FV01 | Fermata AV di Foggia | FV01E | Fermata AV Foggia - Banchina Binario dispari | FV20002 | Banchina | FVA | Arredi e Segnaletica | FA.SG.A.1026.A | Lamiera di alluminio 25/10 mm lunghezza 2000 mm, altezza 150 mm. cod. F/DV–fascia/M - Codice R 3.5.1.1.g | paa | 116.38 | 21 | 2443.98
1598 | 15_revD.vis | c | FV01D | Fermata AV Foggia - Banchina Binario pari | FV01 | Fermata AV di Foggia | FV01D | Fermata AV Foggia - Banchina Binario pari | FV20001 | Banchina | FVA | Arredi e Segnaletica | FA.SG.A.1026.A | Lamiera di alluminio 25/10 mm lunghezza 2000 mm, altezza 150 mm. cod. F/DV–fascia/M - Codice R 3.5.1.1.g | paa | 116.38 | 21 | 2443.98
1599 | 15_revD.vis | c | FV01E | Fermata AV Foggia - Banchina Binario dispari | FV01 | Fermata AV di Foggia | FV01E | Fermata AV Foggia - Banchina Binario dispari | FV20002 | Banchina | FVA | Arredi e Segnaletica | FA.SG.A.2125.A | Posa in opera di elemento di cui alla voce: FA.SG.A.1026.A | paa | 22.48 | 21 | 472.08
1600 | 15_revD.vis | c | FV01D | Fermata AV Foggia - Banchina Binario pari | FV01 | Fermata AV di Foggia | FV01D | Fermata AV Foggia - Banchina Binario pari | FV20001 | Banchina | FVA | Arredi e Segnaletica | FA.SG.A.2125.A | Posa in opera di elemento di cui alla voce: FA.SG.A.1026.A | paa | 22.48 | 21 | 472.08
1601 | 15_revD.vis | c | FV01E | Fermata AV Foggia - Banchina Binario dispari | FV01 | Fermata AV di Foggia | FV01E | Fermata AV Foggia - Banchina Binario dispari | FV20002 | Banchina | FVA | Arredi e Segnaletica | FA.SG.A.1011.D | Elemento bifacciale Struttura verniciata RAL 5002/9003 Pellicola bianca rifrangente classe 1 stampata digitalmente/intagliata Altezza 2700 mm, fascia da 600 mm cod. F/D-portale(bf)-vr/270 - Codice R | cad | 1265.82 | 3 | 3797.46
1602 | 15_revD.vis | c | FV01E | Fermata AV Foggia - Banchina Binario dispari | FV01 | Fermata AV di Foggia | FV01E | Fermata AV Foggia - Banchina Binario dispari | FV20002 | Banchina | FVA | Arredi e Segnaletica | FA.SG.A.2123.A | Posa in opera di elemento, con altezza variabile, secondo l'Allegato 1-2 al "Sistema segnaletico 2013" e s.m.i.: R 3.2.4.a2, R 3.2.4.b2, R 3.2.4.c2, R 3.2 | cad | 77.55 | 3 | 232.65
1603 | 15_revD.vis | c | FV01E | Fermata AV Foggia - Banchina Binario dispari | FV01 | Fermata AV di Foggia | FV01E | Fermata AV Foggia - Banchina Binario dispari | FV20002 | Banchina | FVA | Arredi e Segnaletica | FA.SG.A.1004.H | Elemento monofacciale/bifacciale Struttura verniciata RAL 9003 Pellicola bianca rifrangente classe 1 stampata digitalmente Larghezza 2500 mm, altezza 500 mm cod. F/DV–pannello(mf)–vr/S - Codice R 3.5. | cad | 582.28 | 5 | 2911.4
1604 | 15_revD.vis | c | FV01E | Fermata AV Foggia - Banchina Binario dispari | FV01 | Fermata AV di Foggia | FV01E | Fermata AV Foggia - Banchina Binario dispari | FV20002 | Banchina | FVA | Arredi e Segnaletica | FA.SG.A.2121.B | Posa in opera di elemento, con altezza variabile, secondo l'Allegato 1-2 al "Sistema segnaletico 2013" e s.m.i.: R 3.3.18.a2, R 3.5.1.1.a, R 3.5.1.1.b. | cad | 32.31 | 5 | 161.55
1605 | 15_revD.vis | c | FV01D | Fermata AV Foggia - Banchina Binario pari | FV01 | Fermata AV di Foggia | FV01D | Fermata AV Foggia - Banchina Binario pari | FV20001 | Banchina | FVA | Arredi e Segnaletica | FA.SG.A.1011.C | Elemento monofacciale Struttura verniciata RAL 5002/9003 Pellicola bianca rifrangente classe 1 stampata digitalmente/intagliata Altezza 2700 mm, fascia da 600 mm cod. F/D-portale(mf)-vr/270 - Codice R | cad | 1190.21 | 3 | 3570.63
1606 | 15_revD.vis | c | FV01D | Fermata AV Foggia - Banchina Binario pari | FV01 | Fermata AV di Foggia | FV01D | Fermata AV Foggia - Banchina Binario pari | FV20001 | Banchina | FVA | Arredi e Segnaletica | FA.SG.A.2123.A | Posa in opera di elemento, con altezza variabile, secondo l'Allegato 1-2 al "Sistema segnaletico 2013" e s.m.i.: R 3.2.4.a2, R 3.2.4.b2, R 3.2.4.c2, R 3.2 | cad | 77.55 | 3 | 232.65
1607 | 15_revD.vis | c | FV01D | Fermata AV Foggia - Banchina Binario pari | FV01 | Fermata AV di Foggia | FV01D | Fermata AV Foggia - Banchina Binario pari | FV20001 | Banchina | FVA | Arredi e Segnaletica | FA.SG.A.1004.H | Elemento monofacciale/bifacciale Struttura verniciata RAL 9003 Pellicola bianca rifrangente classe 1 stampata digitalmente Larghezza 2500 mm, altezza 500 mm cod. F/DV–pannello(mf)–vr/S - Codice R 3.5. | cad | 582.28 | 5 | 2911.4
1608 | 15_revD.vis | c | FV01D | Fermata AV Foggia - Banchina Binario pari | FV01 | Fermata AV di Foggia | FV01D | Fermata AV Foggia - Banchina Binario pari | FV20001 | Banchina | FVA | Arredi e Segnaletica | FA.SG.A.2121.B | Posa in opera di elemento, con altezza variabile, secondo l'Allegato 1-2 al "Sistema segnaletico 2013" e s.m.i.: R 3.3.18.a2, R 3.5.1.1.a, R 3.5.1.1.b. | cad | 32.31 | 5 | 161.55
1609 | 15_revD.vis | c | FV01E | Fermata AV Foggia - Banchina Binario dispari | FV01 | Fermata AV di Foggia | FV01E | Fermata AV Foggia - Banchina Binario dispari | FV20002 | Banchina | FVA | Arredi e Segnaletica | FA.SG.A.1011.D | Elemento bifacciale Struttura verniciata RAL 5002/9003 Pellicola bianca rifrangente classe 1 stampata digitalmente/intagliata Altezza 2700 mm, fascia da 600 mm cod. F/D-portale(bf)-vr/270 - Codice R | cad | 1265.82 | 3 | 3797.46
1610 | 15_revD.vis | c | FV01E | Fermata AV Foggia - Banchina Binario dispari | FV01 | Fermata AV di Foggia | FV01E | Fermata AV Foggia - Banchina Binario dispari | FV20002 | Banchina | FVA | Arredi e Segnaletica | FA.SG.A.2123.A | Posa in opera di elemento, con altezza variabile, secondo l'Allegato 1-2 al "Sistema segnaletico 2013" e s.m.i.: R 3.2.4.a2, R 3.2.4.b2, R 3.2.4.c2, R 3.2 | cad | 77.55 | 3 | 232.65
1611 | 15_revD.vis | c | FV01E | Fermata AV Foggia - Banchina Binario dispari | FV01 | Fermata AV di Foggia | FV01E | Fermata AV Foggia - Banchina Binario dispari | FV20002 | Banchina | FVA | Arredi e Segnaletica | FA.SG.A.1004.H | Elemento monofacciale/bifacciale Struttura verniciata RAL 9003 Pellicola bianca rifrangente classe 1 stampata digitalmente Larghezza 2500 mm, altezza 500 mm cod. F/DV–pannello(mf)–vr/S - Codice R 3.5. | cad | 582.28 | 5 | 2911.4
1612 | 15_revD.vis | c | FV01E | Fermata AV Foggia - Banchina Binario dispari | FV01 | Fermata AV di Foggia | FV01E | Fermata AV Foggia - Banchina Binario dispari | FV20002 | Banchina | FVA | Arredi e Segnaletica | FA.SG.A.2121.B | Posa in opera di elemento, con altezza variabile, secondo l'Allegato 1-2 al "Sistema segnaletico 2013" e s.m.i.: R 3.3.18.a2, R 3.5.1.1.a, R 3.5.1.1.b. | cad | 32.31 | 5 | 161.55
1613 | 15_revD.vis | c | FV01D | Fermata AV Foggia - Banchina Binario pari | FV01 | Fermata AV di Foggia | FV01D | Fermata AV Foggia - Banchina Binario pari | FV20001 | Banchina | FVA | Arredi e Segnaletica | FA.SG.A.1011.C | Elemento monofacciale Struttura verniciata RAL 5002/9003 Pellicola bianca rifrangente classe 1 stampata digitalmente/intagliata Altezza 2700 mm, fascia da 600 mm cod. F/D-portale(mf)-vr/270 - Codice R | cad | 1190.21 | 3 | 3570.63
1614 | 15_revD.vis | c | FV01D | Fermata AV Foggia - Banchina Binario pari | FV01 | Fermata AV di Foggia | FV01D | Fermata AV Foggia - Banchina Binario pari | FV20001 | Banchina | FVA | Arredi e Segnaletica | FA.SG.A.2123.A | Posa in opera di elemento, con altezza variabile, secondo l'Allegato 1-2 al "Sistema segnaletico 2013" e s.m.i.: R 3.2.4.a2, R 3.2.4.b2, R 3.2.4.c2, R 3.2 | cad | 77.55 | 3 | 232.65
1615 | 15_revD.vis | c | FV01E | Fermata AV Foggia - Banchina Binario dispari | FV01 | Fermata AV di Foggia | FV01E | Fermata AV Foggia - Banchina Binario dispari | FV20002 | Banchina | FVA | Arredi e Segnaletica | FA.SG.A.1011.C | Elemento monofacciale Struttura verniciata RAL 5002/9003 Pellicola bianca rifrangente classe 1 stampata digitalmente/intagliata Altezza 2700 mm, fascia da 600 mm cod. F/D-portale(mf)-vr/270 - Codice R | cad | 1190.21 | 2 | 2380.42
1616 | 15_revD.vis | c | FV01D | Fermata AV Foggia - Banchina Binario pari | FV01 | Fermata AV di Foggia | FV01D | Fermata AV Foggia - Banchina Binario pari | FV20001 | Banchina | FVA | Arredi e Segnaletica | FA.SG.A.1011.C | Elemento monofacciale Struttura verniciata RAL 5002/9003 Pellicola bianca rifrangente classe 1 stampata digitalmente/intagliata Altezza 2700 mm, fascia da 600 mm cod. F/D-portale(mf)-vr/270 - Codice R | cad | 1190.21 | 2 | 2380.42
1617 | 15_revD.vis | c | FV01E | Fermata AV Foggia - Banchina Binario dispari | FV01 | Fermata AV di Foggia | FV01E | Fermata AV Foggia - Banchina Binario dispari | FV20002 | Banchina | FVA | Arredi e Segnaletica | FA.SG.A.2123.A | Posa in opera di elemento, con altezza variabile, secondo l'Allegato 1-2 al "Sistema segnaletico 2013" e s.m.i.: R 3.2.4.a2, R 3.2.4.b2, R 3.2.4.c2, R 3.2 | cad | 77.55 | 2 | 155.1
1618 | 15_revD.vis | c | FV01D | Fermata AV Foggia - Banchina Binario pari | FV01 | Fermata AV di Foggia | FV01D | Fermata AV Foggia - Banchina Binario pari | FV20001 | Banchina | FVA | Arredi e Segnaletica | FA.SG.A.2123.A | Posa in opera di elemento, con altezza variabile, secondo l'Allegato 1-2 al "Sistema segnaletico 2013" e s.m.i.: R 3.2.4.a2, R 3.2.4.b2, R 3.2.4.c2, R 3.2 | cad | 77.55 | 2 | 155.1
1619 | 15_revD.vis | c | FV01A | Fermata AV Foggia - Fabbricato viaggiatori e Piazzale esterno | FV01 | Fermata AV di Foggia | FV01A | Fermata AV Foggia - Fabbricato viaggiatori e Piazzale esterno | FV10001 | Fabbricato Viaggiatori | FVA | Arredi e Segnaletica | FA.SG.A.1002.O | Telaio anteriore verniciato RAL 9003 Pellicola bianca rifrangente classe 1 stampata digitalmente Larghezza 400 mm, altezza 600 mm cod. F/ID-targaDIS-vr/60 - Codice R 3.3.20.a cod. F/ID-targaDIS-vrn/60 | cad | 128.78 | 4 | 515.12
1620 | 15_revD.vis | c | FV01C | Fermata AV Foggia - Nuovo Sottopasso | FV01 | Fermata AV di Foggia | FV01C | Fermata AV Foggia - Nuovo Sottopasso | FV40002 | Sottopasso realizzato in opera | FVA | Arredi e Segnaletica | FA.SG.A.1002.O | Telaio anteriore verniciato RAL 9003 Pellicola bianca rifrangente classe 1 stampata digitalmente Larghezza 400 mm, altezza 600 mm cod. F/ID-targaDIS-vr/60 - Codice R 3.3.20.a cod. F/ID-targaDIS-vrn/60 | cad | 128.78 | 1 | 128.78
1621 | 15_revD.vis | c | FV01A | Fermata AV Foggia - Fabbricato viaggiatori e Piazzale esterno | FV01 | Fermata AV di Foggia | FV01A | Fermata AV Foggia - Fabbricato viaggiatori e Piazzale esterno | FV10001 | Fabbricato Viaggiatori | FVA | Arredi e Segnaletica | FA.SG.A.2120.B | Posa in opera di elemento, con altezza variabile, secondo l'Allegato 1-2 al "Sistema segnaletico 2013" e s.m.i.: R 3.2.3.a2, R 3.2.3.b2, R 3.2.3.c2, R 3.2 | cad | 19.39 | 4 | 77.56
1622 | 15_revD.vis | c | FV01C | Fermata AV Foggia - Nuovo Sottopasso | FV01 | Fermata AV di Foggia | FV01C | Fermata AV Foggia - Nuovo Sottopasso | FV40002 | Sottopasso realizzato in opera | FVA | Arredi e Segnaletica | FA.SG.A.2120.B | Posa in opera di elemento, con altezza variabile, secondo l'Allegato 1-2 al "Sistema segnaletico 2013" e s.m.i.: R 3.2.3.a2, R 3.2.3.b2, R 3.2.3.c2, R 3.2 | cad | 19.39 | 1 | 19.39
1623 | 15_revD.vis | c | FV01A | Fermata AV Foggia - Fabbricato viaggiatori e Piazzale esterno | FV01 | Fermata AV di Foggia | FV01A | Fermata AV Foggia - Fabbricato viaggiatori e Piazzale esterno | FV10001 | Fabbricato Viaggiatori | FVA | Arredi e Segnaletica | FA.SG.A.1002.S | Tipo A h 180 Telaio anteriore verniciato con vernice epossidica bianco RAL 9003 Pellicola bianca rifrangente classe 1 stampata digitalmente Larghezza 460 mm, altezza 180 mm cod. F/DV-targa-vr/P/18 - Codice R 3.5.1.4.a1 | cad | 79.06 | 1 | 79.06
1624 | 15_revD.vis | c | FV01C | Fermata AV Foggia - Nuovo Sottopasso | FV01 | Fermata AV di Foggia | FV01C | Fermata AV Foggia - Nuovo Sottopasso | FV40002 | Sottopasso realizzato in opera | FVA | Arredi e Segnaletica | FA.SG.A.1002.S | Tipo A h 180 Telaio anteriore verniciato con vernice epossidica bianco RAL 9003 Pellicola bianca rifrangente classe 1 stampata digitalmente Larghezza 460 mm, altezza 180 mm cod. F/DV-targa-vr/P/18 - Codice R 3.5.1.4.a1 | cad | 79.06 | 1 | 79.06
1625 | 15_revD.vis | c | FV01A | Fermata AV Foggia - Fabbricato viaggiatori e Piazzale esterno | FV01 | Fermata AV di Foggia | FV01A | Fermata AV Foggia - Fabbricato viaggiatori e Piazzale esterno | FV10001 | Fabbricato Viaggiatori | FVA | Arredi e Segnaletica | FA.SG.A.2120.B | Posa in opera di elemento, con altezza variabile, secondo l'Allegato 1-2 al "Sistema segnaletico 2013" e s.m.i.: R 3.2.3.a2, R 3.2.3.b2, R 3.2.3.c2, R 3.2 | cad | 19.39 | 1 | 19.39
1626 | 15_revD.vis | c | FV01C | Fermata AV Foggia - Nuovo Sottopasso | FV01 | Fermata AV di Foggia | FV01C | Fermata AV Foggia - Nuovo Sottopasso | FV40002 | Sottopasso realizzato in opera | FVA | Arredi e Segnaletica | FA.SG.A.2120.B | Posa in opera di elemento, con altezza variabile, secondo l'Allegato 1-2 al "Sistema segnaletico 2013" e s.m.i.: R 3.2.3.a2, R 3.2.3.b2, R 3.2.3.c2, R 3.2 | cad | 19.39 | 1 | 19.39
1627 | 15_revD.vis | c | FV01E | Fermata AV Foggia - Banchina Binario dispari | FV01 | Fermata AV di Foggia | FV01E | Fermata AV Foggia - Banchina Binario dispari | FV20002 | Banchina | FVA | Arredi e Segnaletica | FA.SG.A.1004.F | Elemento monofacciale/bifacciale Struttura verniciata RAL 5002 opaca Pellicola rifrangente classe 3 intagliata Altezza 600 mm cod. F/ID-fascia(mf)-vr/60-S - Codice R 3.3.5.c cod. F/ID-fascia(bf)-vr/60-S - Codice R 3.3.5.d | m | 246.68 | 10 | 2466.8
1628 | 15_revD.vis | c | FV01E | Fermata AV Foggia - Banchina Binario dispari | FV01 | Fermata AV di Foggia | FV01E | Fermata AV Foggia - Banchina Binario dispari | FV20002 | Banchina | FVA | Arredi e Segnaletica | FA.SG.A.2121.A | Posa in opera di elemento, con altezza variabile, secondo l'Allegato 1-2 al "Sistema segnaletico 2013" e s.m.i.:R 3.2.1.f2, R 3.2.1.g2, R 3.2.1.h2, R 3.2. | m | 38.78 | 10 | 387.8
1629 | 15_revD.vis | c | FV01A | Fermata AV Foggia - Fabbricato viaggiatori e Piazzale esterno | FV01 | Fermata AV di Foggia | FV01A | Fermata AV Foggia - Fabbricato viaggiatori e Piazzale esterno | FV10001 | Fabbricato Viaggiatori | FVA | Arredi e Segnaletica | FA.SG.A.1012.C | Altezza carattere (lettera maiuscola) da 500 mm cod. F/ID-nome(mf)-i/50-P - Codice R 3.3.3.c | cad | 151.8 | 1 | 151.8
1630 | 15_revD.vis | c | FV01A | Fermata AV Foggia - Fabbricato viaggiatori e Piazzale esterno | FV01 | Fermata AV di Foggia | FV01A | Fermata AV Foggia - Fabbricato viaggiatori e Piazzale esterno | FV10001 | Fabbricato Viaggiatori | FVA | Arredi e Segnaletica | FA.SG.A.2131.A | Posa in opera di nome di stazione a lettera singola, di dimensioni variabili, secondo l'Allegato 1-2 al "Sistema segnaletico 2013" e s.m.i.: R 3.3.3.a, R 3.3.3.b, R 3.3.3.c, R 3.3.3.d, R 3.3.3.e, R 3.3.3.f, R 3.3.3.g, R 3.3.3.h. | cad | 51.7 | 1 | 51.7
1631 | 15_revD.vis | c | FV01A | Fermata AV Foggia - Fabbricato viaggiatori e Piazzale esterno | FV01 | Fermata AV di Foggia | FV01A | Fermata AV Foggia - Fabbricato viaggiatori e Piazzale esterno | FV10001 | Fabbricato Viaggiatori | FVA | Arredi e Segnaletica | FA.SG.A.1012.C | Altezza carattere (lettera maiuscola) da 500 mm cod. F/ID-nome(mf)-i/50-P - Codice R 3.3.3.c | cad | 151.8 | 8 | 1214.4
1632 | 15_revD.vis | c | FV01A | Fermata AV Foggia - Fabbricato viaggiatori e Piazzale esterno | FV01 | Fermata AV di Foggia | FV01A | Fermata AV Foggia - Fabbricato viaggiatori e Piazzale esterno | FV10001 | Fabbricato Viaggiatori | FVA | Arredi e Segnaletica | FA.SG.A.2131.A | Posa in opera di nome di stazione a lettera singola, di dimensioni variabili, secondo l'Allegato 1-2 al "Sistema segnaletico 2013" e s.m.i.: R 3.3.3.a, R 3.3.3.b, R 3.3.3.c, R 3.3.3.d, R 3.3.3.e, R 3.3.3.f, R 3.3.3.g, R 3.3.3.h. | cad | 51.7 | 8 | 413.6
1633 | 15_revD.vis | c | FV01D | Fermata AV Foggia - Banchina Binario pari | FV01 | Fermata AV di Foggia | FV01D | Fermata AV Foggia - Banchina Binario pari | FV20001 | Banchina | FVA | Arredi e Segnaletica | FA.SG.A.1004.H | Elemento monofacciale/bifacciale Struttura verniciata RAL 9003 Pellicola bianca rifrangente classe 1 stampata digitalmente Larghezza 2500 mm, altezza 500 mm cod. F/DV–pannello(mf)–vr/S - Codice R 3.5. | cad | 582.28 | 5 | 2911.4
1634 | 15_revD.vis | c | FV01D | Fermata AV Foggia - Banchina Binario pari | FV01 | Fermata AV di Foggia | FV01D | Fermata AV Foggia - Banchina Binario pari | FV20001 | Banchina | FVA | Arredi e Segnaletica | FA.SG.A.2121.B | Posa in opera di elemento, con altezza variabile, secondo l'Allegato 1-2 al "Sistema segnaletico 2013" e s.m.i.: R 3.3.18.a2, R 3.5.1.1.a, R 3.5.1.1.b. | cad | 32.31 | 5 | 161.55
1635 | 15_revD.vis | c | FV01E | Fermata AV Foggia - Banchina Binario dispari | FV01 | Fermata AV di Foggia | FV01E | Fermata AV Foggia - Banchina Binario dispari | FV30002 | Pensilina | FV9 | Finiture interne ed esterne | FA.FC.B.3005.E | Facciata ventilata realizzata con pannelli in materiali composito, costituito da due lamiere in lega di alluminio ed uno strato interno - sovrapprezzo per fissaggio a scomparsa a scatoletta; | m² | 53.46 | 664.75 | 35537.54
1636 | 15_revD.vis | c | FV01D | Fermata AV Foggia - Banchina Binario pari | FV01 | Fermata AV di Foggia | FV01D | Fermata AV Foggia - Banchina Binario pari | FV30001 | Pensilina | FV9 | Finiture interne ed esterne | FA.FC.B.3005.E | Facciata ventilata realizzata con pannelli in materiali composito, costituito da due lamiere in lega di alluminio ed uno strato interno - sovrapprezzo per fissaggio a scomparsa a scatoletta; | m² | 53.46 | 383.68 | 20511.53
1637 | 15_revD.vis | c | FV01E | Fermata AV Foggia - Banchina Binario dispari | FV01 | Fermata AV di Foggia | FV01E | Fermata AV Foggia - Banchina Binario dispari | FV30002 | Pensilina | FVC | Pensiline e tettoie | FA.FC.B.3005.A | Facciata ventilata realizzata con pannelli in materiali composito, costituito da due lamiere in lega di alluminio ed uno strato interno - pannellatura spessore mm. 4 in colorazione standard a tinta unita; | m² | 206.32 | 272.15 | 56149.99
1638 | 15_revD.vis | c | FV01D | Fermata AV Foggia - Banchina Binario pari | FV01 | Fermata AV di Foggia | FV01D | Fermata AV Foggia - Banchina Binario pari | FV30001 | Pensilina | FVC | Pensiline e tettoie | FA.FC.B.3005.A | Facciata ventilata realizzata con pannelli in materiali composito, costituito da due lamiere in lega di alluminio ed uno strato interno - pannellatura spessore mm. 4 in colorazione standard a tinta unita; | m² | 206.32 | 226.74 | 46781
1639 | 15_revD.vis | c | FV01A | Fermata AV Foggia - Fabbricato viaggiatori e Piazzale esterno | FV01 | Fermata AV di Foggia | FV01A | Fermata AV Foggia - Fabbricato viaggiatori e Piazzale esterno | FV10001 | Fabbricato Viaggiatori | FVC | Pensiline e tettoie | FA.FC.B.3005.A | Facciata ventilata realizzata con pannelli in materiali composito, costituito da due lamiere in lega di alluminio ed uno strato interno - pannellatura spessore mm. 4 in colorazione standard a tinta unita; | m² | 206.32 | 418.5 | 86344.92
1640 | 15_revD.vis | c | FV01A | Fermata AV Foggia - Fabbricato viaggiatori e Piazzale esterno | FV01 | Fermata AV di Foggia | FV01A | Fermata AV Foggia - Fabbricato viaggiatori e Piazzale esterno | FV10001 | Fabbricato Viaggiatori | FVC | Pensiline e tettoie | FA.FC.B.3005.E | Facciata ventilata realizzata con pannelli in materiali composito, costituito da due lamiere in lega di alluminio ed uno strato interno - sovrapprezzo per fissaggio a scomparsa a scatoletta; | m² | 53.46 | 418.5 | 22373.01
1641 | 15_revD.vis | c | FV01A | Fermata AV Foggia - Fabbricato viaggiatori e Piazzale esterno | FV01 | Fermata AV di Foggia | FV01A | Fermata AV Foggia - Fabbricato viaggiatori e Piazzale esterno | FV10001 | Fabbricato Viaggiatori | FV9 | Finiture interne ed esterne | FA.FC.B.3005.E | Facciata ventilata realizzata con pannelli in materiali composito, costituito da due lamiere in lega di alluminio ed uno strato interno - sovrapprezzo per fissaggio a scomparsa a scatoletta; | m² | 53.46 | 521.11 | 27858.54
1642 | 15_revD.vis | c | FV01A | Fermata AV Foggia - Fabbricato viaggiatori e Piazzale esterno | FV01 | Fermata AV di Foggia | FV01A | Fermata AV Foggia - Fabbricato viaggiatori e Piazzale esterno | FV10001 | Fabbricato Viaggiatori | FV9 | Finiture interne ed esterne | FA.FC.B.3005.E | Facciata ventilata realizzata con pannelli in materiali composito, costituito da due lamiere in lega di alluminio ed uno strato interno - sovrapprezzo per fissaggio a scomparsa a scatoletta; | m² | 53.46 | 38.88 | 2078.52
1643 | 15_revD.vis | c | FV01A | Fermata AV Foggia - Fabbricato viaggiatori e Piazzale esterno | FV01 | Fermata AV di Foggia | FV01A | Fermata AV Foggia - Fabbricato viaggiatori e Piazzale esterno | FV10001 | Fabbricato Viaggiatori | FVC | Pensiline e tettoie | FA.FC.B.3005.A | Facciata ventilata realizzata con pannelli in materiali composito, costituito da due lamiere in lega di alluminio ed uno strato interno - pannellatura spessore mm. 4 in colorazione standard a tinta unita; | m² | 206.32 | 262.65 | 54189.95
1644 | 15_revD.vis | c | FV01D | Fermata AV Foggia - Banchina Binario pari | FV01 | Fermata AV di Foggia | FV01D | Fermata AV Foggia - Banchina Binario pari | FV20001 | Banchina | FV8 | Pavimentazioni | BA.PR.A.3109.A | Fornitura e posa in opera di transponder (TAG) a piolo | cad | 3.06 | 657.36 | 2011.52
1645 | 15_revD.vis | c | FV01D | Fermata AV Foggia - Banchina Binario pari | FV01 | Fermata AV di Foggia | FV01D | Fermata AV Foggia - Banchina Binario pari | FV20001 | Banchina | FV8 | Pavimentazioni | FA.PV.B.3103.A | Fornitura e posa in opera di piastrelle di ceramica in gres porcellanato delle dimensioni di cm 60 x 60 spessore cm 2 | m² | 103.78 | -236.7 | -24564.73
1646 | 15_revD.vis | c | FV01E | Fermata AV Foggia - Banchina Binario dispari | FV01 | Fermata AV di Foggia | FV01E | Fermata AV Foggia - Banchina Binario dispari | FV20002 | Banchina | FV8 | Pavimentazioni | FA.PV.B.3103.A | Fornitura e posa in opera di piastrelle di ceramica in gres porcellanato delle dimensioni di cm 60 x 60 spessore cm 2 | m² | 103.78 | -237.6 | -24658.13
1647 | 15_revD.vis | c | FV01A | Fermata AV Foggia - Fabbricato viaggiatori e Piazzale esterno | FV01 | Fermata AV di Foggia | FV01A | Fermata AV Foggia - Fabbricato viaggiatori e Piazzale esterno | IN42001 | Parcheggio | FV8 | Pavimentazioni | BA.PS.A.3 10.A | Fondazione stradale in miscela inerte granulometricamente corretta di sabbia, ghiaia e pietrisco | m² | 7.78 | 5205 | 40494.9
1648 | 15_revD.vis | c | FV01A | Fermata AV Foggia - Fabbricato viaggiatori e Piazzale esterno | FV01 | Fermata AV di Foggia | FV01A | Fermata AV Foggia - Fabbricato viaggiatori e Piazzale esterno | IN42001 | Parcheggio | FV8 | Pavimentazioni | BA.GG.A.3003.A | Fornitura e posa in opera di geotessile tessuto a trama ordito in polipropilenenero resistenza a trazione MD CD non inferiore a 20 kN/m; allungamento a rottura MD e CD non superiori rispettivamente al 17% e al 10 % | m² | 2.44 | 5205 | 12700.2
1649 | 15_revD.vis | c | FV01A | Fermata AV Foggia - Fabbricato viaggiatori e Piazzale esterno | FV01 | Fermata AV di Foggia | FV01A | Fermata AV Foggia - Fabbricato viaggiatori e Piazzale esterno | IN42001 | Parcheggio | FV8 | Pavimentazioni | VA.IAA4.A01.44.0006 | Fornitura e posa in opera di un sistema stabilizzante in polvere fibrorinforzato (del tipo Levostab 99 o similare) da riportare e stendere con vibrofinitrice stradale per la realizzazione di viali, piste ciclabili e aree di sosta. Spessore 20 cm. | m² | 64.89 | 5205 | 337752.45
1650 | 15_revD.vis | c | FV01A | Fermata AV Foggia - Fabbricato viaggiatori e Piazzale esterno | FV01 | Fermata AV di Foggia | FV01A | Fermata AV Foggia - Fabbricato viaggiatori e Piazzale esterno | FV10001 | Fabbricato Viaggiatori | FV9 | Finiture interne ed esterne | FA.OM.A.1002.A | Fornitura e lavorazione di profilati nuovi di acciaio, formati a freddo | kg | 1.61 | 680 | 1094.8
1651 | 15_revD.vis | c | FV01A | Fermata AV Foggia - Fabbricato viaggiatori e Piazzale esterno | FV01 | Fermata AV di Foggia | FV01A | Fermata AV Foggia - Fabbricato viaggiatori e Piazzale esterno | FV10001 | Fabbricato Viaggiatori | FV9 | Finiture interne ed esterne | FA.OM.A.2001.A | Posa in opera di elementi in acciaio di cui alle voci FA.OM.A.1001 - FA.OM.A.1002 | kg | 1.04 | 680 | 707.2
1652 | 15_revD.vis | c | FV01A | Fermata AV Foggia - Fabbricato viaggiatori e Piazzale esterno | FV01 | Fermata AV di Foggia | FV01A | Fermata AV Foggia - Fabbricato viaggiatori e Piazzale esterno | FV10001 | Fabbricato Viaggiatori | FV9 | Finiture interne ed esterne | FA.OM.C.3001.B | Lavorazione e trattamenti protettivi delle nuove strutture in acciaio. - sabbiatura 'a metallo quasi bianco' fino al grado di pulitura Sa 2-1/2 della specifica SSPC-SP-10-63. | kg | 0.22 | 680 | 149.6
1653 | 15_revD.vis | c | FV01A | Fermata AV Foggia - Fabbricato viaggiatori e Piazzale esterno | FV01 | Fermata AV di Foggia | FV01A | Fermata AV Foggia - Fabbricato viaggiatori e Piazzale esterno | FV10001 | Fabbricato Viaggiatori | FV9 | Finiture interne ed esterne | FA.OM.C.3001.H | Lavorazione e trattamenti protettivi delle nuove strutture in acciaio. - Zincatura a caldo, previa preparazione delle superfici mediante sabbiatura e decapaggio di elementi in acciaio da contabilizzarsi a | kg | 0.35 | 680 | 238
1654 | 15_revD.vis | c | FV01A | Fermata AV Foggia - Fabbricato viaggiatori e Piazzale esterno | FV01 | Fermata AV di Foggia | FV01A | Fermata AV Foggia - Fabbricato viaggiatori e Piazzale esterno | IN42001 | Parcheggio | FVB | Sistemazioni esterne | BA.MT.B.1200.M | Salice rosso (Salix purpurea) in vaso da 9 litri. | cad | 12.7 | 20 | 254
1655 | 15_revD.vis | c | FV01A | Fermata AV Foggia - Fabbricato viaggiatori e Piazzale esterno | FV01 | Fermata AV di Foggia | FV01A | Fermata AV Foggia - Fabbricato viaggiatori e Piazzale esterno | IN42001 | Parcheggio | FVB | Sistemazioni esterne | BA.MT.B.3200.E | Fornitura e posa in opera di protezione antilepre tipo “tubo Shelter” in polipropilene di altezza fino a 80 cm | cad | 1.06 | 110 | 116.6
1656 | 15_revD.vis | c | FV01A | Fermata AV Foggia - Fabbricato viaggiatori e Piazzale esterno | FV01 | Fermata AV di Foggia | FV01A | Fermata AV Foggia - Fabbricato viaggiatori e Piazzale esterno | IN42001 | Parcheggio | FVB | Sistemazioni esterne | BA.MT.B.2100.A | Messa a dimora di specie arbustive con zolla o vaso, per altezze fino a 1 m, compresa fornitura di 20 litri di ammendante,preparazione del terreno,impianto degli arbusti, bagnatura con 15 litri di acqua, fep in opera antilepre e di disco pacciamante | cad | 9.32 | 20 | 186.4
1657 | 15_revD.vis | c | FV01A | Fermata AV Foggia - Fabbricato viaggiatori e Piazzale esterno | FV01 | Fermata AV di Foggia | FV01A | Fermata AV Foggia - Fabbricato viaggiatori e Piazzale esterno | IN42001 | Parcheggio | FVB | Sistemazioni esterne | BA.MT.B.2100.AA | Maggiorazione BA.MT.B.3300.A per manutenzione post-impianto di specie arboree e arbustive e garanzia di attecchimento, applicata alla voce BA.MT.B.2100.A | cad | 6.52 | 20 | 130.4
1658 | 15_revD.vis | c | FV01A | Fermata AV Foggia - Fabbricato viaggiatori e Piazzale esterno | FV01 | Fermata AV di Foggia | FV01A | Fermata AV Foggia - Fabbricato viaggiatori e Piazzale esterno | IN42001 | Parcheggio | FVB | Sistemazioni esterne | BA.MT.B.1100.HA | Maggiorazione BA.MT.B.3300.A per manutenzione post-impianto di specie arboree e arbustive e garanzia di attecchimento, applicata alla voce BA.MT.B.1100.H | cad | 58.3 | 30 | 1749
1659 | 15_revD.vis | c | FV01A | Fermata AV Foggia - Fabbricato viaggiatori e Piazzale esterno | FV01 | Fermata AV di Foggia | FV01A | Fermata AV Foggia - Fabbricato viaggiatori e Piazzale esterno | IN42001 | Parcheggio | FVB | Sistemazioni esterne | BA.MT.B.2100.B | Messa a dimora di piante arbustive o piccoli alberi in zolla o vaso, per altezza da 1 m fino a 2 m, fornitura e stesa di 20 litri di terriccio torboso, concimazione ed irrigazione con 15 litri di acqua, fep in opera antilepre e di disco pacciamante | cad | 19 | 90 | 1710
1660 | 15_revD.vis | c | FV01A | Fermata AV Foggia - Fabbricato viaggiatori e Piazzale esterno | FV01 | Fermata AV di Foggia | FV01A | Fermata AV Foggia - Fabbricato viaggiatori e Piazzale esterno | IN42001 | Parcheggio | FVB | Sistemazioni esterne | BA.MT.B.1100.MA | Maggiorazione BA.MT.B.3300.A per manutenzione post-impianto di specie arboree e arbustive e garanzia di attecchimento, applicata alla voce BA.MT.B.1100.M | cad | 129.71 | 40 | 5188.4
1661 | 15_revD.vis | c | FV01A | Fermata AV Foggia - Fabbricato viaggiatori e Piazzale esterno | FV01 | Fermata AV di Foggia | FV01A | Fermata AV Foggia - Fabbricato viaggiatori e Piazzale esterno | IN42001 | Parcheggio | FVB | Sistemazioni esterne | BA.MT.B.1100.GA | Maggiorazione BA.MT.B.3300.A per manutenzione post-impianto di specie arboree e arbustive e garanzia di attecchimento, applicata alla voce BA.MT.B.1100.G | cad | 133.5 | 20 | 2670
1662 | IAA4_Rev05_D_180925.vis | c | LC010 | Fermata AV Foggia | LC01 | Fermata AV Foggia | LC010 | Fermata AV Foggia |  |  | LC2 | Fondazioni | EC.BL.D.3108.A | Formazione in opera di blocchi in conglomerato cementizio armato. Per fondazione armata con Rck a 28 giorni 30 N/mm². | m³ | 478.76 | 127.46 | 61022.75
1663 | IAA4_Rev05_D_180925.vis | c | LC010 | Fermata AV Foggia | LC01 | Fermata AV Foggia | LC010 | Fermata AV Foggia |  |  | LC1 | Fornitura materiali | EC.SA.B.1103.B | per ogni trave di qualsiasi tipo, compresi attacchi, montanti, supporti e accessori di qualsiasi tipo | kg | 5.3 | 8555 | 45341.5
1664 | IAA4_Rev05_D_180925.vis | c | LC010 | Fermata AV Foggia | LC01 | Fermata AV Foggia | LC010 | Fermata AV Foggia |  |  | LC3 | Sostegni e Attrezzaggi | EC.SA.B.2102.A | Posa in opera di pali o montanti di portali di qualsiasi tipo, anche a tralicci non tubolari o PH, flangiati | kg | 0.79 | 9992 | 7893.68
1665 | IAA4_Rev05_D_180925.vis | c | LC010 | Fermata AV Foggia | LC01 | Fermata AV Foggia | LC010 | Fermata AV Foggia |  |  | LC3 | Sostegni e Attrezzaggi | EC.SA.B.2104.C | Posa in opera di travi o traverse di portali di lunghezza superiore a 10,50 m sino a 14,50 m. | kg | 1.34 | 9503 | 12734.02
1666 | IAA4_Rev05_D_180925.vis | c | LC010 | Fermata AV Foggia | LC01 | Fermata AV Foggia | LC010 | Fermata AV Foggia |  |  | LC4 | Stendimento e Tesatura delle linee di contatto e alimentazione | EC.LC.B.2 08.C | Passaggio e sistemazione su nuove sospensioni di condutture (con rifacimento pendinatura) formate da 2 fili di contatto e 2 corde portanti. | cad | 169.45 | 16 | 2711.2
1667 | IAA4_Rev05_D_180925.vis | c | LC010 | Fermata AV Foggia | LC01 | Fermata AV Foggia | LC010 | Fermata AV Foggia |  |  | LC4 | Stendimento e Tesatura delle linee di contatto e alimentazione | EC.LC.B.2 08.CA | Sovrapprezzo EC.LC.B.2 09.A per conduttore con corde portanti regolate, applicato alla voce EC.LC.B.2 08.C | cad | 84.73 | 16 | 1355.68
1668 | IAA4_Rev05_D_180925.vis | c | LC010 | Fermata AV Foggia | LC01 | Fermata AV Foggia | LC010 | Fermata AV Foggia |  |  | LC3 | Sostegni e Attrezzaggi | EC.SA.B.2 07.B | Posa in opera, in aggrappamenti già predisposti, di pali o montanti di portali di qualsiasi tipo di peso superiore a 300 kg sino a 600 kg. | kg | 0.75 | 4000 | 3000
1669 | IAA4_Rev05_D_180925.vis | c | LC010 | Fermata AV Foggia | LC01 | Fermata AV Foggia | LC010 | Fermata AV Foggia |  |  | LC3 | Sostegni e Attrezzaggi | EC.SA.B.2 07.BA | Sovrapprezzo EC.SA.B.2 08.A qualora, a montaggio eseguito, la base dei pali o montanti venga a trovarsi ad una altezza superiore a due metri rispetto al terreno sottostante, applicata ai prezzi della voce EC.SA.B.2 07.B | kg | 0.23 | 4000 | 920
1670 | IAA4_Rev05_D_180925.vis | c | LC010 | Fermata AV Foggia | LC01 | Fermata AV Foggia | LC010 | Fermata AV Foggia |  |  | LC1 | Fornitura materiali | EC.VA.B.1 03.D | Fornitura di strutture per aggrappamento di pali e sostegni. | kg | 6.65 | 4000 | 26600
1671 | IAA4_Rev05_D_180925.vis | c | LC010 | Fermata AV Foggia | LC01 | Fermata AV Foggia | LC010 | Fermata AV Foggia |  |  | LC5 | Circuito di protezione TE | EC.CR.D.3 09.A | Fornitura e posa in opera del primo elemento del dispersore di profondità tipo Dehn e Sohne. | cad | 142.27 | 4 | 569.08
1672 | IAA4_Rev05_D_180925.vis | c | LC010 | Fermata AV Foggia | LC01 | Fermata AV Foggia | LC010 | Fermata AV Foggia |  |  | LC5 | Circuito di protezione TE | EC.CR.D.3 09.B | Fornitura e posa in opera di ogni elemento del dispersore di profondità tipo Dehn e Sohne successivo al primo. | cad | 41.11 | 4 | 164.44
1673 | IAA4_Rev05_D_180925.vis | c | LC010 | Fermata AV Foggia | LC01 | Fermata AV Foggia | LC010 | Fermata AV Foggia |  |  | LC5 | Circuito di protezione TE | EC.CR.D.3 09.C | Fornitura e posa in opera dell'ultimo elemento affiorante del dispersore di profondità tipo Dehn e Sohne. | cad | 62.26 | 4 | 249.04
1674 | IAA4_Rev05_D_180925.vis | c | LC010 | Fermata AV Foggia | LC01 | Fermata AV Foggia | LC010 | Fermata AV Foggia |  |  | LC3 | Sostegni e Attrezzaggi | EC.SA.C.2 01.A | Posa in opera di accessori per pali, portali e per mensole di sostegno condutture di contatto e alimentazione entro la sede ferroviaria. | kg | 2.64 | 255.72 | 675.1
1675 | IAA4_Rev05_D_180925.vis | c | LC010 | Fermata AV Foggia | LC01 | Fermata AV Foggia | LC010 | Fermata AV Foggia |  |  | LC3 | Sostegni e Attrezzaggi | EC.SA.C.2 04.E | supporto pendulo di qualsiasi tipo per travi dei portali di ormeggio/sospensione o per travi tipo MEC, compresi gli attacchi del supporto penduloalla trave ma esclusa la posa della sospensione da computarsi a parte: | cad | 275.8 | 2 | 551.6
1676 | IAA4_Rev05_D_180925.vis | c | LC010 | Fermata AV Foggia | LC01 | Fermata AV Foggia | LC010 | Fermata AV Foggia |  |  | LC3 | Sostegni e Attrezzaggi | EC.SA.C.2 04.C | Posa in opera di staffe portaisolatori di qualsiasi tipo. | cad | 34.06 | 18 | 613.08
1677 | IAA4_Rev05_D_180925.vis | c | LC010 | Fermata AV Foggia | LC01 | Fermata AV Foggia | LC010 | Fermata AV Foggia |  |  | LC3 | Sostegni e Attrezzaggi | EC.SA.C.2 04.A | Posa in opera di bracci di poligonazione semplici di qualsiasi tipo. | cad | 51.09 | 18 | 919.62
1678 | IAA4_Rev05_D_180925.vis | c | LC010 | Fermata AV Foggia | LC01 | Fermata AV Foggia | LC010 | Fermata AV Foggia |  |  | LC5 | Circuito di protezione TE | EC.CR.C.2116.B | Passaggio e sistemazione da palificazione esistente a palificazione predisposta, con scavalcamento della palificazione, di 2 corde di terra | km | 3075.2 | 0.96 | 2952.19
1679 | IAA4_Rev05_D_180925.vis | c | LC010 | Fermata AV Foggia | LC01 | Fermata AV Foggia | LC010 | Fermata AV Foggia |  |  | LC5 | Circuito di protezione TE | EC.CR.C.2119.A | posa in opera del limitatore di tensione per circuiti di protezione TE. | cad | 251.32 | 4 | 1005.28
1680 | IAA4_Rev05_D_180925.vis | c | LC010 | Fermata AV Foggia | LC01 | Fermata AV Foggia | LC010 | Fermata AV Foggia |  |  | LC5 | Circuito di protezione TE | EC.CR.D.2 04.B | Formazione e posa in opera di presa di terra collegata alla struttura metallica con due tondini di acciaio. | cad | 67.04 | 2 | 134.08
1681 | IAA4_Rev05_D_180925.vis | c | LC010 | Fermata AV Foggia | LC01 | Fermata AV Foggia | LC010 | Fermata AV Foggia |  |  | LC1 | Fornitura materiali | EC.CV.A.1 01.B | Fornitura di tubi, non tagliati longitudinalmente, del diametro interno non inferiore a 100 mm. | m | 4.44 | 140 | 621.6
1682 | IAA4_Rev05_D_180925.vis | c | LC010 | Fermata AV Foggia | LC01 | Fermata AV Foggia | LC010 | Fermata AV Foggia |  |  | LC5 | Circuito di protezione TE | EC.CV.A.2 08.D | Interramento di tubo in materiale termoplastico, di diametro interno fino a 10 cm, posto con la sua sommità a 80 cm di profondità. | m | 13.77 | 140 | 1927.8
1683 | IAA4_Rev05_D_180925.vis | c | LC010 | Fermata AV Foggia | LC01 | Fermata AV Foggia | LC010 | Fermata AV Foggia |  |  | LC5 | Circuito di protezione TE | EC.CV.A.2 03.A | Posa in opera, mediante infilamento in fori, tubi o canalette, di cavi con sezione complessiva del rame non superiore a 30 mm². | m | 2.02 | 280 | 565.6
1684 | IAA4_Rev05_D_180925.vis | c | LC010 | Fermata AV Foggia | LC01 | Fermata AV Foggia | LC010 | Fermata AV Foggia |  |  | LC5 | Circuito di protezione TE | EC.CV.A.2 04.A | Sovrapprezzo al prezzo della voce EC.CV.A.2 03 per ogni 15 mm² (o frazione) di sezione complessiva del rame di ciascun cavo oltre i 30 mm². | m | 0.2 | 2612.4 | 522.48
1685 | IAA4_Rev05_D_180925.vis | c | LC010 | Fermata AV Foggia | LC01 | Fermata AV Foggia | LC010 | Fermata AV Foggia |  |  | LC3 | Sostegni e Attrezzaggi | EC.RA.A.2 26.G | Formazione e posa in opera del complesso per la R.A. di due fili di contatto da 100 mm² o due corde portanti da 155 mm² su palo predisposto. | cad | 264.24 | 2 | 528.48
1686 | IAA4_Rev05_D_180925.vis | c | LC010 | Fermata AV Foggia | LC01 | Fermata AV Foggia | LC010 | Fermata AV Foggia |  |  | LC3 | Sostegni e Attrezzaggi | EC.RA.A.2 26.E | Formazione e posa in opera del complesso per la R.A. di due corde portanti da 120 mm² o due fili di contatto da 150 mm² su palo predisposto. | cad | 264.24 | 2 | 528.48
1687 | IAA4_Rev05_D_180925.vis | c | LC010 | Fermata AV Foggia | LC01 | Fermata AV Foggia | LC010 | Fermata AV Foggia |  |  | LC3 | Sostegni e Attrezzaggi | EC.TT.A.2101.A | Formazione in opera di tiranti di ormeggio a terra, per blocco di calcestruzzo con tirafondi di un sostegno di RA | cad | 133.76 | 2 | 267.52
1688 | IAA4_Rev05_D_180925.vis | c | LC010 | Fermata AV Foggia | LC01 | Fermata AV Foggia | LC010 | Fermata AV Foggia |  |  | LC7 | Demolizioni | EC.RA.A.5 28.A | Rimozione d'opera del complesso di organi per la R.A. di un estremo di conduttore regolato su palo. | cad | 116.01 | 8 | 928.08
1689 | IAA4_Rev05_D_180925.vis | c | LC010 | Fermata AV Foggia | LC01 | Fermata AV Foggia | LC010 | Fermata AV Foggia |  |  | LC7 | Demolizioni | EC.BL.D.5 05.A | Demolizione parziale o totale di blocchi di fondazione o di ormeggio in conglomerato cementizio entro la sede ferroviaria. | m³ | 83.76 | 16.3 | 1365.29
1690 | IAA4_Rev05_D_180925.vis | c | LC010 | Fermata AV Foggia | LC01 | Fermata AV Foggia | LC010 | Fermata AV Foggia |  |  | LC7 | Demolizioni | EC.SA.D.5 32.E | Rimozione d'opera (senza taglio) di palo attrezzato tipo M8a, M8c, M29, M29b, M29d, M29e e palo LS14, LS16 (o similare). | cad | 522.4 | 12 | 6268.8
1691 | IAA4_Rev05_D_180925.vis | c | LC010 | Fermata AV Foggia | LC01 | Fermata AV Foggia | LC010 | Fermata AV Foggia |  |  | LC7 | Demolizioni | EC.SA.D.5 32.F | Rimozione d'opera (senza taglio) di palo attrezzato tipo M8, M30 e palo LS18, LS20 (o similari). | cad | 580.12 | 2 | 1160.24
1692 | IAA4_Rev05_D_180925.vis | c | LC010 | Fermata AV Foggia | LC01 | Fermata AV Foggia | LC010 | Fermata AV Foggia |  |  | LC7 | Demolizioni | EC.TT.A.5 05.A | Rimozione d'opera di tiranti di ormeggio. | kg | 1.53 | 528 | 807.84
1693 | IAA4_Rev05_D_180925.vis | c | LC010 | Fermata AV Foggia | LC01 | Fermata AV Foggia | LC010 | Fermata AV Foggia |  |  | LC7 | Demolizioni | EC.CR.E.5 30.B | Rimozione di collegamenti vari tra sostegni, opere metalliche, prese di terra, rotaie a terra, costituiti mediante due tondini di acciaio. | m | 2.82 | 96 | 270.72
1694 | IAA4_Rev05_D_180925.vis | c | LC010 | Fermata AV Foggia | LC01 | Fermata AV Foggia | LC010 | Fermata AV Foggia |  |  | LC2 | Fondazioni | EC.BL.D.3108.AG | Maggiorazione EC.MG.A.0105.G per interruzione di 'durata media' maggiore 2 ore e inferiore o uguale a 2 ora e 15 minuti, applicata alla voce EC.BL.D.3108.A | m³ | 87.15 | 127.46 | 11108.14
1695 | IAA4_Rev05_D_180925.vis | c | LC010 | Fermata AV Foggia | LC01 | Fermata AV Foggia | LC010 | Fermata AV Foggia |  |  | LC3 | Sostegni e Attrezzaggi | EC.SA.B.2102.AG | Maggiorazione EC.MG.A.0105.G per interruzione di 'durata media' maggiore 2 ore e inferiore o uguale a 2 ora e 15 minuti, applicata alla voce EC.SA.B.2102.A | kg | 0.3 | 9992 | 2997.6
1696 | IAA4_Rev05_D_180925.vis | c | LC010 | Fermata AV Foggia | LC01 | Fermata AV Foggia | LC010 | Fermata AV Foggia |  |  | LC3 | Sostegni e Attrezzaggi | EC.RA.A.2 26.EG | Maggiorazione EC.MG.A.0105.G per interruzione di 'durata media' maggiore 2 ore e inferiore o uguale a 2 ora e 15 minuti, applicata alla voce EC.RA.A.2 26.E | cad | 156.87 | 2 | 313.74
1697 | IAA4_Rev05_D_180925.vis | c | LC010 | Fermata AV Foggia | LC01 | Fermata AV Foggia | LC010 | Fermata AV Foggia |  |  | LC3 | Sostegni e Attrezzaggi | EC.RA.A.2 26.GG | Maggiorazione EC.MG.A.0105.G per interruzione di 'durata media' maggiore 2 ore e inferiore o uguale a 2 ora e 15 minuti, applicata alla voce EC.RA.A.2 26.G | cad | 156.87 | 2 | 313.74
1698 | IAA4_Rev05_D_180925.vis | c | LC010 | Fermata AV Foggia | LC01 | Fermata AV Foggia | LC010 | Fermata AV Foggia |  |  | LC3 | Sostegni e Attrezzaggi | EC.SA.B.2 07.BG | Maggiorazione EC.MG.A.0105.G per interruzione di 'durata media' maggiore 2 ore e inferiore o uguale a 2 ora e 15 minuti, applicata alla voce EC.SA.B.2 07.B | kg | 0.28 | 4000 | 1120
1699 | IAA4_Rev05_D_180925.vis | c | LC010 | Fermata AV Foggia | LC01 | Fermata AV Foggia | LC010 | Fermata AV Foggia |  |  | LC3 | Sostegni e Attrezzaggi | EC.SA.B.2104.CG | Maggiorazione EC.MG.A.0105.G per interruzione di 'durata media' maggiore 2 ore e inferiore o uguale a 2 ora e 15 minuti, applicata alla voce EC.SA.B.2104.C | kg | 0.66 | 9503 | 6271.98
1700 | IAA4_Rev05_D_180925.vis | c | LC010 | Fermata AV Foggia | LC01 | Fermata AV Foggia | LC010 | Fermata AV Foggia |  |  | LC3 | Sostegni e Attrezzaggi | EC.SA.C.2 01.AG | Maggiorazione EC.MG.A.0105.G per interruzione di 'durata media' maggiore 2 ore e inferiore o uguale a 2 ora e 15 minuti, applicata alla voce EC.SA.C.2 01.A | kg | 1.93 | 255.72 | 493.54
1701 | IAA4_Rev05_D_180925.vis | c | LC010 | Fermata AV Foggia | LC01 | Fermata AV Foggia | LC010 | Fermata AV Foggia |  |  | LC3 | Sostegni e Attrezzaggi | EC.SA.C.2 04.AG | Maggiorazione EC.MG.A.0105.G per interruzione di 'durata media' maggiore 2 ore e inferiore o uguale a 2 ora e 15 minuti, applicata alla voce EC.SA.C.2 04.A | cad | 27.52 | 18 | 495.36
1702 | IAA4_Rev05_D_180925.vis | c | LC010 | Fermata AV Foggia | LC01 | Fermata AV Foggia | LC010 | Fermata AV Foggia |  |  | LC3 | Sostegni e Attrezzaggi | EC.SA.C.2 04.CG | Maggiorazione EC.MG.A.0105.G per interruzione di 'durata media' maggiore 2 ore e inferiore o uguale a 2 ora e 15 minuti, applicata alla voce EC.SA.C.2 04.C | cad | 18.35 | 18 | 330.3
1703 | IAA4_Rev05_D_180925.vis | c | LC010 | Fermata AV Foggia | LC01 | Fermata AV Foggia | LC010 | Fermata AV Foggia |  |  | LC3 | Sostegni e Attrezzaggi | EC.SA.C.2 04.EG | Maggiorazione EC.MG.A.0105.G per interruzione di 'durata media' maggiore 2 ore e inferiore o uguale a 2 ora e 15 minuti, applicata alla voce EC.SA.C.2 04.E | cad | 137.73 | 2 | 275.46
1704 | IAA4_Rev05_D_180925.vis | c | LC010 | Fermata AV Foggia | LC01 | Fermata AV Foggia | LC010 | Fermata AV Foggia |  |  | LC3 | Sostegni e Attrezzaggi | EC.TT.A.2101.AG | Maggiorazione EC.MG.A.0105.G per interruzione di 'durata media' maggiore 2 ore e inferiore o uguale a 2 ora e 15 minuti, applicata alla voce EC.TT.A.2101.A | cad | 79.74 | 2 | 159.48
1705 | IAA4_Rev05_D_180925.vis | c | LC010 | Fermata AV Foggia | LC01 | Fermata AV Foggia | LC010 | Fermata AV Foggia |  |  | LC4 | Stendimento e Tesatura delle linee di contatto e alimentazione | EC.LC.B.2 08.CG | Maggiorazione EC.MG.A.0105.G per interruzione di 'durata media' maggiore 2 ore e inferiore o uguale a 2 ora e 15 minuti, applicata alla voce EC.LC.B.2 08.C | cad | 89.21 | 16 | 1427.36
1706 | IAA4_Rev05_D_180925.vis | c | LC010 | Fermata AV Foggia | LC01 | Fermata AV Foggia | LC010 | Fermata AV Foggia |  |  | LC5 | Circuito di protezione TE | EC.CR.C.2116.BG | Maggiorazione EC.MG.A.0105.G per interruzione di 'durata media' maggiore 2 ore e inferiore o uguale a 2 ora e 15 minuti, applicata alla voce EC.CR.C.2116.B | km | 1840.81 | 0.96 | 1767.18
1707 | IAA4_Rev05_D_180925.vis | c | LC010 | Fermata AV Foggia | LC01 | Fermata AV Foggia | LC010 | Fermata AV Foggia |  |  | LC5 | Circuito di protezione TE | EC.CR.C.2119.AG | Maggiorazione EC.MG.A.0105.G per interruzione di 'durata media' maggiore 2 ore e inferiore o uguale a 2 ora e 15 minuti, applicata alla voce EC.CR.C.2119.A | cad | 138.08 | 4 | 552.32
1708 | IAA4_Rev05_D_180925.vis | c | LC010 | Fermata AV Foggia | LC01 | Fermata AV Foggia | LC010 | Fermata AV Foggia |  |  | LC5 | Circuito di protezione TE | EC.CR.D.2 04.BG | Maggiorazione EC.MG.A.0105.G per interruzione di 'durata media' maggiore 2 ore e inferiore o uguale a 2 ora e 15 minuti, applicata alla voce EC.CR.D.2 04.B | cad | 40.35 | 2 | 80.7
1709 | IAA4_Rev05_D_180925.vis | c | LC010 | Fermata AV Foggia | LC01 | Fermata AV Foggia | LC010 | Fermata AV Foggia |  |  | LC5 | Circuito di protezione TE | EC.CR.D.3 09.AG | Maggiorazione EC.MG.A.0105.G per interruzione di 'durata media' maggiore 2 ore e inferiore o uguale a 2 ora e 15 minuti, applicata alla voce EC.CR.D.3 09.A | cad | 6.07 | 4 | 24.28
1710 | IAA4_Rev05_D_180925.vis | c | LC010 | Fermata AV Foggia | LC01 | Fermata AV Foggia | LC010 | Fermata AV Foggia |  |  | LC5 | Circuito di protezione TE | EC.CR.D.3 09.BG | Maggiorazione EC.MG.A.0105.G per interruzione di 'durata media' maggiore 2 ore e inferiore o uguale a 2 ora e 15 minuti, applicata alla voce EC.CR.D.3 09.B | cad | 15.3 | 4 | 61.2
1711 | IAA4_Rev05_D_180925.vis | c | LC010 | Fermata AV Foggia | LC01 | Fermata AV Foggia | LC010 | Fermata AV Foggia |  |  | LC5 | Circuito di protezione TE | EC.CR.D.3 09.CG | Maggiorazione EC.MG.A.0105.G per interruzione di 'durata media' maggiore 2 ore e inferiore o uguale a 2 ora e 15 minuti, applicata alla voce EC.CR.D.3 09.C | cad | 16.85 | 4 | 67.4
1712 | IAA4_Rev05_D_180925.vis | c | LC010 | Fermata AV Foggia | LC01 | Fermata AV Foggia | LC010 | Fermata AV Foggia |  |  | LC5 | Circuito di protezione TE | EC.CV.A.2 03.AG | Maggiorazione EC.MG.A.0105.G per interruzione di 'durata media' maggiore 2 ore e inferiore o uguale a 2 ora e 15 minuti, applicata alla voce EC.CV.A.2 03.A | m | 0.94 | 280 | 263.2
1713 | IAA4_Rev05_D_180925.vis | c | LC010 | Fermata AV Foggia | LC01 | Fermata AV Foggia | LC010 | Fermata AV Foggia |  |  | LC5 | Circuito di protezione TE | EC.CV.A.2 08.DG | Maggiorazione EC.MG.A.0105.G per interruzione di 'durata media' maggiore 2 ore e inferiore o uguale a 2 ora e 15 minuti, applicata alla voce EC.CV.A.2 08.D | m | 11.29 | 140 | 1580.6
1714 | IAA4_Rev05_D_180925.vis | c | LC010 | Fermata AV Foggia | LC01 | Fermata AV Foggia | LC010 | Fermata AV Foggia |  |  | LC7 | Demolizioni | EC.BL.D.5 05.AG | Maggiorazione EC.MG.A.0105.G per interruzione di 'durata media' maggiore 2 ore e inferiore o uguale a 2 ora e 15 minuti, applicata alla voce EC.BL.D.5 05.A | m³ | 23.9 | 16.3 | 389.57
1715 | IAA4_Rev05_D_180925.vis | c | LC010 | Fermata AV Foggia | LC01 | Fermata AV Foggia | LC010 | Fermata AV Foggia |  |  | LC7 | Demolizioni | EC.CR.E.5 30.BG | Maggiorazione EC.MG.A.0105.G per interruzione di 'durata media' maggiore 2 ore e inferiore o uguale a 2 ora e 15 minuti, applicata alla voce EC.CR.E.5 30.B | m | 1.89 | 96 | 181.44
1716 | IAA4_Rev05_D_180925.vis | c | LC010 | Fermata AV Foggia | LC01 | Fermata AV Foggia | LC010 | Fermata AV Foggia |  |  | LC7 | Demolizioni | EC.RA.A.5 28.AG | Maggiorazione EC.MG.A.0105.G per interruzione di 'durata media' maggiore 2 ore e inferiore o uguale a 2 ora e 15 minuti, applicata alla voce EC.RA.A.5 28.A | cad | 72.11 | 8 | 576.88
1717 | IAA4_Rev05_D_180925.vis | c | LC010 | Fermata AV Foggia | LC01 | Fermata AV Foggia | LC010 | Fermata AV Foggia |  |  | LC7 | Demolizioni | EC.SA.D.5 32.EG | Maggiorazione EC.MG.A.0105.G per interruzione di 'durata media' maggiore 2 ore e inferiore o uguale a 2 ora e 15 minuti, applicata alla voce EC.SA.D.5 32.E | cad | 250.17 | 12 | 3002.04
1718 | IAA4_Rev05_D_180925.vis | c | LC010 | Fermata AV Foggia | LC01 | Fermata AV Foggia | LC010 | Fermata AV Foggia |  |  | LC7 | Demolizioni | EC.SA.D.5 32.FG | Maggiorazione EC.MG.A.0105.G per interruzione di 'durata media' maggiore 2 ore e inferiore o uguale a 2 ora e 15 minuti, applicata alla voce EC.SA.D.5 32.F | cad | 269.25 | 2 | 538.5
1719 | IAA4_Rev05_D_180925.vis | c | LC010 | Fermata AV Foggia | LC01 | Fermata AV Foggia | LC010 | Fermata AV Foggia |  |  | LC7 | Demolizioni | EC.TT.A.5 05.AG | Maggiorazione EC.MG.A.0105.G per interruzione di 'durata media' maggiore 2 ore e inferiore o uguale a 2 ora e 15 minuti, applicata alla voce EC.TT.A.5 05.A | kg | 1.25 | 528 | 660
1720 | IAA4_Rev05_D_180925.vis | c | LC010 | Fermata AV Foggia | LC01 | Fermata AV Foggia | LC010 | Fermata AV Foggia |  |  | LC3 | Sostegni e Attrezzaggi | EC.SA.C.2 02.A | Posa in opera di mensole e tiranti su pali, portali o su aggrappamenti. | kg | 2.64 | 504 | 1330.56
1721 | IAA4_Rev05_D_180925.vis | c | LC010 | Fermata AV Foggia | LC01 | Fermata AV Foggia | LC010 | Fermata AV Foggia |  |  | LC2 | Fondazioni | EC.BL.D.3108.AB | Maggiorazione EC.MG.C.0100.B per lavoro notturno da eseguirsi con interruzioni della circolazione ferroviaria di 'durata media' minore di 4 ore e 30 minuti, applicata alla voce EC.BL.D.3108.A | m³ | 143.63 | 127.46 | 18307.08
1722 | IAA4_Rev05_D_180925.vis | c | LC010 | Fermata AV Foggia | LC01 | Fermata AV Foggia | LC010 | Fermata AV Foggia |  |  | LC3 | Sostegni e Attrezzaggi | EC.RA.A.2 26.EB | Maggiorazione EC.MG.C.0100.B per lavoro notturno da eseguirsi con interruzioni della circolazione ferroviaria di 'durata media' minore di 4 ore e 30 minuti, applicata alla voce EC.RA.A.2 26.E | cad | 79.27 | 2 | 158.54
1723 | IAA4_Rev05_D_180925.vis | c | LC010 | Fermata AV Foggia | LC01 | Fermata AV Foggia | LC010 | Fermata AV Foggia |  |  | LC3 | Sostegni e Attrezzaggi | EC.RA.A.2 26.GB | Maggiorazione EC.MG.C.0100.B per lavoro notturno da eseguirsi con interruzioni della circolazione ferroviaria di 'durata media' minore di 4 ore e 30 minuti, applicata alla voce EC.RA.A.2 26.G | cad | 79.27 | 2 | 158.54
1724 | IAA4_Rev05_D_180925.vis | c | LC010 | Fermata AV Foggia | LC01 | Fermata AV Foggia | LC010 | Fermata AV Foggia |  |  | LC3 | Sostegni e Attrezzaggi | EC.SA.B.2 07.BB | Maggiorazione EC.MG.C.0100.B per lavoro notturno da eseguirsi con interruzioni della circolazione ferroviaria di 'durata media' minore di 4 ore e 30 minuti, applicata alla voce EC.SA.B.2 07.B | kg | 0.23 | 4000 | 920
1725 | IAA4_Rev05_D_180925.vis | c | LC010 | Fermata AV Foggia | LC01 | Fermata AV Foggia | LC010 | Fermata AV Foggia |  |  | LC3 | Sostegni e Attrezzaggi | EC.SA.B.2102.AB | Maggiorazione EC.MG.C.0100.B per lavoro notturno da eseguirsi con interruzioni della circolazione ferroviaria di 'durata media' minore di 4 ore e 30 minuti, applicata alla voce EC.SA.B.2102.A | kg | 0.24 | 9992 | 2398.08
1726 | IAA4_Rev05_D_180925.vis | c | LC010 | Fermata AV Foggia | LC01 | Fermata AV Foggia | LC010 | Fermata AV Foggia |  |  | LC3 | Sostegni e Attrezzaggi | EC.SA.B.2104.CB | Maggiorazione EC.MG.C.0100.B per lavoro notturno da eseguirsi con interruzioni della circolazione ferroviaria di 'durata media' minore di 4 ore e 30 minuti, applicata alla voce EC.SA.B.2104.C | kg | 0.4 | 9503 | 3801.2
1727 | IAA4_Rev05_D_180925.vis | c | LC010 | Fermata AV Foggia | LC01 | Fermata AV Foggia | LC010 | Fermata AV Foggia |  |  | LC3 | Sostegni e Attrezzaggi | EC.SA.C.2 01.AB | Maggiorazione EC.MG.C.0100.B per lavoro notturno da eseguirsi con interruzioni della circolazione ferroviaria di 'durata media' minore di 4 ore e 30 minuti, applicata alla voce EC.SA.C.2 01.A | kg | 0.79 | 255.72 | 202.02
1728 | IAA4_Rev05_D_180925.vis | c | LC010 | Fermata AV Foggia | LC01 | Fermata AV Foggia | LC010 | Fermata AV Foggia |  |  | LC3 | Sostegni e Attrezzaggi | EC.SA.C.2 02.AG | Maggiorazione EC.MG.A.0105.G per interruzione di 'durata media' maggiore 2 ore e inferiore o uguale a 2 ora e 15 minuti, applicata alla voce EC.SA.C.2 02.A | kg | 1.93 | 504 | 972.72
1729 | IAA4_Rev05_D_180925.vis | c | LC010 | Fermata AV Foggia | LC01 | Fermata AV Foggia | LC010 | Fermata AV Foggia |  |  | LC3 | Sostegni e Attrezzaggi | EC.SA.C.2 02.AB | Maggiorazione EC.MG.C.0100.B per lavoro notturno da eseguirsi con interruzioni della circolazione ferroviaria di 'durata media' minore di 4 ore e 30 minuti, applicata alla voce EC.SA.C.2 02.A | kg | 0.79 | 504 | 398.16
1730 | IAA4_Rev05_D_180925.vis | c | LC010 | Fermata AV Foggia | LC01 | Fermata AV Foggia | LC010 | Fermata AV Foggia |  |  | LC3 | Sostegni e Attrezzaggi | EC.SA.C.2 04.AB | Maggiorazione EC.MG.C.0100.B per lavoro notturno da eseguirsi con interruzioni della circolazione ferroviaria di 'durata media' minore di 4 ore e 30 minuti, applicata alla voce EC.SA.C.2 04.A | cad | 15.33 | 18 | 275.94
1731 | IAA4_Rev05_D_180925.vis | c | LC010 | Fermata AV Foggia | LC01 | Fermata AV Foggia | LC010 | Fermata AV Foggia |  |  | LC3 | Sostegni e Attrezzaggi | EC.SA.C.2 04.CB | Maggiorazione EC.MG.C.0100.B per lavoro notturno da eseguirsi con interruzioni della circolazione ferroviaria di 'durata media' minore di 4 ore e 30 minuti, applicata alla voce EC.SA.C.2 04.C | cad | 10.22 | 18 | 183.96
1732 | IAA4_Rev05_D_180925.vis | c | LC010 | Fermata AV Foggia | LC01 | Fermata AV Foggia | LC010 | Fermata AV Foggia |  |  | LC3 | Sostegni e Attrezzaggi | EC.SA.C.2 04.EB | Maggiorazione EC.MG.C.0100.B per lavoro notturno da eseguirsi con interruzioni della circolazione ferroviaria di 'durata media' minore di 4 ore e 30 minuti, applicata alla voce EC.SA.C.2 04.E | cad | 82.74 | 2 | 165.48
1733 | IAA4_Rev05_D_180925.vis | c | LC010 | Fermata AV Foggia | LC01 | Fermata AV Foggia | LC010 | Fermata AV Foggia |  |  | LC3 | Sostegni e Attrezzaggi | EC.TT.A.2101.AB | Maggiorazione EC.MG.C.0100.B per lavoro notturno da eseguirsi con interruzioni della circolazione ferroviaria di 'durata media' minore di 4 ore e 30 minuti, applicata alla voce EC.TT.A.2101.A | cad | 40.13 | 2 | 80.26
1734 | IAA4_Rev05_D_180925.vis | c | LC010 | Fermata AV Foggia | LC01 | Fermata AV Foggia | LC010 | Fermata AV Foggia |  |  | LC4 | Stendimento e Tesatura delle linee di contatto e alimentazione | EC.LC.B.2 08.CB | Maggiorazione EC.MG.C.0100.B per lavoro notturno da eseguirsi con interruzioni della circolazione ferroviaria di 'durata media' minore di 4 ore e 30 minuti, applicata alla voce EC.LC.B.2 08.C | cad | 50.84 | 16 | 813.44
1735 | IAA4_Rev05_D_180925.vis | c | LC010 | Fermata AV Foggia | LC01 | Fermata AV Foggia | LC010 | Fermata AV Foggia |  |  | LC5 | Circuito di protezione TE | EC.CR.C.2116.BB | Maggiorazione EC.MG.C.0100.B per lavoro notturno da eseguirsi con interruzioni della circolazione ferroviaria di 'durata media' minore di 4 ore e 30 minuti, applicata alla voce EC.CR.C.2116.B | km | 922.56 | 0.96 | 885.66
1736 | IAA4_Rev05_D_180925.vis | c | LC010 | Fermata AV Foggia | LC01 | Fermata AV Foggia | LC010 | Fermata AV Foggia |  |  | LC5 | Circuito di protezione TE | EC.CR.C.2119.AB | Maggiorazione EC.MG.C.0100.B per lavoro notturno da eseguirsi con interruzioni della circolazione ferroviaria di 'durata media' minore di 4 ore e 30 minuti, applicata alla voce EC.CR.C.2119.A | cad | 75.4 | 4 | 301.6
1737 | IAA4_Rev05_D_180925.vis | c | LC010 | Fermata AV Foggia | LC01 | Fermata AV Foggia | LC010 | Fermata AV Foggia |  |  | LC5 | Circuito di protezione TE | EC.CR.D.2 04.BB | Maggiorazione EC.MG.C.0100.B per lavoro notturno da eseguirsi con interruzioni della circolazione ferroviaria di 'durata media' minore di 4 ore e 30 minuti, applicata alla voce EC.CR.D.2 04.B | cad | 20.11 | 2 | 40.22
1738 | IAA4_Rev05_D_180925.vis | c | LC010 | Fermata AV Foggia | LC01 | Fermata AV Foggia | LC010 | Fermata AV Foggia |  |  | LC5 | Circuito di protezione TE | EC.CR.D.3 09.AB | Maggiorazione EC.MG.C.0100.B per lavoro notturno da eseguirsi con interruzioni della circolazione ferroviaria di 'durata media' minore di 4 ore e 30 minuti, applicata alla voce EC.CR.D.3 09.A | cad | 2.22 | 4 | 8.88
1739 | IAA4_Rev05_D_180925.vis | c | LC010 | Fermata AV Foggia | LC01 | Fermata AV Foggia | LC010 | Fermata AV Foggia |  |  | LC5 | Circuito di protezione TE | EC.CR.D.3 09.BB | Maggiorazione EC.MG.C.0100.B per lavoro notturno da eseguirsi con interruzioni della circolazione ferroviaria di 'durata media' minore di 4 ore e 30 minuti, applicata alla voce EC.CR.D.3 09.B | cad | 5.6 | 4 | 22.4
1740 | IAA4_Rev05_D_180925.vis | c | LC010 | Fermata AV Foggia | LC01 | Fermata AV Foggia | LC010 | Fermata AV Foggia |  |  | LC5 | Circuito di protezione TE | EC.CR.D.3 09.CB | Maggiorazione EC.MG.C.0100.B per lavoro notturno da eseguirsi con interruzioni della circolazione ferroviaria di 'durata media' minore di 4 ore e 30 minuti, applicata alla voce EC.CR.D.3 09.C | cad | 6.16 | 4 | 24.64
1741 | IAA4_Rev05_D_180925.vis | c | LC010 | Fermata AV Foggia | LC01 | Fermata AV Foggia | LC010 | Fermata AV Foggia |  |  | LC5 | Circuito di protezione TE | EC.CV.A.2 03.AB | Maggiorazione EC.MG.C.0100.B per lavoro notturno da eseguirsi con interruzioni della circolazione ferroviaria di 'durata media' minore di 4 ore e 30 minuti, applicata alla voce EC.CV.A.2 03.A | m | 0.61 | 280 | 170.8
1742 | IAA4_Rev05_D_180925.vis | c | LC010 | Fermata AV Foggia | LC01 | Fermata AV Foggia | LC010 | Fermata AV Foggia |  |  | LC5 | Circuito di protezione TE | EC.CV.A.2 08.DB | Maggiorazione EC.MG.C.0100.B per lavoro notturno da eseguirsi con interruzioni della circolazione ferroviaria di 'durata media' minore di 4 ore e 30 minuti, applicata alla voce EC.CV.A.2 08.D | m | 4.13 | 140 | 578.2
1743 | IAA4_Rev05_D_180925.vis | c | LC010 | Fermata AV Foggia | LC01 | Fermata AV Foggia | LC010 | Fermata AV Foggia |  |  | LC7 | Demolizioni | EC.BL.D.5 05.AB | Maggiorazione EC.MG.C.0100.B per lavoro notturno da eseguirsi con interruzioni della circolazione ferroviaria di 'durata media' minore di 4 ore e 30 minuti, applicata alla voce EC.BL.D.5 05.A | m³ | 25.13 | 16.3 | 409.62
1744 | IAA4_Rev05_D_180925.vis | c | LC010 | Fermata AV Foggia | LC01 | Fermata AV Foggia | LC010 | Fermata AV Foggia |  |  | LC7 | Demolizioni | EC.CR.E.5 30.BB | Maggiorazione EC.MG.C.0100.B per lavoro notturno da eseguirsi con interruzioni della circolazione ferroviaria di 'durata media' minore di 4 ore e 30 minuti, applicata alla voce EC.CR.E.5 30.B | m | 0.85 | 96 | 81.6
1745 | IAA4_Rev05_D_180925.vis | c | LC010 | Fermata AV Foggia | LC01 | Fermata AV Foggia | LC010 | Fermata AV Foggia |  |  | LC7 | Demolizioni | EC.RA.A.5 28.AB | Maggiorazione EC.MG.C.0100.B per lavoro notturno da eseguirsi con interruzioni della circolazione ferroviaria di 'durata media' minore di 4 ore e 30 minuti, applicata alla voce EC.RA.A.5 28.A | cad | 34.8 | 8 | 278.4
1746 | IAA4_Rev05_D_180925.vis | c | LC010 | Fermata AV Foggia | LC01 | Fermata AV Foggia | LC010 | Fermata AV Foggia |  |  | LC7 | Demolizioni | EC.SA.D.5 32.EB | Maggiorazione EC.MG.C.0100.B per lavoro notturno da eseguirsi con interruzioni della circolazione ferroviaria di 'durata media' minore di 4 ore e 30 minuti, applicata alla voce EC.SA.D.5 32.E | cad | 156.72 | 12 | 1880.64
1747 | IAA4_Rev05_D_180925.vis | c | LC010 | Fermata AV Foggia | LC01 | Fermata AV Foggia | LC010 | Fermata AV Foggia |  |  | LC7 | Demolizioni | EC.SA.D.5 32.FB | Maggiorazione EC.MG.C.0100.B per lavoro notturno da eseguirsi con interruzioni della circolazione ferroviaria di 'durata media' minore di 4 ore e 30 minuti, applicata alla voce EC.SA.D.5 32.F | cad | 174.04 | 2 | 348.08
1748 | IAA4_Rev05_D_180925.vis | c | LC010 | Fermata AV Foggia | LC01 | Fermata AV Foggia | LC010 | Fermata AV Foggia |  |  | LC7 | Demolizioni | EC.TT.A.5 05.AB | Maggiorazione EC.MG.C.0100.B per lavoro notturno da eseguirsi con interruzioni della circolazione ferroviaria di 'durata media' minore di 4 ore e 30 minuti, applicata alla voce EC.TT.A.5 05.A | kg | 0.46 | 528 | 242.88
1749 | IAA4_Rev05_D_180925.vis | m | LC010 | Fermata AV Foggia | LC01 | Fermata AV Foggia | LC010 | Fermata AV Foggia |  |  | LC7 | Demolizioni | BA.DE.C.0106.F | Trasporto di rifiuti o sottoprodotti provenienti dalle attività di scavo, costruzione e demolizione, per il conferimento in discarica/impianto di recupero o sito di riutilizzo, per le distanze percorse oltre i 30 km dal luogo di carico e fino a 200km | tkm | 0.14 | 1605.9 | 224.83
1750 | IAA4_Rev05_D_180925.vis | m | LC010 | Fermata AV Foggia | LC01 | Fermata AV Foggia | LC010 | Fermata AV Foggia |  |  | LC2 | Fondazioni | BA.DE.C.0106.F | Trasporto di rifiuti o sottoprodotti provenienti dalle attività di scavo, costruzione e demolizione, per il conferimento in discarica/impianto di recupero o sito di riutilizzo, per le distanze percorse oltre i 30 km dal luogo di carico e fino a 200km | tkm | 0.14 | 11012.54 | 1541.76
1751 | IAA4_Rev05_D_180925.vis | m | LC010 | Fermata AV Foggia | LC01 | Fermata AV Foggia | LC010 | Fermata AV Foggia |  |  | LC2 | Fondazioni | BA.DE.C.0106.E | Carico, scarico e trasporto di rifiuti o sottoprodotti provenienti dalle attività di scavo, costruzione e demolizione, per il conferimento in discarica/impianto di recupero o sito di riutilizzo, fino a 30 km dal luogo di carico | to | 6.68 | 229.42 | 1532.53
1752 | IAA4_Rev05_D_180925.vis | m | LC010 | Fermata AV Foggia | LC01 | Fermata AV Foggia | LC010 | Fermata AV Foggia |  |  | LC7 | Demolizioni | BA.DE.C.0106.E | Carico, scarico e trasporto di rifiuti o sottoprodotti provenienti dalle attività di scavo, costruzione e demolizione, per il conferimento in discarica/impianto di recupero o sito di riutilizzo, fino a 30 km dal luogo di carico | to | 6.68 | 33.45 | 223.45
1753 | IAA4_Rev05_D_180925.vis | m | LC010 | Fermata AV Foggia | LC01 | Fermata AV Foggia | LC010 | Fermata AV Foggia |  |  | LC2 | Fondazioni | BA.DE.C.0170.J | CER 17 05 04 - Terra e rocce (compreso il terreno proveniente da siti contaminati), diverse da quelle di cui alla voce 17 05 03 | to | 19.32 | 229.42 | 4432.39
1754 | IAA4_Rev05_D_180925.vis | m | LC010 | Fermata AV Foggia | LC01 | Fermata AV Foggia | LC010 | Fermata AV Foggia |  |  | LC7 | Demolizioni | BA.DE.C.0170.M | CER 17 09 04 - Rifiuti misti dell’attività di costruzione e demolizione, diversi da quelli di cui alle voci 17 09 01, 17 09 02 e 17 09 03 | to | 62.16 | 33.45 | 2079.25
1755 | FOGGIA AV TLC.vis | m | CV010 | Linea | CV01 | Impianti di Cavi | CV010 | Linea |  |  | CV1 | Cavi principali in Fibra Ottica | TC.PM.F.2 12.A | Posa di cavo infilato entro canalizzazioni esistenti per il primo cavo | m | 1.04 | 3500 | 3640
1756 | FOGGIA AV TLC.vis | m | CV010 | Linea | CV01 | Impianti di Cavi | CV010 | Linea |  |  | CV1 | Cavi principali in Fibra Ottica | TC.PM.F.2 12.AN | Maggiorazione per lavori in orario notturno - avvertenza 5006467 applicata alla voce TC.PM.F.2 12.A | m | 0.12 | 3500 | 420
1757 | FOGGIA AV TLC.vis | m | CV010 | Linea | CV01 | Impianti di Cavi | CV010 | Linea |  |  | CV1 | Cavi principali in Fibra Ottica | TC.LV.A.2 09.A | Manipolazione di cavi esistenti per il primo cavo | m | 0.88 | 3500 | 3080
1758 | FOGGIA AV TLC.vis | m | CV010 | Linea | CV01 | Impianti di Cavi | CV010 | Linea |  |  | CV1 | Cavi principali in Fibra Ottica | TC.LV.A.2 09.AN | Maggiorazione per lavori in orario notturno - avvertenza 5006467 applicata alla voce TC.LV.A.2 09.A | m | 0.13 | 3500 | 455
1759 | FOGGIA AV TLC.vis | m | CV010 | Linea | CV01 | Impianti di Cavi | CV010 | Linea |  |  | CV1 | Cavi principali in Fibra Ottica | TC.PM.F.2 12.A | Posa di cavo infilato entro canalizzazioni esistenti per il primo cavo | m | 1.04 | 3500 | 3640
1760 | FOGGIA AV TLC.vis | m | CV010 | Linea | CV01 | Impianti di Cavi | CV010 | Linea |  |  | CV1 | Cavi principali in Fibra Ottica | TC.PM.F.2 12.AN | Maggiorazione per lavori in orario notturno - avvertenza 5006467 applicata alla voce TC.PM.F.2 12.A | m | 0.12 | 3500 | 420
1761 | FOGGIA AV TLC.vis | c | CV010 | Linea | CV01 | Impianti di Cavi | CV010 | Linea |  |  | CV1 | Cavi principali in Fibra Ottica | TC.PA.A.2102.A | Raccordo tra cavo posato in aereo e cavo posato a terra, di qualsiasi tipologia e potenzialità, in discesa da sostegno TE o nuovo palo | cad | 88.08 | 2 | 176.16
1762 | FOGGIA AV TLC.vis | m | CV010 | Linea | CV01 | Impianti di Cavi | CV010 | Linea |  |  | CV1 | Cavi principali in Fibra Ottica | MO.CV.A.5118.C | Rimozione di cavi appoggiati - sez. <=30 mm² | m | 0.3 | 3500 | 1050
1763 | FOGGIA AV TLC.vis | m | CV010 | Linea | CV01 | Impianti di Cavi | CV010 | Linea |  |  | CV1 | Cavi principali in Fibra Ottica | MO.CV.A.5118.CA | MO.CV.A.5119.A: maggiorazione per rimozioni di cavi con armatura metallica, applicata alla voce MO.CV.A.5118.C | m | 0.12 | 3500 | 420
1764 | FOGGIA AV TLC.vis | c | CV010 | Linea | CV01 | Impianti di Cavi | CV010 | Linea |  |  | CV1 | Cavi principali in Fibra Ottica | TC.GD.D.3101.D | Giunto pezzatura su cavi a 32 fibre ottiche | cad | 1083.61 | 4 | 4334.44
1765 | FOGGIA AV TLC.vis | c | CV010 | Linea | CV01 | Impianti di Cavi | CV010 | Linea |  |  | CV1 | Cavi principali in Fibra Ottica | TC.LV.B.3001.C | Fornitura in opera di pozzetto h 500 per giunto come disegno TT3155 | cad | 876 | 4 | 3504
1766 | FOGGIA AV TLC.vis | c | CV010 | Linea | CV01 | Impianti di Cavi | CV010 | Linea |  |  | CV1 | Cavi principali in Fibra Ottica | TC.GD.D.3105.B | Fornitura in opera di presa stagna di tipo PS/3 | cad | 313.88 | 4 | 1255.52
1767 | FOGGIA AV TLC.vis | c | CV010 | Linea | CV01 | Impianti di Cavi | CV010 | Linea |  |  | CV1 | Cavi principali in Fibra Ottica | TC.LV.C.6 05.A | Esecuzione di prese di terra con dispersori di profondità per il primo dispersore | cad | 67.18 | 4 | 268.72
1768 | FOGGIA AV TLC.vis | c | CV010 | Linea | CV01 | Impianti di Cavi | CV010 | Linea |  |  | CV1 | Cavi principali in Fibra Ottica | TC.LV.C.3 06.A | Fornitura di pozzetti prefabbricati per prese di terra di cui al dis. TT 3117 | cad | 62.52 | 4 | 250.08
1769 | FOGGIA AV TLC.vis | c | CV010 | Linea | CV01 | Impianti di Cavi | CV010 | Linea |  |  | CV1 | Cavi principali in Fibra Ottica | TC.ST.H.3101.B | Armadio tipo N3 dimensioni 2200 X 600 X 600 | cad | 756.93 | 2 | 1513.86
1770 | FOGGIA AV TLC.vis | c | CV010 | Linea | CV01 | Impianti di Cavi | CV010 | Linea |  |  | CV1 | Cavi principali in Fibra Ottica | TC.ST.H.3102.D | Fornitura in opera di subtelaio con capacità di 32 connettori, da installare in armadio di cui alla voce TC.ST.H.3101 | cad | 193.77 | 4 | 775.08
1771 | FOGGIA AV TLC.vis | c | CV010 | Linea | CV01 | Impianti di Cavi | CV010 | Linea |  |  | CV1 | Cavi principali in Fibra Ottica | TC.ST.H.3103.D | Terminazione (cavo a 32 Fibre Ottiche) | cad | 1209.51 | 2 | 2419.02
1772 | FOGGIA AV TLC.vis | m | CV010 | Linea | CV01 | Impianti di Cavi | CV010 | Linea |  |  | CV2 | Cavi principali in Rame | TC.PM.F.2 12.B | Posa di cavo infilato entro canalizzazioni esistenti per ogni cavo in più | m | 0.64 | 1000 | 640
1773 | FOGGIA AV TLC.vis | m | CV010 | Linea | CV01 | Impianti di Cavi | CV010 | Linea |  |  | CV2 | Cavi principali in Rame | TC.PM.F.2 12.BN | Maggiorazione per lavori in orario notturno - avvertenza 5006467 applicata alla voce TC.PM.F.2 12.B | m | 0.1 | 1000 | 100
1774 | FOGGIA AV TLC.vis | m | CV010 | Linea | CV01 | Impianti di Cavi | CV010 | Linea |  |  | CV2 | Cavi principali in Rame | TC.LV.A.2 09.B | Manipolazione di cavi esistenti per ogni cavo successivo | m | 0.69 | 1000 | 690
1775 | FOGGIA AV TLC.vis | m | CV010 | Linea | CV01 | Impianti di Cavi | CV010 | Linea |  |  | CV2 | Cavi principali in Rame | TC.LV.A.2 09.BN | Maggiorazione per lavori in orario notturno - avvertenza 5006467 applicata alla voce TC.LV.A.2 09.B | m | 0.1 | 1000 | 100
1776 | FOGGIA AV TLC.vis | m | CV010 | Linea | CV01 | Impianti di Cavi | CV010 | Linea |  |  | CV2 | Cavi principali in Rame | TC.PM.F.2 12.B | Posa di cavo infilato entro canalizzazioni esistenti per ogni cavo in più | m | 0.64 | 1000 | 640
1777 | FOGGIA AV TLC.vis | m | CV010 | Linea | CV01 | Impianti di Cavi | CV010 | Linea |  |  | CV2 | Cavi principali in Rame | TC.PM.F.2 12.BN | Maggiorazione per lavori in orario notturno - avvertenza 5006467 applicata alla voce TC.PM.F.2 12.B | m | 0.1 | 1000 | 100
1778 | FOGGIA AV TLC.vis | m | CV010 | Linea | CV01 | Impianti di Cavi | CV010 | Linea |  |  | CV2 | Cavi principali in Rame | MO.CV.A.5118.C | Rimozione di cavi appoggiati - sez. <=30 mm² | m | 0.3 | 1000 | 300
1779 | FOGGIA AV TLC.vis | m | CV010 | Linea | CV01 | Impianti di Cavi | CV010 | Linea |  |  | CV2 | Cavi principali in Rame | MO.CV.A.5118.CA | MO.CV.A.5119.A: maggiorazione per rimozioni di cavi con armatura metallica, applicata alla voce MO.CV.A.5118.C | m | 0.12 | 1000 | 120
1780 | FOGGIA AV TLC.vis | c | CV010 | Linea | CV01 | Impianti di Cavi | CV010 | Linea |  |  | CV2 | Cavi principali in Rame | TC.GD.A.6001.A | Esecuzione di giunzione su cavi per telecomunicazioni principali in rame fino a 20 coppie conforme alle specifiche RFI vigenti | cad | 273.95 | 2 | 547.9
1781 | FOGGIA AV TLC.vis | c | CV010 | Linea | CV01 | Impianti di Cavi | CV010 | Linea |  |  | CV2 | Cavi principali in Rame | TC.GD.A.6001.B | Maggiorazione alla TC.GD.A.6001.A per ogni gruppo di 10 coppie o frazione, oltre le prime 20 cp | cad | 25.63 | 4 | 102.52
1782 | FOGGIA AV TLC.vis | c | CV010 | Linea | CV01 | Impianti di Cavi | CV010 | Linea |  |  | CV2 | Cavi principali in Rame | TC.LV.A.3102.B | Fornitura in opera di pozzetti in elementi prefabbricati in cav delle dimensioni interne di cm 80x80 profondità cm 80 completi di chiusino | cad | 285.75 | 2 | 571.5
1783 | FOGGIA AV TLC.vis | c | CV010 | Linea | CV01 | Impianti di Cavi | CV010 | Linea |  |  | CV2 | Cavi principali in Rame | TC.ST.C.1 01.B | Fornitura di teste di sezionamento e terminazione UNEL 79114 tipo a 40 cp. | cad | 550.37 | 2 | 1100.74
1784 | FOGGIA AV TLC.vis | c | CV010 | Linea | CV01 | Impianti di Cavi | CV010 | Linea |  |  | CV2 | Cavi principali in Rame | TC.ST.C.2 03.B | Posa in opera di teste di sezionamento e terminazione di cui alla voce TC.ST.C.101 a 40 cp. | cad | 333.93 | 2 | 667.86
1785 | FOGGIA AV TLC.vis | c | CV010 | Linea | CV01 | Impianti di Cavi | CV010 | Linea |  |  | CV2 | Cavi principali in Rame | TC.ST.A.1 01.A | Fornitura di armadio per terminazione di cavi per telecomunicazioni, tipo ATPS 24 | cad | 705.37 | 1 | 705.37
1786 | FOGGIA AV TLC.vis | c | CV010 | Linea | CV01 | Impianti di Cavi | CV010 | Linea |  |  | CV2 | Cavi principali in Rame | TC.ST.A.2 02.A | Posa in opera entro fabbricati di armadi tipo ATPS 24 | cad | 264.03 | 1 | 264.03
1787 | FOGGIA AV TLC.vis | c | CV010 | Linea | CV01 | Impianti di Cavi | CV010 | Linea |  |  | CV3 | Cavi secondari in Fibra Ottica | TC.PM.F.2 12.A | Posa di cavo infilato entro canalizzazioni esistenti per il primo cavo | m | 1.04 | 100 | 104
1788 | FOGGIA AV TLC.vis | c | CV010 | Linea | CV01 | Impianti di Cavi | CV010 | Linea |  |  | CV3 | Cavi secondari in Fibra Ottica | TC.ST.H.3102.D | Fornitura in opera di subtelaio con capacità di 32 connettori, da installare in armadio di cui alla voce TC.ST.H.3101 | cad | 193.77 | 2 | 387.54
1789 | FOGGIA AV TLC.vis | c | CV010 | Linea | CV01 | Impianti di Cavi | CV010 | Linea |  |  | CV3 | Cavi secondari in Fibra Ottica | TC.ST.H.3103.D | Terminazione (cavo a 32 Fibre Ottiche) | cad | 1209.51 | 2 | 2419.02
1790 | FOGGIA AV TLC.vis | c | CV010 | Linea | CV01 | Impianti di Cavi | CV010 | Linea |  |  | CV3 | Cavi secondari in Fibra Ottica | TC.ST.H.3101.B | Armadio tipo N3 dimensioni 2200 X 600 X 600 | cad | 756.93 | 1 | 756.93
1791 | FOGGIA AV TLC.vis | m | RT01A | PP/ACC Foggia | RT01 | Reti di Trasmissione e LAN | RT01A | PP/ACC Foggia |  |  | RT2 | Sistemi trasmissivi MPLS | IP.AI.B.1002.B | Fornitura di Switch di distribuzione della rete LAN 24 Porte | cad | 10322.4 | 2 | 20644.8
1792 | FOGGIA AV TLC.vis | m | RT01A | PP/ACC Foggia | RT01 | Reti di Trasmissione e LAN | RT01A | PP/ACC Foggia |  |  | RT2 | Sistemi trasmissivi MPLS | TC.RR.I.2001.D | Installazione, commissioning, integrazione, attivazione e messa in servizio di switch IP L2/L3 di cui alla voce TC.RE.E.1001.B | cad | 393.24 | 2 | 786.48
1793 | FOGGIA AV TLC.vis | m | RT01A | PP/ACC Foggia | RT01 | Reti di Trasmissione e LAN | RT01A | PP/ACC Foggia |  |  | RT2 | Sistemi trasmissivi MPLS | TC.TR.C.3003.A | Fornitura in opera di Apparato di conversione e aggregazione di numero 4 porte E1 2Mb in porte Fast-Ethernet. | cad | 1572.13 | 2 | 3144.26
1794 | FOGGIA AV TLC.vis | m | RT01A | PP/ACC Foggia | RT01 | Reti di Trasmissione e LAN | RT01A | PP/ACC Foggia |  |  | RT2 | Sistemi trasmissivi MPLS | TC.RR.C.1001.L | modulo SFP GbE ottico MONODIR distanza max 10 Km | cad | 51 | 2 | 102
1795 | FOGGIA AV TLC.vis | m | RT01A | PP/ACC Foggia | RT01 | Reti di Trasmissione e LAN | RT01A | PP/ACC Foggia |  |  | RT2 | Sistemi trasmissivi MPLS | TC.ST.H.3105.C | Fornitura in opera di bretelle/semibretelle in f.o. di lunghezza da 10,01 m. a 15,01m. | cad | 37.48 | 5 | 187.4
1796 | FOGGIA AV TLC.vis | c | RT01B | Fermata Foggia AV | RT01 | Reti di Trasmissione e LAN | RT01B | Fermata Foggia AV |  |  | RT2 | Sistemi trasmissivi MPLS | TC.ST.H.3101.B | Armadio tipo N3 dimensioni 2200 X 600 X 600 | cad | 756.93 | 1 | 756.93
1797 | FOGGIA AV TLC.vis | c | RT01B | Fermata Foggia AV | RT01 | Reti di Trasmissione e LAN | RT01B | Fermata Foggia AV |  |  | RT2 | Sistemi trasmissivi MPLS | IP.AI.B.1002.B | Fornitura di Switch di distribuzione della rete LAN 24 Porte | cad | 10322.4 | 2 | 20644.8
1798 | FOGGIA AV TLC.vis | c | RT01B | Fermata Foggia AV | RT01 | Reti di Trasmissione e LAN | RT01B | Fermata Foggia AV |  |  | RT2 | Sistemi trasmissivi MPLS | TC.RR.I.2001.D | Installazione, commissioning, integrazione, attivazione e messa in servizio di switch IP L2/L3 di cui alla voce TC.RE.E.1001.B | cad | 393.24 | 2 | 786.48
1799 | FOGGIA AV TLC.vis | c | RT01B | Fermata Foggia AV | RT01 | Reti di Trasmissione e LAN | RT01B | Fermata Foggia AV |  |  | RT2 | Sistemi trasmissivi MPLS | TC.RR.C.1001.L | modulo SFP GbE ottico MONODIR distanza max 10 Km | cad | 51 | 2 | 102
1800 | FOGGIA AV TLC.vis | c | RT01B | Fermata Foggia AV | RT01 | Reti di Trasmissione e LAN | RT01B | Fermata Foggia AV |  |  | RT2 | Sistemi trasmissivi MPLS | TC.ST.H.3105.C | Fornitura in opera di bretelle/semibretelle in f.o. di lunghezza da 10,01 m. a 15,01m. | cad | 37.48 | 5 | 187.4
1801 | FOGGIA AV TLC.vis | m | RT01C | PM Cervaro | RT01 | Reti di Trasmissione e LAN | RT01C | PM Cervaro |  |  | RT2 | Sistemi trasmissivi MPLS | IP.AI.B.1002.B | Fornitura di Switch di distribuzione della rete LAN 24 Porte | cad | 10322.4 | 2 | 20644.8
1802 | FOGGIA AV TLC.vis | m | RT01C | PM Cervaro | RT01 | Reti di Trasmissione e LAN | RT01C | PM Cervaro |  |  | RT2 | Sistemi trasmissivi MPLS | TC.RR.I.2001.D | Installazione, commissioning, integrazione, attivazione e messa in servizio di switch IP L2/L3 di cui alla voce TC.RE.E.1001.B | cad | 393.24 | 2 | 786.48
1803 | FOGGIA AV TLC.vis | m | RT01C | PM Cervaro | RT01 | Reti di Trasmissione e LAN | RT01C | PM Cervaro |  |  | RT2 | Sistemi trasmissivi MPLS | TC.TR.C.3003.A | Fornitura in opera di Apparato di conversione e aggregazione di numero 4 porte E1 2Mb in porte Fast-Ethernet. | cad | 1572.13 | 2 | 3144.26
1804 | FOGGIA AV TLC.vis | m | RT01C | PM Cervaro | RT01 | Reti di Trasmissione e LAN | RT01C | PM Cervaro |  |  | RT2 | Sistemi trasmissivi MPLS | TC.RR.C.1001.L | modulo SFP GbE ottico MONODIR distanza max 10 Km | cad | 51 | 2 | 102
1805 | FOGGIA AV TLC.vis | m | RT01C | PM Cervaro | RT01 | Reti di Trasmissione e LAN | RT01C | PM Cervaro |  |  | RT2 | Sistemi trasmissivi MPLS | TC.ST.H.3105.C | Fornitura in opera di bretelle/semibretelle in f.o. di lunghezza da 10,01 m. a 15,01m. | cad | 37.48 | 5 | 187.4
1806 | FOGGIA AV TLC.vis | c | RT01D | Scorte | RT01 | Reti di Trasmissione e LAN | RT01D | Scorte |  |  | RT2 | Sistemi trasmissivi MPLS | IP.AI.B.1002.B | Fornitura di Switch di distribuzione della rete LAN 24 Porte | cad | 10322.4 | 1 | 10322.4
1807 | FOGGIA AV TLC.vis | c | ST01A | Fermata Foggia AV | ST01 | Sistema Telefonico STSV | ST01A | Fermata Foggia AV |  |  | ST1 | Apparati in locale tecnologico | IP.AI.B.1002.E | Fornitura di Switch industriale POE con certificazione RAIL dotato di 2 porte SFP 100/1000, e di 8 porte Ethernet Rame (10/100/1000) con alimentazione 100 | cad | 1780.98 | 1 | 1780.98
1808 | FOGGIA AV TLC.vis | c | ST01A | Fermata Foggia AV | ST01 | Sistema Telefonico STSV | ST01A | Fermata Foggia AV |  |  | ST1 | Apparati in locale tecnologico | TC.VP.B.2101.A | Posa in opera, configurazione e attivazione cadauno switch | cad | 187.81 | 1 | 187.81
1809 | FOGGIA AV TLC.vis | c | ST01A | Fermata Foggia AV | ST01 | Sistema Telefonico STSV | ST01A | Fermata Foggia AV |  |  | ST1 | Apparati in locale tecnologico | TC.SV.C.1001.C | Fornitura di Telefono STSV da tavolo | cad | 1096.45 | 1 | 1096.45
1810 | FOGGIA AV TLC.vis | c | ST01A | Fermata Foggia AV | ST01 | Sistema Telefonico STSV | ST01A | Fermata Foggia AV |  |  | ST1 | Apparati in locale tecnologico | TC.SV.C.2001.C | Posa in opera Telefono STSV da Tavolo | cad | 211.31 | 1 | 211.31
1811 | FOGGIA AV TLC.vis | c | ST01A | Fermata Foggia AV | ST01 | Sistema Telefonico STSV | ST01A | Fermata Foggia AV |  |  | ST1 | Apparati in locale tecnologico | TC.SV.B.1001.D | Fornitura Gateway DS di stazione | cad | 2020.21 | 1 | 2020.21
1812 | FOGGIA AV TLC.vis | c | ST01A | Fermata Foggia AV | ST01 | Sistema Telefonico STSV | ST01A | Fermata Foggia AV |  |  | ST1 | Apparati in locale tecnologico | TC.SV.B.2001.D | Posa in opera Gateway DS di stazione | cad | 396.21 | 1 | 396.21
1813 | FOGGIA AV TLC.vis | c | ST01A | Fermata Foggia AV | ST01 | Sistema Telefonico STSV | ST01A | Fermata Foggia AV |  |  | ST1 | Apparati in locale tecnologico | TC.CS.B.1001.A | Fornitura a piè d'opera di cordone UTP da 3 m in categoria 6 | cad | 8.49 | 6 | 50.94
1814 | FOGGIA AV TLC.vis | c | ST01A | Fermata Foggia AV | ST01 | Sistema Telefonico STSV | ST01A | Fermata Foggia AV |  |  | ST1 | Apparati in locale tecnologico | TC.VP.F.1102.A | Fornitura cadaun alimentatore no-break completo di batterie | cad | 686.4 | 1 | 686.4
1815 | FOGGIA AV TLC.vis | c | ST01A | Fermata Foggia AV | ST01 | Sistema Telefonico STSV | ST01A | Fermata Foggia AV |  |  | ST1 | Apparati in locale tecnologico | TC.VP.F.2101.B | Posa in opera cadaun alimentatore no-break completo di batterie | cad | 218.03 | 1 | 218.03
1816 | FOGGIA AV TLC.vis | c | ST01A | Fermata Foggia AV | ST01 | Sistema Telefonico STSV | ST01A | Fermata Foggia AV |  |  | ST1 | Apparati in locale tecnologico | TC.VP.A.1101.A | Fornitura cadaun subtelaio modulare completo di barre DIN EN50022. | cad | 211.2 | 1 | 211.2
1817 | FOGGIA AV TLC.vis | c | ST01A | Fermata Foggia AV | ST01 | Sistema Telefonico STSV | ST01A | Fermata Foggia AV |  |  | ST1 | Apparati in locale tecnologico | TC.VP.A.2101.A | Posa in opera cadaun subtelaio modulare completo di barre DIN EN50022. | cad | 77.27 | 1 | 77.27
1818 | FOGGIA AV TLC.vis | c | ST01B | Posto Centrale | ST01 | Sistema Telefonico STSV | ST01B | Posto Centrale |  |  | ST1 | Apparati in locale tecnologico | TC.SV.A.2001.D | Configurazione singola stazione | cad | 621.5 | 1 | 621.5
1819 | FOGGIA AV TLC.vis | c | DS01A | Fermata Foggia AV | DS01 | Impianti di Diffusione Sonora | DS01A | Fermata Foggia AV |  |  | DS1 | Diffusione Sonora - Apparati di locale tecnologico | IP.DS.E.3000.A | Fornitura, posa in opera e messa in servizio di Centrale di Diffusione Sonora in rack 19" ad esclusione degli amplificatori | cad | 45007.77 | 1 | 45007.77
1820 | FOGGIA AV TLC.vis | c | DS01A | Fermata Foggia AV | DS01 | Impianti di Diffusione Sonora | DS01A | Fermata Foggia AV |  |  | DS1 | Diffusione Sonora - Apparati di locale tecnologico | IP.DS.E.3000.B | Fornitura, posa in opera e messa in servizio amplificatore per centrale di diffusione sonora da Rack 19" fino a 600W di potenza. | cad | 1583.68 | 3 | 4751.04
1821 | FOGGIA AV TLC.vis | c | DS01A | Fermata Foggia AV | DS01 | Impianti di Diffusione Sonora | DS01A | Fermata Foggia AV |  |  | DS1 | Diffusione Sonora - Apparati di locale tecnologico | TC.TS.A.1014.A | Fornitura di Modulo di controllo e monitoraggio del complesso di alimentazione. | cad | 995 | 1 | 995
1822 | FOGGIA AV TLC.vis | c | DS01A | Fermata Foggia AV | DS01 | Impianti di Diffusione Sonora | DS01A | Fermata Foggia AV |  |  | DS1 | Diffusione Sonora - Apparati di locale tecnologico | TC.TS.A.2014.A | Posa di Modulo di controllo e monitoraggio del complesso di alimentazione di cui alla voce TC.TS.A.1014.A | cad | 377.83 | 1 | 377.83
1823 | FOGGIA AV TLC.vis | c | DS01A | Fermata Foggia AV | DS01 | Impianti di Diffusione Sonora | DS01A | Fermata Foggia AV |  |  | DS1 | Diffusione Sonora - Apparati di locale tecnologico | IP.SW.A.2000.B | Realizzazione Studio funzione e caratterizzazione del SW delle componenti applicative di un nuovo sistema IAP. Per ogni impianto di Classe B | cad | 9916.49 | 1 | 9916.49
1824 | FOGGIA AV TLC.vis | c | DS01A | Fermata Foggia AV | DS01 | Impianti di Diffusione Sonora | DS01A | Fermata Foggia AV |  |  | DS1 | Diffusione Sonora - Apparati di locale tecnologico | MO.AL.A.3101.A | Fornitura e posa piastre in Cu fino 3 mors. | cad | 10.62 | 1 | 10.62
1825 | FOGGIA AV TLC.vis | c | DS01A | Fermata Foggia AV | DS01 | Impianti di Diffusione Sonora | DS01A | Fermata Foggia AV |  |  | DS1 | Diffusione Sonora - Apparati di locale tecnologico | MO.AL.A.3101.B | Fornitura e posa in opera di ogni morsetto in più oltre primi tre | cad | 2.11 | 30 | 63.3
1826 | FOGGIA AV TLC.vis | c | DS01A | Fermata Foggia AV | DS01 | Impianti di Diffusione Sonora | DS01A | Fermata Foggia AV |  |  | DS1 | Diffusione Sonora - Apparati di locale tecnologico | IP.AI.E.1000.C | Fornitura di armadio per impianti IAP di tipo B | cad | 2820.84 | 1 | 2820.84
1827 | FOGGIA AV TLC.vis | c | DS01A | Fermata Foggia AV | DS01 | Impianti di Diffusione Sonora | DS01A | Fermata Foggia AV |  |  | DS2 | Diffusione Sonora - Apparati/cavi di piazzale | IP.DS.A.3004.C | Fornitura, posa in opera e messa in servizio di Diffusore a tromba in ABS fino a 30W ip maggiore uguale a 55 | cad | 199.15 | 8 | 1593.2
1828 | FOGGIA AV TLC.vis | c | DS01A | Fermata Foggia AV | DS01 | Impianti di Diffusione Sonora | DS01A | Fermata Foggia AV |  |  | DS2 | Diffusione Sonora - Apparati/cavi di piazzale | IP.DS.A.3001.C | FO e MIS di diffusore Array lineare di suono per installazione da esterno con potenza fino a 40 W ip 55 | cad | 296.66 | 26 | 7713.16
1829 | FOGGIA AV TLC.vis | c | DS01A | Fermata Foggia AV | DS01 | Impianti di Diffusione Sonora | DS01A | Fermata Foggia AV |  |  | DS2 | Diffusione Sonora - Apparati/cavi di piazzale | IP.DS.A.3003.A | Fornitura, posa in opera e messa in servizio di diffusore da semi-incasso per installazione da interno 20 W ip maggiore a 32 | cad | 123.11 | 6 | 738.66
1830 | FOGGIA AV TLC.vis | c | DS01A | Fermata Foggia AV | DS01 | Impianti di Diffusione Sonora | DS01A | Fermata Foggia AV |  |  | DS2 | Diffusione Sonora - Apparati/cavi di piazzale | IP.DS.A.3005.A | Fornitura, posa in opera e messa in servizio di proiettore di suono in alluminio unidirezionale fino a 20W ip maggiore uguale a 55 | cad | 210.91 | 6 | 1265.46
1831 | FOGGIA AV TLC.vis | c | DS01A | Fermata Foggia AV | DS01 | Impianti di Diffusione Sonora | DS01A | Fermata Foggia AV |  |  | DS2 | Diffusione Sonora - Apparati/cavi di piazzale | MaCeP.814/2590 | Cavo bipolare tipo FG16(O)M16 da 4 mm2. Marcatura CE secondo Regolamento (UE) 305/2011 con classe di prestazione al fuoco Cca,s1b, d1, a1. Pezzatura da 250 metri. Cavi per energia isolati in gomma eti … /1kV. - Rapporto di trasformazione Cu Kg/Km: 64 | m | 1.69 | 1000 | 1690
1832 | FOGGIA AV TLC.vis | c | DS01A | Fermata Foggia AV | DS01 | Impianti di Diffusione Sonora | DS01A | Fermata Foggia AV |  |  | DS2 | Diffusione Sonora - Apparati/cavi di piazzale | TC.PM.F.2 12.A | Posa di cavo infilato entro canalizzazioni esistenti per il primo cavo | m | 1.04 | 600 | 624
1833 | FOGGIA AV TLC.vis | c | DS01A | Fermata Foggia AV | DS01 | Impianti di Diffusione Sonora | DS01A | Fermata Foggia AV |  |  | DS2 | Diffusione Sonora - Apparati/cavi di piazzale | TC.PM.F.2 12.B | Posa di cavo infilato entro canalizzazioni esistenti per ogni cavo in più | m | 0.64 | 400 | 256
1834 | FOGGIA AV TLC.vis | c | DS01A | Fermata Foggia AV | DS01 | Impianti di Diffusione Sonora | DS01A | Fermata Foggia AV |  |  | DS2 | Diffusione Sonora - Apparati/cavi di piazzale | IP.DS.C.3000.A | Fornitura, posa in opera e messa in servizio di sonda microfonica per marciapiede. | cad | 163.53 | 2 | 327.06
1835 | FOGGIA AV TLC.vis | c | DS01B | Scorte | DS01 | Impianti di Diffusione Sonora | DS01B | Scorte |  |  | DS2 | Diffusione Sonora - Apparati/cavi di piazzale | IP.DS.A.3004.C | Fornitura, posa in opera e messa in servizio di Diffusore a tromba in ABS fino a 30W ip maggiore uguale a 55 | cad | 199.15 | 1 | 199.15
1836 | FOGGIA AV TLC.vis | c | DS01B | Scorte | DS01 | Impianti di Diffusione Sonora | DS01B | Scorte |  |  | DS2 | Diffusione Sonora - Apparati/cavi di piazzale | IP.DS.A.3001.C | FO e MIS di diffusore Array lineare di suono per installazione da esterno con potenza fino a 40 W ip 55 | cad | 296.66 | 2 | 593.32
1837 | FOGGIA AV TLC.vis | c | DS01B | Scorte | DS01 | Impianti di Diffusione Sonora | DS01B | Scorte |  |  | DS2 | Diffusione Sonora - Apparati/cavi di piazzale | IP.DS.A.3003.A | Fornitura, posa in opera e messa in servizio di diffusore da semi-incasso per installazione da interno 20 W ip maggiore a 32 | cad | 123.11 | 1 | 123.11
1838 | FOGGIA AV TLC.vis | c | DS01B | Scorte | DS01 | Impianti di Diffusione Sonora | DS01B | Scorte |  |  | DS2 | Diffusione Sonora - Apparati/cavi di piazzale | IP.DS.A.3005.A | Fornitura, posa in opera e messa in servizio di proiettore di suono in alluminio unidirezionale fino a 20W ip maggiore uguale a 55 | cad | 210.91 | 1 | 210.91
1839 | FOGGIA AV TLC.vis | m | CV010 | Linea | CV01 | Impianti di Cavi | CV010 | Linea |  |  | CV1 | Cavi principali in Fibra Ottica | AS.CE.M.1102.A | Fornitura di cavidotto a doppio strato in polietilene ad alta densità, di qualsiasi tipo e dimensione: | kg | 8.58 | 660 | 5662.8
1840 | FOGGIA AV TLC.vis | m | CV010 | Linea | CV01 | Impianti di Cavi | CV010 | Linea |  |  | CV1 | Cavi principali in Fibra Ottica | MO.TU.P.1109.A | Sovrapprezzo per tubi tagliati longitudinal. | m | 1.11 | 1200 | 1332
1841 | FOGGIA AV TLC.vis | m | CV010 | Linea | CV01 | Impianti di Cavi | CV010 | Linea |  |  | CV1 | Cavi principali in Fibra Ottica | MO.TU.P.2114.A | Posa con appoggio tubi in PVC | m | 2.91 | 1200 | 3492
1842 | FOGGIA AV TLC.vis | m | CV010 | Linea | CV01 | Impianti di Cavi | CV010 | Linea |  |  | CV1 | Cavi principali in Fibra Ottica | BA.CZ.C.2201.A | Scopertura di cunicoli delle dimensioni fino a 150x100, compresi i cunicoli del tipo V 318 posati affioranti o appoggiati | m | 1.53 | 400 | 612
1843 | FOGGIA AV TLC.vis | m | CV010 | Linea | CV01 | Impianti di Cavi | CV010 | Linea |  |  | CV1 | Cavi principali in Fibra Ottica | BA.CZ.C.2201.AHN | Maggiorazioni BA.MG.A.3100.H e BA.MG.A.3200.A per interruzione di durata lorda media maggiore o uguale a 2 ore e 45 minuti ed inferiore a 3 ore e per lavoro notturno applicate alla voce BA.CZ.C.2201.A | m | 2.87 | 400 | 1148
1844 | FOGGIA AV TLC.vis | m | AS010 | Modifiche ACC Foggia | AS01 | Modifiche ACC Foggia | AS010 | Modifiche ACC Foggia |  |  | AS3 | Posa in opera dei materiali di piazzale/tratta | MO.CV.A.2110.A | Sollevamento e posa su terreno di cavi | m | 0.38 | 6000 | 2280
1845 | FOGGIA AV TLC.vis | m | MT010 | Modifiche SCMT Foggia | MT01 | Modifiche SCMT Foggia | MT010 | Modifiche SCMT Foggia |  |  | MT2 | Fornitura e posa in opera materiali di piazzale/tratta | MO.CV.A.2110.A | Sollevamento e posa su terreno di cavi | m | 0.38 | 2400 | 912
1846 | FOGGIA AV TLC.vis | m | AS010 | Modifiche ACC Foggia | AS01 | Modifiche ACC Foggia | AS010 | Modifiche ACC Foggia |  |  | AS3 | Posa in opera dei materiali di piazzale/tratta | AS.CE.K.2101.B | per ogni cavo armato di qualsiasi tipo con la sezione complessiva dei conduttori sino a 50 mm² | m | 0.61 | 3600 | 2196
1847 | FOGGIA AV TLC.vis | m | AS010 | Modifiche ACC Foggia | AS01 | Modifiche ACC Foggia | AS010 | Modifiche ACC Foggia |  |  | AS3 | Posa in opera dei materiali di piazzale/tratta | AS.CE.K.2101.BB | AS.MG.A.0100.B: maggiorazione per lavoro notturno da eseguirsi con interruzioni della circolazione ferroviaria di durata media minore di 4 ore e 30 minuti, applicata alla voce AS.CE.K.2101.B | m | 0.18 | 3600 | 648
1848 | FOGGIA AV TLC.vis | m | AS010 | Modifiche ACC Foggia | AS01 | Modifiche ACC Foggia | AS010 | Modifiche ACC Foggia |  |  | AS3 | Posa in opera dei materiali di piazzale/tratta | AS.CE.K.2101.C | Posa di cavo armato di qualsiasi tipo sino alla sezione complessiva dei conduttori superiore a 50 mm² e sino a 75 mm² | m | 0.77 | 2400 | 1848
1849 | FOGGIA AV TLC.vis | m | AS010 | Modifiche ACC Foggia | AS01 | Modifiche ACC Foggia | AS010 | Modifiche ACC Foggia |  |  | AS3 | Posa in opera dei materiali di piazzale/tratta | AS.CE.K.2101.CB | AS.MG.A.0100.B: maggiorazione per lavoro notturno da eseguirsi con interruzioni della circolazione ferroviaria di durata media minore di 4 ore e 30 minuti, applicata alla voce AS.CE.K.2101.C | m | 0.23 | 2400 | 552
1850 | FOGGIA AV TLC.vis | m | MT010 | Modifiche SCMT Foggia | MT01 | Modifiche SCMT Foggia | MT010 | Modifiche SCMT Foggia |  |  | MT2 | Fornitura e posa in opera materiali di piazzale/tratta | AS.CE.K.2101.B | per ogni cavo armato di qualsiasi tipo con la sezione complessiva dei conduttori sino a 50 mm² | m | 0.61 | 2400 | 1464
1851 | FOGGIA AV TLC.vis | m | MT010 | Modifiche SCMT Foggia | MT01 | Modifiche SCMT Foggia | MT010 | Modifiche SCMT Foggia |  |  | MT2 | Fornitura e posa in opera materiali di piazzale/tratta | AS.CE.K.2101.BB | AS.MG.A.0100.B: maggiorazione per lavoro notturno da eseguirsi con interruzioni della circolazione ferroviaria di durata media minore di 4 ore e 30 minuti, applicata alla voce AS.CE.K.2101.B | m | 0.18 | 2400 | 432
1852 | FOGGIA AV TLC.vis | m | AS010 | Modifiche ACC Foggia | AS01 | Modifiche ACC Foggia | AS010 | Modifiche ACC Foggia |  |  | AS3 | Posa in opera dei materiali di piazzale/tratta | AS.CE.K.2101.B | per ogni cavo armato di qualsiasi tipo con la sezione complessiva dei conduttori sino a 50 mm² | m | 0.61 | 1200 | 732
1853 | FOGGIA AV TLC.vis | m | AS010 | Modifiche ACC Foggia | AS01 | Modifiche ACC Foggia | AS010 | Modifiche ACC Foggia |  |  | AS3 | Posa in opera dei materiali di piazzale/tratta | AS.CE.K.2101.BB | AS.MG.A.0100.B: maggiorazione per lavoro notturno da eseguirsi con interruzioni della circolazione ferroviaria di durata media minore di 4 ore e 30 minuti, applicata alla voce AS.CE.K.2101.B | m | 0.18 | 1200 | 216
1854 | FOGGIA AV TLC.vis | m | AS010 | Modifiche ACC Foggia | AS01 | Modifiche ACC Foggia | AS010 | Modifiche ACC Foggia |  |  | AS3 | Posa in opera dei materiali di piazzale/tratta | AS.CE.K.2101.C | Posa di cavo armato di qualsiasi tipo sino alla sezione complessiva dei conduttori superiore a 50 mm² e sino a 75 mm² | m | 0.77 | 800 | 616
1855 | FOGGIA AV TLC.vis | m | AS010 | Modifiche ACC Foggia | AS01 | Modifiche ACC Foggia | AS010 | Modifiche ACC Foggia |  |  | AS3 | Posa in opera dei materiali di piazzale/tratta | AS.CE.K.2101.CB | AS.MG.A.0100.B: maggiorazione per lavoro notturno da eseguirsi con interruzioni della circolazione ferroviaria di durata media minore di 4 ore e 30 minuti, applicata alla voce AS.CE.K.2101.C | m | 0.23 | 800 | 184
1856 | FOGGIA AV TLC.vis | m | AS010 | Modifiche ACC Foggia | AS01 | Modifiche ACC Foggia | AS010 | Modifiche ACC Foggia |  |  | AS3 | Posa in opera dei materiali di piazzale/tratta | AS.CE.K.2104.C | Posa in opera del primo cavo infilato con armatura in nastro d'acciaio a qualunque numero di conduttori | m | 1.15 | 800 | 920
1857 | FOGGIA AV TLC.vis | m | AS010 | Modifiche ACC Foggia | AS01 | Modifiche ACC Foggia | AS010 | Modifiche ACC Foggia |  |  | AS3 | Posa in opera dei materiali di piazzale/tratta | AS.CE.K.2104.CB | AS.MG.A.0100.B: maggiorazione per lavoro notturno da eseguirsi con interruzioni della circolazione ferroviaria di durata media minore di 4 ore e 30 minuti, applicata alla voce AS.CE.K.2104.C | m | 0.35 | 800 | 280
1858 | FOGGIA AV TLC.vis | m | AS010 | Modifiche ACC Foggia | AS01 | Modifiche ACC Foggia | AS010 | Modifiche ACC Foggia |  |  | AS3 | Posa in opera dei materiali di piazzale/tratta | AS.CE.K.2104.D | Posa infilato successivo al primo di cavo con armatura in nastro d'acciaio a qualunque numero di conduttori sino alla sezione complessiva dei conduttori sino a 50 mm² | m | 0.92 | 2400 | 2208
1859 | FOGGIA AV TLC.vis | m | AS010 | Modifiche ACC Foggia | AS01 | Modifiche ACC Foggia | AS010 | Modifiche ACC Foggia |  |  | AS3 | Posa in opera dei materiali di piazzale/tratta | AS.CE.K.2104.DB | AS.MG.A.0100.B: maggiorazione per lavoro notturno da eseguirsi con interruzioni della circolazione ferroviaria di durata media minore di 4 ore e 30 minuti, applicata alla voce AS.CE.K.2104.D | m | 0.28 | 2400 | 672
1860 | FOGGIA AV TLC.vis | m | AS010 | Modifiche ACC Foggia | AS01 | Modifiche ACC Foggia | AS010 | Modifiche ACC Foggia |  |  | AS3 | Posa in opera dei materiali di piazzale/tratta | AS.CE.K.2104.E | Posa infilato successivo al primo di cavo con armatura in nastro d'acciaio a qualunque numero di conduttori di sezione complessiva dei conduttori superiore a 50 mm² e sino a 75 mm² | m | 1.11 | 800 | 888
1861 | FOGGIA AV TLC.vis | m | AS010 | Modifiche ACC Foggia | AS01 | Modifiche ACC Foggia | AS010 | Modifiche ACC Foggia |  |  | AS3 | Posa in opera dei materiali di piazzale/tratta | AS.CE.K.2104.EB | AS.MG.A.0100.B: maggiorazione per lavoro notturno da eseguirsi con interruzioni della circolazione ferroviaria di durata media minore di 4 ore e 30 minuti, applicata alla voce AS.CE.K.2104.E | m | 0.33 | 800 | 264
1862 | FOGGIA AV TLC.vis | m | AS010 | Modifiche ACC Foggia | AS01 | Modifiche ACC Foggia | AS010 | Modifiche ACC Foggia |  |  | AS3 | Posa in opera dei materiali di piazzale/tratta | MO.CV.A.5118.C | Rimozione di cavi appoggiati - sez. <=30 mm² | m | 0.3 | 6000 | 1800
1863 | FOGGIA AV TLC.vis | m | AS010 | Modifiche ACC Foggia | AS01 | Modifiche ACC Foggia | AS010 | Modifiche ACC Foggia |  |  | AS3 | Posa in opera dei materiali di piazzale/tratta | MO.CV.A.5118.CA | MO.CV.A.5119.A: maggiorazione per rimozioni di cavi con armatura metallica, applicata alla voce MO.CV.A.5118.C | m | 0.12 | 6000 | 720
1864 | FOGGIA AV TLC.vis | m | AS010 | Modifiche ACC Foggia | AS01 | Modifiche ACC Foggia | AS010 | Modifiche ACC Foggia |  |  | AS3 | Posa in opera dei materiali di piazzale/tratta | MO.CV.A.5118.D | Rimozione di cavi appoggiati - ogni 15mm² >30mm² | m | 0.03 | 4800 | 144
1865 | FOGGIA AV TLC.vis | m | AS010 | Modifiche ACC Foggia | AS01 | Modifiche ACC Foggia | AS010 | Modifiche ACC Foggia |  |  | AS3 | Posa in opera dei materiali di piazzale/tratta | MO.CV.A.5118.DA | MO.CV.A.5119.A: maggiorazione per rimozioni di cavi con armatura metallica, applicata alla voce MO.CV.A.5118.D | m | 0.01 | 4800 | 48
1866 | FOGGIA AV TLC.vis | m | AS010 | Modifiche ACC Foggia | AS01 | Modifiche ACC Foggia | AS010 | Modifiche ACC Foggia |  |  | AS3 | Posa in opera dei materiali di piazzale/tratta | MO.CE.F.2101.A | Esecuzione giunzioni | cad | 10.71 | 20 | 214.2
1867 | FOGGIA AV TLC.vis | m | AS010 | Modifiche ACC Foggia | AS01 | Modifiche ACC Foggia | AS010 | Modifiche ACC Foggia |  |  | AS3 | Posa in opera dei materiali di piazzale/tratta | MO.CE.F.2101.B | Collegamento conduttori | cad | 2.39 | 104 | 248.56
1868 | FOGGIA AV TLC.vis | m | AS010 | Modifiche ACC Foggia | AS01 | Modifiche ACC Foggia | AS010 | Modifiche ACC Foggia |  |  | AS3 | Posa in opera dei materiali di piazzale/tratta | AS.CE.F.2113.B | per sigillatura per pozzetto d'ingresso cavi per le cassette di smistamento | cad | 5.09 | 4 | 20.36
1869 | FOGGIA AV TLC.vis | m | AS010 | Modifiche ACC Foggia | AS01 | Modifiche ACC Foggia | AS010 | Modifiche ACC Foggia |  |  | AS3 | Posa in opera dei materiali di piazzale/tratta | AS.CE.F.2113.BB | AS.MG.A.0100.B: maggiorazione per lavoro notturno da eseguirsi con interruzioni della circolazione ferroviaria di durata media minore di 4 ore e 30 minuti, applicata alla voce AS.CE.F.2113.B | cad | 1.53 | 4 | 6.12
1870 | FOGGIA AV TLC.vis | m | AS010 | Modifiche ACC Foggia | AS01 | Modifiche ACC Foggia | AS010 | Modifiche ACC Foggia |  |  | AS3 | Posa in opera dei materiali di piazzale/tratta | SS.SG.I.2 06.A | POSA TAVOLE DI ORIENTAMENTO MEDIANTE NASTRI D'ACCIAIO INOX DA 3/4 DI POLLICE; PER CADAUNA STAFFA | cad | 3.92 | 12 | 47.04
1871 | FOGGIA AV TLC.vis | m | AS010 | Modifiche ACC Foggia | AS01 | Modifiche ACC Foggia | AS010 | Modifiche ACC Foggia |  |  | AS3 | Posa in opera dei materiali di piazzale/tratta | SS.SG.I.2 06.AHN | Maggiorazioni BA.MG.A.3100.F e avvertenza 5006611 per interruzione di durata lorda media maggiore o uguale a 2 ore e 45 minuti ed inferiore a 3 ore e per lavoro notturno applicate alla voce SS.SG.I.2 06.A | cad | 7.35 | 12 | 88.2
1872 | FOGGIA AV TLC.vis | m | MT010 | Modifiche SCMT Foggia | MT01 | Modifiche SCMT Foggia | MT010 | Modifiche SCMT Foggia |  |  | MT2 | Fornitura e posa in opera materiali di piazzale/tratta | AS.CE.K.2101.B | per ogni cavo armato di qualsiasi tipo con la sezione complessiva dei conduttori sino a 50 mm² | m | 0.61 | 800 | 488
1873 | FOGGIA AV TLC.vis | m | MT010 | Modifiche SCMT Foggia | MT01 | Modifiche SCMT Foggia | MT010 | Modifiche SCMT Foggia |  |  | MT2 | Fornitura e posa in opera materiali di piazzale/tratta | AS.CE.K.2101.BB | AS.MG.A.0100.B: maggiorazione per lavoro notturno da eseguirsi con interruzioni della circolazione ferroviaria di durata media minore di 4 ore e 30 minuti, applicata alla voce AS.CE.K.2101.B | m | 0.18 | 800 | 144
1874 | FOGGIA AV TLC.vis | m | MT010 | Modifiche SCMT Foggia | MT01 | Modifiche SCMT Foggia | MT010 | Modifiche SCMT Foggia |  |  | MT2 | Fornitura e posa in opera materiali di piazzale/tratta | AS.CE.K.2104.C | Posa in opera del primo cavo infilato con armatura in nastro d'acciaio a qualunque numero di conduttori | m | 1.15 | 800 | 920
1875 | FOGGIA AV TLC.vis | m | MT010 | Modifiche SCMT Foggia | MT01 | Modifiche SCMT Foggia | MT010 | Modifiche SCMT Foggia |  |  | MT2 | Fornitura e posa in opera materiali di piazzale/tratta | AS.CE.K.2104.CB | AS.MG.A.0100.B: maggiorazione per lavoro notturno da eseguirsi con interruzioni della circolazione ferroviaria di durata media minore di 4 ore e 30 minuti, applicata alla voce AS.CE.K.2104.C | m | 0.35 | 800 | 280
1876 | FOGGIA AV TLC.vis | m | MT010 | Modifiche SCMT Foggia | MT01 | Modifiche SCMT Foggia | MT010 | Modifiche SCMT Foggia |  |  | MT2 | Fornitura e posa in opera materiali di piazzale/tratta | AS.CE.K.2104.D | Posa infilato successivo al primo di cavo con armatura in nastro d'acciaio a qualunque numero di conduttori sino alla sezione complessiva dei conduttori sino a 50 mm² | m | 0.92 | 800 | 736
1877 | FOGGIA AV TLC.vis | m | MT010 | Modifiche SCMT Foggia | MT01 | Modifiche SCMT Foggia | MT010 | Modifiche SCMT Foggia |  |  | MT2 | Fornitura e posa in opera materiali di piazzale/tratta | AS.CE.K.2104.DB | AS.MG.A.0100.B: maggiorazione per lavoro notturno da eseguirsi con interruzioni della circolazione ferroviaria di durata media minore di 4 ore e 30 minuti, applicata alla voce AS.CE.K.2104.D | m | 0.28 | 800 | 224
1878 | FOGGIA AV TLC.vis | m | MT010 | Modifiche SCMT Foggia | MT01 | Modifiche SCMT Foggia | MT010 | Modifiche SCMT Foggia |  |  | MT2 | Fornitura e posa in opera materiali di piazzale/tratta | MO.CV.A.5118.C | Rimozione di cavi appoggiati - sez. <=30 mm² | m | 0.3 | 2400 | 720
1879 | FOGGIA AV TLC.vis | m | MT010 | Modifiche SCMT Foggia | MT01 | Modifiche SCMT Foggia | MT010 | Modifiche SCMT Foggia |  |  | MT2 | Fornitura e posa in opera materiali di piazzale/tratta | MO.CV.A.5118.CA | MO.CV.A.5119.A: maggiorazione per rimozioni di cavi con armatura metallica, applicata alla voce MO.CV.A.5118.C | m | 0.12 | 2400 | 288
1880 | FOGGIA AV TLC.vis | m | MT010 | Modifiche SCMT Foggia | MT01 | Modifiche SCMT Foggia | MT010 | Modifiche SCMT Foggia |  |  | MT2 | Fornitura e posa in opera materiali di piazzale/tratta | MO.CE.F.2101.A | Esecuzione giunzioni | cad | 10.71 | 8 | 85.68
1881 | FOGGIA AV TLC.vis | m | MT010 | Modifiche SCMT Foggia | MT01 | Modifiche SCMT Foggia | MT010 | Modifiche SCMT Foggia |  |  | MT2 | Fornitura e posa in opera materiali di piazzale/tratta | MO.CE.F.2101.B | Collegamento conduttori | cad | 2.39 | 16 | 38.24
1882 | FOGGIA AV TLC.vis | m | AS010 | Modifiche ACC Foggia | AS01 | Modifiche ACC Foggia | AS010 | Modifiche ACC Foggia |  |  | AS2 | Fornitura materiali di piazzale/tratta | MO.CE.F.1101.B | Muffole x cavi 16x1,4x2,5,3x6,3x10,1x16 | cad | 31.3 | 20 | 626
1883 | FOGGIA AV TLC.vis | m | MT010 | Modifiche SCMT Foggia | MT01 | Modifiche SCMT Foggia | MT010 | Modifiche SCMT Foggia |  |  | MT2 | Fornitura e posa in opera materiali di piazzale/tratta | MO.CE.F.1101.B | Muffole x cavi 16x1,4x2,5,3x6,3x10,1x16 | cad | 31.3 | 8 | 250.4
1884 | FOGGIA AV TLC.vis | m | AS010 | Modifiche ACC Foggia | AS01 | Modifiche ACC Foggia | AS010 | Modifiche ACC Foggia |  |  | AS2 | Fornitura materiali di piazzale/tratta | AS.CE.F.1107.A | per sigillatura per canalizzazioni dei cavi in prossimità di pozzetti, derivazioni, fondi di armadi e quadri elettrici (in confezione sufficiente per dodici sigillature) | cad | 92.69 | 1 | 92.69
1885 | FOGGIA AV TLC.vis | m | CV010 | Linea | CV01 | Impianti di Cavi | CV010 | Linea |  |  | CV1 | Cavi principali in Fibra Ottica | BA.CZ.C.1103.B | Fornitura di cunicoli per la protezione di cavi in posa affiorante conformi al disegno V 318 | m | 17.6 | 400 | 7040
1886 | FOGGIA AV TLC.vis | m | CV010 | Linea | CV01 | Impianti di Cavi | CV010 | Linea |  |  | CV1 | Cavi principali in Fibra Ottica | BA.CZ.C.2104.B | Posa in opera su terreno od affiancati ad altri di cunicoli del tipo V 318, in piena linea | m | 15.49 | 400 | 6196
1887 | FOGGIA AV TLC.vis | m | CV010 | Linea | CV01 | Impianti di Cavi | CV010 | Linea |  |  | CV1 | Cavi principali in Fibra Ottica | BA.CZ.C.2104.BHN | Maggiorazioni BA.MG.A.3100.H e BA.MG.A.3200.A per interruzione di durata lorda media maggiore o uguale a 2 ore e 45 minuti ed inferiore a 3 ore e per lavoro notturno applicate alla voce BA.CZ.C.2104.B | m | 21.38 | 400 | 8552
1888 | FOGGIA AV TLC.vis | m | CV010 | Linea | CV01 | Impianti di Cavi | CV010 | Linea |  |  | CV1 | Cavi principali in Fibra Ottica | BA.CZ.C.5102.A | Rimozione di cunicoli delle dimensioni fino a mm 150x100 e del tipo V 318 | m | 4.12 | 1200 | 4944
1889 | FOGGIA AV TLC.vis | m | CV010 | Linea | CV01 | Impianti di Cavi | CV010 | Linea |  |  | CV1 | Cavi principali in Fibra Ottica | BA.CZ.C.5102.AHN | Maggiorazioni BA.MG.A.3100.H e BA.MG.A.3200.A per interruzione di durata lorda media maggiore o uguale a 2 ore e 45 minuti ed inferiore a 3 ore e per lavoro notturno applicate alla voce BA.CZ.C.5102.A | m | 5.23 | 1200 | 6276
1890 | FOGGIA AV TLC.vis | m | CV010 | Linea | CV01 | Impianti di Cavi | CV010 | Linea |  |  | CV1 | Cavi principali in Fibra Ottica | BA.CZ.C.3010.A | Sovrapprezzo per riempimento dei cunicoli con sabbia per cunicoli delle dimensioni interne da 50 x 50 mm e fino a 150 x 100 mm e per cunicoli conformi al disegno FS V 318 | m | 2.61 | 400 | 1044
1891 | FOGGIA AV TLC.vis | m | CV010 | Linea | CV01 | Impianti di Cavi | CV010 | Linea |  |  | CV1 | Cavi principali in Fibra Ottica | BA.CZ.C.3010.AHN | Maggiorazioni BA.MG.A.3100.H e BA.MG.A.3200.A per interruzione di durata lorda media maggiore o uguale a 2 ore e 45 minuti ed inferiore a 3 ore e per lavoro notturno applicate alla voce BA.CZ.C.3010.A | m | 1.15 | 400 | 460
1892 | FOGGIA AV TLC.vis | c | IP010 | Fermata Foggia AV | IP01 | Impianti di Informazione al Pubblico | IP010 | Fermata Foggia AV |  |  | IP1 | Impianti di Informazione al pubblico - Apparati di locale tecnologico | IP.AT.A.4000.A | Armadio IaP di tipo D o C | cad | 2137.85 | 1 | 2137.85
1893 | FOGGIA AV TLC.vis | c | IP010 | Fermata Foggia AV | IP01 | Impianti di Informazione al Pubblico | IP010 | Fermata Foggia AV |  |  | IP1 | Impianti di Informazione al pubblico - Apparati di locale tecnologico | IP.AI.E.1000.A | Fornitura di armadio per impianti IAP di tipo D e C | cad | 2473.44 | 1 | 2473.44
1894 | FOGGIA AV TLC.vis | c | IP010 | Fermata Foggia AV | IP01 | Impianti di Informazione al Pubblico | IP010 | Fermata Foggia AV |  |  | IP1 | Impianti di Informazione al pubblico - Apparati di locale tecnologico | IP.AI.E.1002.A | Fornitura a piè d'opera di accessori per armadi rack (6 prese) | cad | 50.82 | 34 | 1727.88
1895 | FOGGIA AV TLC.vis | c | IP010 | Fermata Foggia AV | IP01 | Impianti di Informazione al Pubblico | IP010 | Fermata Foggia AV |  |  | IP1 | Impianti di Informazione al pubblico - Apparati di locale tecnologico | TC.ST.H.3102.A | Fornitura in opera di subtelaio con capacità di 8 connettori, da installare in armadio di cui alla voce TC.ST.H.3101 | cad | 125.86 | 5 | 629.3
1896 | FOGGIA AV TLC.vis | c | IP010 | Fermata Foggia AV | IP01 | Impianti di Informazione al Pubblico | IP010 | Fermata Foggia AV |  |  | IP1 | Impianti di Informazione al pubblico - Apparati di locale tecnologico | IP.AT.B.3000.A | Terminazione cavo a 4 Fibre Ottiche | cad | 712.67 | 1 | 712.67
1897 | FOGGIA AV TLC.vis | c | IP010 | Fermata Foggia AV | IP01 | Impianti di Informazione al Pubblico | IP010 | Fermata Foggia AV |  |  | IP1 | Impianti di Informazione al pubblico - Apparati di locale tecnologico | IP.AT.B.3000.C | Terminazione ulteriore cavo a 4 fibre ottiche, oltre la prima di cui la voce IP.AT.B.3000.A realizzata insieme alla prima terminazione. | cad | 585.32 | 34 | 19900.88
1898 | FOGGIA AV TLC.vis | c | IP010 | Fermata Foggia AV | IP01 | Impianti di Informazione al Pubblico | IP010 | Fermata Foggia AV |  |  | IP1 | Impianti di Informazione al pubblico - Apparati di locale tecnologico | EI.AC.I.1 01.D | Interruttore modulare bipolare con due poli protetti di portata fino a 32 A. | cad | 20.59 | 36 | 741.24
1899 | FOGGIA AV TLC.vis | c | IP010 | Fermata Foggia AV | IP01 | Impianti di Informazione al Pubblico | IP010 | Fermata Foggia AV |  |  | IP1 | Impianti di Informazione al pubblico - Apparati di locale tecnologico | EI.AC.I.1 02.F | Interruttore modulare tetrapolare con portata da 32 a 63 A | cad | 54.14 | 2 | 108.28
1900 | FOGGIA AV TLC.vis | c | IP010 | Fermata Foggia AV | IP01 | Impianti di Informazione al Pubblico | IP010 | Fermata Foggia AV |  |  | IP1 | Impianti di Informazione al pubblico - Apparati di locale tecnologico | EI.AC.S.1 02.B | Sezionatore tripolare con fusibili corrente nominale 200 A | cad | 70.63 | 2 | 141.26
1901 | FOGGIA AV TLC.vis | c | IP010 | Fermata Foggia AV | IP01 | Impianti di Informazione al Pubblico | IP010 | Fermata Foggia AV |  |  | IP1 | Impianti di Informazione al pubblico - Apparati di locale tecnologico | EI.AC.I.2 23.A | Posa in opera di apparecchiature a scatto su guida DIN | cad | 8.61 | 40 | 344.4
1902 | FOGGIA AV TLC.vis | c | IP010 | Fermata Foggia AV | IP01 | Impianti di Informazione al Pubblico | IP010 | Fermata Foggia AV |  |  | IP1 | Impianti di Informazione al pubblico - Apparati di locale tecnologico | EI.QE.A.1 03.H | Multimetro modulare (6 moduli) a led con due uscite programmabili e interfaccia RS485 | cad | 386.06 | 2 | 772.12
1903 | FOGGIA AV TLC.vis | c | IP010 | Fermata Foggia AV | IP01 | Impianti di Informazione al Pubblico | IP010 | Fermata Foggia AV |  |  | IP1 | Impianti di Informazione al pubblico - Apparati di locale tecnologico | EI.QE.A.1101.A | Fornitura di contatti ausiliari (n.1 Na + n.1 Nc) per interruttori modulari con contatto OF di segnalazione aperto/chiuso | cad | 16.13 | 38 | 612.94
1904 | FOGGIA AV TLC.vis | c | IP010 | Fermata Foggia AV | IP01 | Impianti di Informazione al Pubblico | IP010 | Fermata Foggia AV |  |  | IP1 | Impianti di Informazione al pubblico - Apparati di locale tecnologico | EI.QE.B.1 04.A | Quadro elettrico di comando e distribuzione tipo POWER CENTER. Al metro quadrato per superficie totale. | m² | 360.86 | 8 | 2886.88
1905 | FOGGIA AV TLC.vis | c | IP010 | Fermata Foggia AV | IP01 | Impianti di Informazione al Pubblico | IP010 | Fermata Foggia AV |  |  | IP1 | Impianti di Informazione al pubblico - Apparati di locale tecnologico | EI.QE.B.2 06.A | Posa in opera di quadro elettrico o armadio di distribuzione con pannello di superficie non superiore ad 1 metro quadrato | cad | 101.21 | 1 | 101.21
1906 | FOGGIA AV TLC.vis | c | IP010 | Fermata Foggia AV | IP01 | Impianti di Informazione al Pubblico | IP010 | Fermata Foggia AV |  |  | IP1 | Impianti di Informazione al pubblico - Apparati di locale tecnologico | EI.QE.B.2 06.B | Sovrapprezzo per quadri od armadi con pannello frontale di superficie superiore a 1 m² (per ogni 10 dm² o frazione in più, oltre il m²) | cad | 7.08 | 7 | 49.56
1907 | FOGGIA AV TLC.vis | c | IP010 | Fermata Foggia AV | IP01 | Impianti di Informazione al Pubblico | IP010 | Fermata Foggia AV |  |  | IP1 | Impianti di Informazione al pubblico - Apparati di locale tecnologico | EI.QE.B.2 09.A | Introduzione, allacciamento e attestamento cavi di energia elettrica in arrivo o partenza dal quadro od armadio. Per cadaun conduttore. | cad | 1.22 | 40 | 48.8
1908 | FOGGIA AV TLC.vis | c | IP010 | Fermata Foggia AV | IP01 | Impianti di Informazione al Pubblico | IP010 | Fermata Foggia AV |  |  | IP1 | Impianti di Informazione al pubblico - Apparati di locale tecnologico | IP.AT.D.1001.A | Fornitura di controllore di isolamento per corrente monofase 230 volts | cad | 203.26 | 1 | 203.26
1909 | FOGGIA AV TLC.vis | c | IP010 | Fermata Foggia AV | IP01 | Impianti di Informazione al Pubblico | IP010 | Fermata Foggia AV |  |  | IP1 | Impianti di Informazione al pubblico - Apparati di locale tecnologico | AS.AL.J.1101.L | per ogni trasformatore monofase per potenze da oltre 2 kVA fino a 3 kVA per tensioni d'esercizio fino a 500 Volt | cad | 725.22 | 1 | 725.22
1910 | FOGGIA AV TLC.vis | c | IP010 | Fermata Foggia AV | IP01 | Impianti di Informazione al Pubblico | IP010 | Fermata Foggia AV |  |  | IP1 | Impianti di Informazione al pubblico - Apparati di locale tecnologico | AS.AL.J.1101.P | per ogni trasformatore monofase per potenze da oltre 5 kVA fino a 7,5 kVA per tensioni d'esercizio fino a 500 Volt | cad | 1310.1 | 1 | 1310.1
1911 | FOGGIA AV TLC.vis | c | IP010 | Fermata Foggia AV | IP01 | Impianti di Informazione al Pubblico | IP010 | Fermata Foggia AV |  |  | IP1 | Impianti di Informazione al pubblico - Apparati di locale tecnologico | AI.TR.A.2001.F | Posa trasformatore di isolamento | cad | 179.76 | 2 | 359.52
1912 | FOGGIA AV TLC.vis | c | IP010 | Fermata Foggia AV | IP01 | Impianti di Informazione al Pubblico | IP010 | Fermata Foggia AV |  |  | IP1 | Impianti di Informazione al pubblico - Apparati di locale tecnologico | TC.ST.H.3105.B | Fornitura in opera di bretelle/semibretelle in f.o. di lunghezza da 4,01 m. a 10 m. | cad | 24.09 | 40 | 963.6
1913 | FOGGIA AV TLC.vis | c | IP010 | Fermata Foggia AV | IP01 | Impianti di Informazione al Pubblico | IP010 | Fermata Foggia AV |  |  | IP2 | Impianti di Informazione al pubblico - Apparati/cavi di piazzale | IP.DV.I.2000.A | Posa in opera e prima configurazione (indirizzo IP) di Indicatore di carrozza a sospensione singolo binario. | cad | 535.51 | 20 | 10710.2
1914 | FOGGIA AV TLC.vis | c | IP010 | Fermata Foggia AV | IP01 | Impianti di Informazione al Pubblico | IP010 | Fermata Foggia AV |  |  | IP2 | Impianti di Informazione al pubblico - Apparati/cavi di piazzale | IP.DV.I.2000.C | Posa in opera e prima configurazione (indirizzo IP) di indicatore di carrozza su palina con tettuccio, singolo binario - TFT 22''/23''. | cad | 1453.52 | 4 | 5814.08
1915 | FOGGIA AV TLC.vis | c | IP010 | Fermata Foggia AV | IP01 | Impianti di Informazione al Pubblico | IP010 | Fermata Foggia AV |  |  | IP2 | Impianti di Informazione al pubblico - Apparati/cavi di piazzale | IP.DV.A.2000.D | Posa in opera e prima configurazione (indirizzo IP) di indicatore di binario da marciapiede Bifacciale LED con/senza orologio | cad | 841.51 | 4 | 3366.04
1916 | FOGGIA AV TLC.vis | c | IP010 | Fermata Foggia AV | IP01 | Impianti di Informazione al Pubblico | IP010 | Fermata Foggia AV |  |  | IP2 | Impianti di Informazione al pubblico - Apparati/cavi di piazzale | IP.DV.E.2000.B | Posa in opera e prima configurazione (indirizzo IP) di monitor riepilogativo a LED a 10 righe di scrittura cod. V/I -3/10r | cad | 765.01 | 4 | 3060.04
1917 | FOGGIA AV TLC.vis | c | IP010 | Fermata Foggia AV | IP01 | Impianti di Informazione al Pubblico | IP010 | Fermata Foggia AV |  |  | IP2 | Impianti di Informazione al pubblico - Apparati/cavi di piazzale | IP.DV.G.2000.B | Posa in opera e prima configurazione (indirizzo IP) di monitor riepilogativo TFT codV/I-monitor-TFT 42'' /V e TFT 42''/0 | cad | 612.01 | 1 | 612.01
1918 | FOGGIA AV TLC.vis | c | IP010 | Fermata Foggia AV | IP01 | Impianti di Informazione al Pubblico | IP010 | Fermata Foggia AV |  |  | IP2 | Impianti di Informazione al pubblico - Apparati/cavi di piazzale | IP.DV.F.2000.A | Posa in opera e prima configurazione (indirizzo IP) di Totem bifacciale con monitor TFT-cod V/i | cad | 1147.51 | 1 | 1147.51
1919 | FOGGIA AV TLC.vis | c | IP010 | Fermata Foggia AV | IP01 | Impianti di Informazione al Pubblico | IP010 | Fermata Foggia AV |  |  | IP2 | Impianti di Informazione al pubblico - Apparati/cavi di piazzale | IP.DV.D.2000.B | Posa in opera e prima configurazione (indirizzo IP) di di fascia tipo 5 righe di scrittura cod V/I fascia A/P-LED/2+1 -5r fascia | cad | 1491.77 | 1 | 1491.77
1920 | FOGGIA AV TLC.vis | c | IP010 | Fermata Foggia AV | IP01 | Impianti di Informazione al Pubblico | IP010 | Fermata Foggia AV |  |  | IP2 | Impianti di Informazione al pubblico - Apparati/cavi di piazzale | IP.AT.C.1000.A | Fornitura di cavi a 4 Fibre Ottiche multimodali 50/125 µm OM3 LSZH. | m | 2.44 | 2790 | 6807.6
1921 | FOGGIA AV TLC.vis | c | IP010 | Fermata Foggia AV | IP01 | Impianti di Informazione al Pubblico | IP010 | Fermata Foggia AV |  |  | IP2 | Impianti di Informazione al pubblico - Apparati/cavi di piazzale | TC.PM.F.2 12.A | Posa di cavo infilato entro canalizzazioni esistenti per il primo cavo | m | 1.04 | 2790 | 2901.6
1922 | FOGGIA AV TLC.vis | c | IP010 | Fermata Foggia AV | IP01 | Impianti di Informazione al Pubblico | IP010 | Fermata Foggia AV |  |  | IP2 | Impianti di Informazione al pubblico - Apparati/cavi di piazzale | MaCeP.814/4040 | Cavo bipolare tipo FG18(O)M16 costituito da due conduttori da 6 mm2. Marcatura CE secondo Regolamento (UE) 305/2011 con classedi prestazione al fuoco B2ca, s1a, d1, a1. Pezzatura da 250 metri. Cavi pe … /1kV. - Rapporto di trasformazione Cu Kg/Km: 96 | m | 3.34 | 2790 | 9318.6
1923 | FOGGIA AV TLC.vis | c | IP010 | Fermata Foggia AV | IP01 | Impianti di Informazione al Pubblico | IP010 | Fermata Foggia AV |  |  | IP2 | Impianti di Informazione al pubblico - Apparati/cavi di piazzale | EI.CV.P.2 01.A | Posa cavi mediante infilaggio. Per ogni cavo di sezione complessiva del rame sino a 30 mm². | m | 1.07 | 2790 | 2985.3
1924 | FOGGIA AV TLC.vis | c | IP010 | Fermata Foggia AV | IP01 | Impianti di Informazione al Pubblico | IP010 | Fermata Foggia AV |  |  | IP2 | Impianti di Informazione al pubblico - Apparati/cavi di piazzale | IP.AT.B.3000.A | Terminazione cavo a 4 Fibre Ottiche | cad | 712.67 | 35 | 24943.45
1925 | FOGGIA AV TLC.vis | c | IP010 | Fermata Foggia AV | IP01 | Impianti di Informazione al Pubblico | IP010 | Fermata Foggia AV |  |  | IP2 | Impianti di Informazione al pubblico - Apparati/cavi di piazzale | EI.AC.M.1101.E | Fornitura presa bipolare con terra (2P+T) bivalente 10/16A, tipo P30/P17 (2 moduli) ad alveoli schermati e con terra centrale e laterale | cad | 8.17 | 35 | 285.95
1926 | FOGGIA AV TLC.vis | c | IP010 | Fermata Foggia AV | IP01 | Impianti di Informazione al Pubblico | IP010 | Fermata Foggia AV |  |  | IP2 | Impianti di Informazione al pubblico - Apparati/cavi di piazzale | EI.AC.M.1101.L | Fornitura presa dati RJ45, categoria 5E, FTP (schermata), connessione tipo 110 IDC (1 modulo) | cad | 11.34 | 35 | 396.9
1927 | IAA400D69CMTA0000001D.vis | c | CA010 | Aspetti ambientali della cantierizzazione | CA01 | Aspetti ambientali della cantierizzazione | CA010 | Aspetti ambientali della cantierizzazione | CA10001 | Analisi ambientali dei materiali di risulta movimentati | CA7 | Analisi ambientali terre e materiali di scavo | BA.DE.B.0101.A | Campionamenti dei terreni secondo le modalità riportate nell'Allegato 2 al titolo V della Parte IV del D.Lgs. 152/06 e s.m.i. ovvero campionamenti dei rifiuti ai sensi del D. Lgs. settembre 2020 n. 121 (Norme UNI 10802, UNI EN 14899 e 15002). | cad | 36.37 | 13 | 472.81
1928 | IAA400D69CMTA0000001D.vis | c | CA010 | Aspetti ambientali della cantierizzazione | CA01 | Aspetti ambientali della cantierizzazione | CA010 | Aspetti ambientali della cantierizzazione | CA10001 | Analisi ambientali dei materiali di risulta movimentati | CA7 | Analisi ambientali terre e materiali di scavo | BA.DE.B.0103.C | Analisi chimiche di laboratorio atte alla determinazione delle caratteristiche di pericolosità ed attribuzione del corretto CER per campioni di rifiuto e per l'individuazione dell'impianto di recupero/smaltimento a cui il rifiuto può essere conferito | cad | 972.15 | 13 | 12637.95
1929 | IAA400D69CMTA0000001D.vis | c | CA010 | Aspetti ambientali della cantierizzazione | CA01 | Aspetti ambientali della cantierizzazione | CA010 | Aspetti ambientali della cantierizzazione | CA10001 | Analisi ambientali dei materiali di risulta movimentati | CA8 | Analisi ambientali pietrisco ferroviario | BA.DE.B.0101.A | Campionamenti dei terreni secondo le modalità riportate nell'Allegato 2 al titolo V della Parte IV del D.Lgs. 152/06 e s.m.i. ovvero campionamenti dei rifiuti ai sensi del D. Lgs. settembre 2020 n. 121 (Norme UNI 10802, UNI EN 14899 e 15002). | cad | 36.37 | 1 | 36.37
1930 | IAA400D69CMTA0000001D.vis | c | CA010 | Aspetti ambientali della cantierizzazione | CA01 | Aspetti ambientali della cantierizzazione | CA010 | Aspetti ambientali della cantierizzazione | CA10001 | Analisi ambientali dei materiali di risulta movimentati | CA8 | Analisi ambientali pietrisco ferroviario | BA.DE.B.0103.C | Analisi chimiche di laboratorio atte alla determinazione delle caratteristiche di pericolosità ed attribuzione del corretto CER per campioni di rifiuto e per l'individuazione dell'impianto di recupero/smaltimento a cui il rifiuto può essere conferito | cad | 972.15 | 1 | 972.15
1931 | IAA400D69CMTA0000001D.vis | c | CA010 | Aspetti ambientali della cantierizzazione | CA01 | Aspetti ambientali della cantierizzazione | CA010 | Aspetti ambientali della cantierizzazione | CA10001 | Analisi ambientali dei materiali di risulta movimentati | CA9 | Analisi ambientali materiali da demolizione | BA.DE.B.0101.A | Campionamenti dei terreni secondo le modalità riportate nell'Allegato 2 al titolo V della Parte IV del D.Lgs. 152/06 e s.m.i. ovvero campionamenti dei rifiuti ai sensi del D. Lgs. settembre 2020 n. 121 (Norme UNI 10802, UNI EN 14899 e 15002). | cad | 36.37 | 1 | 36.37
1932 | IAA400D69CMTA0000001D.vis | c | CA010 | Aspetti ambientali della cantierizzazione | CA01 | Aspetti ambientali della cantierizzazione | CA010 | Aspetti ambientali della cantierizzazione | CA10001 | Analisi ambientali dei materiali di risulta movimentati | CA9 | Analisi ambientali materiali da demolizione | BA.DE.B.0103.C | Analisi chimiche di laboratorio atte alla determinazione delle caratteristiche di pericolosità ed attribuzione del corretto CER per campioni di rifiuto e per l'individuazione dell'impianto di recupero/smaltimento a cui il rifiuto può essere conferito | cad | 972.15 | 1 | 972.15
25076148.89