## % tariffa
2 digit |  | € | %
AM |  | 486975.29 | 0.7845%
AS |  | 48913.82 | 0.0788%
BA |  | 31398377.71 | 50.58%
DC |  | 17049.04 | 0.02747%
EC |  | 23987.97 | 0.03864%
EI |  | 497776.73 | 0.8019%
ES |  | 5989.58 | 0.009649%
FA |  | 1787591.97 | 2.88%
GC |  | 20129866.22 | 32.43%
GR |  | 240974.84 | 0.3882%
IG |  | 413492.44 | 0.6661%
IP |  | 28614.66 | 0.0461%
IT |  | 586232.98 | 0.9444%
Ma |  | 84626.82 | 0.1363%
MO |  | 6904.8 | 0.01112%
OM |  | 510603.28 | 0.8226%
SP |  | 129554.54 | 0.2087%
TC |  | 409093.46 | 0.6591%
VA |  | 5266218.49 | 8.484%
|  | 62072844.64 | 100%
2 digit | 4 digit | € | %
AM | AM.BN | 261629.5 | 53.73%
AM | AM.ML | 80571.38 | 16.55%
AM | AM.RO | 49016.65 | 10.07%
AM | AM.TM | 95757.76 | 19.66%
AS | AS.AL | 7304.4 | 14.93%
AS | AS.CE | 37630.98 | 76.93%
AS | AS.SI | 3978.44 | 8.134%
BA | BA.CZ | 13014526.58 | 41.45%
BA | BA.DE | 11332010.66 | 36.09%
BA | BA.GG | 92714.86 | 0.2953%
BA | BA.IN | 19086.47 | 0.06079%
BA | BA.MC | 1218011.6 | 3.879%
BA | BA.MT | 3545792.65 | 11.29%
BA | BA.OB | 604726.17 | 1.926%
BA | BA.OP | 710459.73 | 2.263%
BA | BA.PA | 51.2 | 0.0001631%
BA | BA.PD | 561764.16 | 1.789%
BA | BA.PR | 100126.36 | 0.3189%
BA | BA.PS | 140008.51 | 0.4459%
BA | BA.RP | 51894.9 | 0.1653%
BA | BA.VT | 7203.86 | 0.02294%
DC | DC.CO | 16726.9 | 98.11%
DC | DC.DS | 322.14 | 1.889%
EC | EC.BL | 11366.45 | 47.38%
EC | EC.CV | 5387.52 | 22.46%
EC | EC.VA | 7234 | 30.16%
EI | EI.AC | 51813.9 | 10.41%
EI | EI.AI | 102033.42 | 20.5%
EI | EI.AL | 2759.74 | 0.5544%
EI | EI.AV | 22510.11 | 4.522%
EI | EI.CA | 45191.52 | 9.079%
EI | EI.CV | 59876.17 | 12.03%
EI | EI.IM | 12004.53 | 2.412%
EI | EI.LV | 17873 | 3.591%
EI | EI.QE | 123955.06 | 24.9%
EI | EI.TU | 59759.28 | 12.01%
ES | ES.IV | 1001.16 | 16.72%
ES | ES.TE | 4988.42 | 83.28%
FA | FA.AU | 1409.1 | 0.07883%
FA | FA.CT | 30983.41 | 1.733%
FA | FA.FC | 62033.84 | 3.47%
FA | FA.IP | 112164.26 | 6.275%
FA | FA.IS | 60253.57 | 3.371%
FA | FA.IT | 114493.41 | 6.405%
FA | FA.MU | 48556.69 | 2.716%
FA | FA.OM | 665647.46 | 37.24%
FA | FA.PN | 26177.72 | 1.464%
FA | FA.PV | 370045.88 | 20.7%
FA | FA.RV | 2911.46 | 0.1629%
FA | FA.SE | 147313.28 | 8.241%
FA | FA.SG | 50521.23 | 2.826%
FA | FA.SO | 28897.41 | 1.617%
FA | FA.TA | 12619.25 | 0.7059%
FA | FA.TV | 36899.2 | 2.064%
FA | FA.VE | 7597.77 | 0.425%
FA | FA.VS | 9067.03 | 0.5072%
GC | GC.CO | 229284.14 | 1.139%
GC | GC.IP | 2663204.6 | 13.23%
GC | GC.LF | 411604.74 | 2.045%
GC | GC.RV | 16204280.98 | 80.5%
GC | GC.SC | 621491.76 | 3.087%
GR | GR.SC | 240974.84 | 100%
IG | IG.EM | 413492.44 | 100%
IP | IP.AT | 1805.49 | 6.31%
IP | IP.GC | 26809.17 | 93.69%
IT | IT.IE | 242695.04 | 41.4%
IT | IT.IP | 16885.26 | 2.88%
IT | IT.IS | 120317.05 | 20.52%
IT | IT.IV | 40276.1 | 6.87%
IT | IT.RA | 7833.94 | 1.336%
IT | IT.TF | 2444.54 | 0.417%
IT | IT.TU | 155781.05 | 26.57%
Ma | MaCeP | 84626.82 | 100%
MO | MO.AK | 203.98 | 2.954%
MO | MO.AV | 440.99 | 6.387%
MO | MO.BL | 63.35 | 0.9175%
MO | MO.CV | 155.19 | 2.248%
MO | MO.LV | 6041.29 | 87.49%
OM | OM.CZ | 112822.87 | 22.1%
OM | OM.ID | 1783.18 | 0.3492%
OM | OM.IS | 3505.63 | 0.6866%
OM | OM.IT | 374.22 | 0.07329%
OM | OM.MA | 6975.96 | 1.366%
OM | OM.ME | 9433.06 | 1.847%
OM | OM.MT | 2503.57 | 0.4903%
OM | OM.OM | 255727.92 | 50.08%
OM | OM.PI | 71536.48 | 14.01%
OM | OM.PR | 10865.1 | 2.128%
OM | OM.PT | 4807.84 | 0.9416%
OM | OM.RI | 377.74 | 0.07398%
OM | OM.SE | 14303.21 | 2.801%
OM | OM.SO | 1902.46 | 0.3726%
OM | OM.TU | 13684.04 | 2.68%
SP | SP.GS | 127716.2 | 98.58%
SP | SP.SM | 1259.1 | 0.9719%
SP | SP.SU | 579.24 | 0.4471%
TC | TC.CS | 2614 | 0.639%
TC | TC.LV | 17824.28 | 4.357%
TC | TC.PM | 78680 | 19.23%
TC | TC.RR | 42090.06 | 10.29%
TC | TC.SH | 60750.96 | 14.85%
TC | TC.SS | 11279.52 | 2.757%
TC | TC.ST | 6892.35 | 1.685%
TC | TC.VS | 188962.29 | 46.19%
VA | VA.RS | 5266218.49 | 100%
62072844.64

## computo completo
ID | nome file | Data | uo | c_m | wbs SAL | descrizione WBS SAL | LIVELLO 7 | DESCR LIVELLO 7 | Cod_Tratto d'opera | Des_Tratto d'opera | Cod_OM | opera minore | Cod_PdO | parte d opera | art ok | Descr ok | um ok | pu ok | q | €_ok | %mdo | 2 digit | 4 digit | merloni
1 | Progetto_12-10-2022.vis | 2022-10-13 | Architettura | c | FA010 | Fabbricato Tecnologico PGEP | FA01 | Fabbricato Tecnologico PGEP | FA010 | Fabbricato Tecnologico PGEP | FA20001 | Fabbricato Tecnologico PGEP | FA5 | Opere di finitura interne | FA.MU.A.3001.B | Muratura con blocchi antisismici, in calcestruzzo di cemento normale vibrocompresso non idrofugato da intonaco di colore grigio, - spessore 30 cm. | m² | 47.76 | 127.2 | 6075.07 | 47.7 | FA | FA.MU | OG01
2 | Progetto_12-10-2022.vis | 2022-10-13 | Architettura | c | FA010 | Fabbricato Tecnologico PGEP | FA01 | Fabbricato Tecnologico PGEP | FA010 | Fabbricato Tecnologico PGEP | FA20001 | Fabbricato Tecnologico PGEP | FA5 | Opere di finitura interne | FA.MU.A.3004.B | Tramezzature con blocchi, in calcestruzzo di cemento normale vibrocompresso non idrofugato da intonaco di colore grigio, posti - spessore 12 cm. | m² | 31.46 | 28.68 | 902.27 | 54.8 | FA | FA.MU | OG01
3 | Progetto_12-10-2022.vis | 2022-10-13 | Architettura | c | FA010 | Fabbricato Tecnologico PGEP | FA01 | Fabbricato Tecnologico PGEP | FA010 | Fabbricato Tecnologico PGEP | FA20001 | Fabbricato Tecnologico PGEP | FA5 | Opere di finitura interne | FA.MU.A.3002.A | Muratura con blocchi, in calcestruzzo di cemento normale vibrocompresso non idrofugato da intonaco di colore grigio, posti in - spessore 20 cm. | m² | 39.3 | 81.07 | 3186.05 | 49.4 | FA | FA.MU | OG01
4 | Progetto_12-10-2022.vis | 2022-10-13 | Architettura | c | FA010 | Fabbricato Tecnologico PGEP | FA01 | Fabbricato Tecnologico PGEP | FA010 | Fabbricato Tecnologico PGEP | FA20001 | Fabbricato Tecnologico PGEP | FA5 | Opere di finitura interne | BA.CZ.A.3 02.D | Conglomerato cementizio per strutture in elevazione, della classe di resistenza C25/30 N/mm2 | m³ | 147.11 | 20.85 | 3067.24 | 14.5 | BA | BA.CZ | OG01
5 | Progetto_12-10-2022.vis | 2022-10-13 | Architettura | c | FA010 | Fabbricato Tecnologico PGEP | FA01 | Fabbricato Tecnologico PGEP | FA010 | Fabbricato Tecnologico PGEP | FA20001 | Fabbricato Tecnologico PGEP | FA5 | Opere di finitura interne | BA.CZ.A.3 05.A | Casseforme per strutture in conglomerato cementizio in elevazione con armatura di sostegno di altezza fino a m. 4 | m² | 21.56 | 41.64 | 897.76 | 66.6 | BA | BA.CZ | OG01
6 | Progetto_12-10-2022.vis | 2022-10-13 | Architettura | c | FA010 | Fabbricato Tecnologico PGEP | FA01 | Fabbricato Tecnologico PGEP | FA010 | Fabbricato Tecnologico PGEP | FA20001 | Fabbricato Tecnologico PGEP | FA5 | Opere di finitura interne | BA.CZ.A.3 09.B | Acciaio in barre ad aderenza migliorata per strutture in conglomerato cementizio del tipo B 450 C, di cui alla sottovoce BA.ME.A.102.C. | kg | 1.91 | 2082.25 | 3977.1 | 20.4 | BA | BA.CZ | OG01
7 | Progetto_12-10-2022.vis | 2022-10-13 | Architettura | c | FA010 | Fabbricato Tecnologico PGEP | FA01 | Fabbricato Tecnologico PGEP | FA010 | Fabbricato Tecnologico PGEP | FA20001 | Fabbricato Tecnologico PGEP | FA5 | Opere di finitura interne | DC.CO.C.0 02.A | PERFORAZIONI PER DIAMETRI FINO A 30 MM. | m | 5.81 | 93.69 | 544.34 | 95 | DC | DC.CO | OG01
8 | Progetto_12-10-2022.vis | 2022-10-13 | Architettura | c | FA010 | Fabbricato Tecnologico PGEP | FA01 | Fabbricato Tecnologico PGEP | FA010 | Fabbricato Tecnologico PGEP | FA20001 | Fabbricato Tecnologico PGEP | FA5 | Opere di finitura interne | OM.MA.V.1 10.A | Resina epossidica pura per iniezioni di lesioni o incollaggio di armature di ferro o altro | kg | 15.97 | 72.88 | 1163.89 | 0 | OM | OM.MA | OG01
9 | Progetto_12-10-2022.vis | 2022-10-13 | Architettura | c | FA010 | Fabbricato Tecnologico PGEP | FA01 | Fabbricato Tecnologico PGEP | FA010 | Fabbricato Tecnologico PGEP | FA20001 | Fabbricato Tecnologico PGEP | FA6 | Opere di finitura esterne | FA.IS.B.3009.C | Fornitura e posa in opera di pannello in EPS per isolamento temico in intercapedine di pareti perimetrali e divisorie, di sistemi a - conduttività termica 0,033 - EPS 200 bianco - spessore 30 mm. | m² | 12.45 | 177.12 | 2205.14 | 35.8 | FA | FA.IS | OG01
10 | Progetto_12-10-2022.vis | 2022-10-13 | Architettura | c | FA010 | Fabbricato Tecnologico PGEP | FA01 | Fabbricato Tecnologico PGEP | FA010 | Fabbricato Tecnologico PGEP | FA20001 | Fabbricato Tecnologico PGEP | FA6 | Opere di finitura esterne | FA.IS.B.3009.D | Fornitura e posa in opera di pannello in EPS per isolamento temico in intercapedine di pareti perimetrali e divisorie, di sistemi a - conduttività termica 0,033 - EPS 200 bianco - sovraprezzo per ogni cm in più di spessore. | m² | 1.66 | 885.68 | 1470.23 | 0 | FA | FA.IS | OG01
11 | Progetto_12-10-2022.vis | 2022-10-13 | Architettura | c | FA010 | Fabbricato Tecnologico PGEP | FA01 | Fabbricato Tecnologico PGEP | FA010 | Fabbricato Tecnologico PGEP | FA20001 | Fabbricato Tecnologico PGEP | FA6 | Opere di finitura esterne | VA.RS6J.A01.44.0009 | Fornitura e posa in opera di facciata ventilata in lastre di cemento composito ecologiche compresse di spessore 12 mm. | m² | 306.21 | 17.95 | 5496.47 | 29.1 | VA | VA.RS | OS18-B
12 | Progetto_12-10-2022.vis | 2022-10-13 | Architettura | c | FA010 | Fabbricato Tecnologico PGEP | FA01 | Fabbricato Tecnologico PGEP | FA010 | Fabbricato Tecnologico PGEP | FA20001 | Fabbricato Tecnologico PGEP | FA6 | Opere di finitura esterne | VA.RS6J.A01.44.0008 | Fornitura e posa in opera di lastre in pietra calcarea bianca compatta con finitura anticata della faccia apparente, dimensioni cm 30/15x2,5 posta in opera su massetto di calcestruzzo. | m² | 143.58 | 161.1 | 23130.74 | 30.4 | VA | VA.RS | OG01
13 | Progetto_12-10-2022.vis | 2022-10-13 | Architettura | c | FA010 | Fabbricato Tecnologico PGEP | FA01 | Fabbricato Tecnologico PGEP | FA010 | Fabbricato Tecnologico PGEP | FA20001 | Fabbricato Tecnologico PGEP | FA6 | Opere di finitura esterne | OM.PT.V.3 25.A | Trattamento protettivo antiscritta, per pareti in pietra, cementi a vista e simili | m² | 7.47 | 161.1 | 1203.42 | 65.9 | OM | OM.PT | OG01
14 | Progetto_12-10-2022.vis | 2022-10-13 | Architettura | c | FA010 | Fabbricato Tecnologico PGEP | FA01 | Fabbricato Tecnologico PGEP | FA010 | Fabbricato Tecnologico PGEP | FA20001 | Fabbricato Tecnologico PGEP | FA6 | Opere di finitura esterne | FA.OM.A.1002.A | Fornitura e lavorazione di profilati nuovi di acciaio, formati a freddo | kg | 1.79 | 220.44 | 394.59 | 0 | FA | FA.OM | OG01
15 | Progetto_12-10-2022.vis | 2022-10-13 | Architettura | c | FA010 | Fabbricato Tecnologico PGEP | FA01 | Fabbricato Tecnologico PGEP | FA010 | Fabbricato Tecnologico PGEP | FA20001 | Fabbricato Tecnologico PGEP | FA6 | Opere di finitura esterne | FA.OM.A.2001.A | Posa in opera di elementi in acciaio di cui alle voci FA.OM.A.1001 - FA.OM.A.1002 | kg | 1 | 220.44 | 220.44 | 100 | FA | FA.OM | OG01
16 | Progetto_12-10-2022.vis | 2022-10-13 | Architettura | c | FA010 | Fabbricato Tecnologico PGEP | FA01 | Fabbricato Tecnologico PGEP | FA010 | Fabbricato Tecnologico PGEP | FA20001 | Fabbricato Tecnologico PGEP | FA6 | Opere di finitura esterne | FA.OM.C.3001.B | Lavorazione e trattamenti protettivi delle nuove strutture in acciaio. - sabbiatura 'a metallo quasi bianco' fino al grado di pulitura Sa 2-1/2 della specifica SSPC-SP-10-63. | kg | 0.21 | 220.44 | 46.29 | 81 | FA | FA.OM | OG01
17 | Progetto_12-10-2022.vis | 2022-10-13 | Architettura | c | FA010 | Fabbricato Tecnologico PGEP | FA01 | Fabbricato Tecnologico PGEP | FA010 | Fabbricato Tecnologico PGEP | FA20001 | Fabbricato Tecnologico PGEP | FA6 | Opere di finitura esterne | FA.OM.C.3001.H | Lavorazione e trattamenti protettivi delle nuove strutture in acciaio. - Zincatura a caldo, previa preparazione delle superfici mediante sabbiatura e decapaggio di elementi in acciaio da contabilizzarsi a | kg | 0.34 | 220.44 | 74.95 | 17.6 | FA | FA.OM | OG01
18 | Progetto_12-10-2022.vis | 2022-10-13 | Architettura | c | FA010 | Fabbricato Tecnologico PGEP | FA01 | Fabbricato Tecnologico PGEP | FA010 | Fabbricato Tecnologico PGEP | FA20001 | Fabbricato Tecnologico PGEP | FA6 | Opere di finitura esterne | BA.VT.A.1001.D | Fornitura di vernici per ciclo di pitturazione su substrato in acciaio zincato a caldo per la protezione di strutture metalliche in classe C3 | m² | 1.07 | 16.92 | 18.1 | 0 | BA | BA.VT | OG01
19 | Progetto_12-10-2022.vis | 2022-10-13 | Architettura | c | FA010 | Fabbricato Tecnologico PGEP | FA01 | Fabbricato Tecnologico PGEP | FA010 | Fabbricato Tecnologico PGEP | FA20001 | Fabbricato Tecnologico PGEP | FA6 | Opere di finitura esterne | BA.VT.A.2001.B | Pulizia e preparazione di superfici metalliche mediante sgrassaggio con idonei detergenti biodegradabili e nella spazzolatura, smerigliatura e carteggiat | m² | 3.69 | 16.92 | 62.43 | 99.2 | BA | BA.VT | OG01
20 | Progetto_12-10-2022.vis | 2022-10-13 | Architettura | c | FA010 | Fabbricato Tecnologico PGEP | FA01 | Fabbricato Tecnologico PGEP | FA010 | Fabbricato Tecnologico PGEP | FA20001 | Fabbricato Tecnologico PGEP | FA6 | Opere di finitura esterne | BA.VT.A.2002.A | Ciclo di pitturazione per la protezione di strutture metalliche nuove o esistenti in qualsiasi ambiente | m² | 3.32 | 16.92 | 56.17 | 80.1 | BA | BA.VT | OG01
21 | Progetto_12-10-2022.vis | 2022-10-13 | Architettura | c | FA010 | Fabbricato Tecnologico PGEP | FA01 | Fabbricato Tecnologico PGEP | FA010 | Fabbricato Tecnologico PGEP | FA20001 | Fabbricato Tecnologico PGEP | FA6 | Opere di finitura esterne | FA.CT.D.3001.W | Canali di gronda, scossaline, converse fornite e montate in opera in acciaio zincato preverniciato 8/10 | m² | 49.69 | 14.68 | 729.45 | 40.7 | FA | FA.CT | OG01
22 | Progetto_12-10-2022.vis | 2022-10-13 | Architettura | c | FA010 | Fabbricato Tecnologico PGEP | FA01 | Fabbricato Tecnologico PGEP | FA010 | Fabbricato Tecnologico PGEP | FA20001 | Fabbricato Tecnologico PGEP | FA6 | Opere di finitura esterne | FA.CT.D.3006.R | Tubi pluviali forniti e montati in opera ed ogni altro onere e magistero per dare l'opera finita a regola d'arte, in acciaio zincato preverniciato 8/10 | kg | 8.59 | 42.95 | 368.94 | 42 | FA | FA.CT | OG01
23 | Progetto_12-10-2022.vis | 2022-10-13 | Architettura | c | FA010 | Fabbricato Tecnologico PGEP | FA01 | Fabbricato Tecnologico PGEP | FA010 | Fabbricato Tecnologico PGEP | FA20001 | Fabbricato Tecnologico PGEP | FA6 | Opere di finitura esterne | FA.CT.D.3009.I | Gomiti per raccordi tra tubi pluviali e canali di gronda, forniti e montati in opera, in acciaio preverniciato, diam. 100 mm | cad | 10.64 | 4 | 42.56 | 51.9 | FA | FA.CT | OG01
24 | Progetto_12-10-2022.vis | 2022-10-13 | Architettura | c | FA010 | Fabbricato Tecnologico PGEP | FA01 | Fabbricato Tecnologico PGEP | FA010 | Fabbricato Tecnologico PGEP | FA20001 | Fabbricato Tecnologico PGEP | FA6 | Opere di finitura esterne | FA.CT.D.3010.D | Imbuti tipo Palermo o tipo Catania per tubi pluviali forniti e montati in opera compreso fissaggio ed ogni altro onere e magistero - in acciaio preverniciato. | cad | 54.04 | 2 | 108.08 | 10.2 | FA | FA.CT | OG01
25 | Progetto_12-10-2022.vis | 2022-10-13 | Architettura | c | FA010 | Fabbricato Tecnologico PGEP | FA01 | Fabbricato Tecnologico PGEP | FA010 | Fabbricato Tecnologico PGEP | FA20001 | Fabbricato Tecnologico PGEP | FA6 | Opere di finitura esterne | FA.CT.D.3005.D | Staffe di supporto (cicogne) fornite e montate in opera compreso il fissaggio ed ogni altro onere e magistero per dare l'opera finita - in acciaio preverniciato spessore 20/10. | cad | 7.36 | 6 | 44.16 | 45.1 | FA | FA.CT | OG01
26 | Progetto_12-10-2022.vis | 2022-10-13 | Architettura | c | FA010 | Fabbricato Tecnologico PGEP | FA01 | Fabbricato Tecnologico PGEP | FA010 | Fabbricato Tecnologico PGEP | FA20001 | Fabbricato Tecnologico PGEP | FA6 | Opere di finitura esterne | FA.CT.D.3020.A | Bocchettone in gomma EPDM con codolo di 200 mm conico nella parte inferiore e cilindrico nella a flangia quadrata intaccata - diametro 60 - 80 - 100 mm. | cad | 12.91 | 2 | 25.82 | 17 | FA | FA.CT | OG01
27 | Progetto_12-10-2022.vis | 2022-10-13 | Architettura | c | FA010 | Fabbricato Tecnologico PGEP | FA01 | Fabbricato Tecnologico PGEP | FA010 | Fabbricato Tecnologico PGEP | FA20001 | Fabbricato Tecnologico PGEP | FA6 | Opere di finitura esterne | FA.CT.D.3021.A | Parafoglia universale a ragno in polipropilene fornito e posto in opera. - Parafoglia universale a ragno in polipropilene. | cad | 2.32 | 2 | 4.64 | 48.7 | FA | FA.CT | OG01
28 | Progetto_12-10-2022.vis | 2022-10-13 | Architettura | c | FA010 | Fabbricato Tecnologico PGEP | FA01 | Fabbricato Tecnologico PGEP | FA010 | Fabbricato Tecnologico PGEP | FA20001 | Fabbricato Tecnologico PGEP | FA6 | Opere di finitura esterne | IT.TU.F.3004.E | Fornitura e posa in opera di pozzetto di raccordo non carrabile - elemento di fondo 60x60x60 cm. | cad | 67.51 | 2 | 135.02 | 50.7 | IT | IT.TU | OG01
29 | Progetto_12-10-2022.vis | 2022-10-13 | Architettura | c | FA010 | Fabbricato Tecnologico PGEP | FA01 | Fabbricato Tecnologico PGEP | FA010 | Fabbricato Tecnologico PGEP | FA20001 | Fabbricato Tecnologico PGEP | FA6 | Opere di finitura esterne | FA.OM.D.3109.C | Fornitura e posa in opera di chiusino per pozzetti classe D400, posato su pozzetti o prolunghe, costruito secondo le norme UNI - chiusino in ghisa per pozzetto 60x60. | cad | 197.34 | 2 | 394.68 | 11.9 | FA | FA.OM | OG01
30 | Progetto_12-10-2022.vis | 2022-10-13 | Architettura | c | FA010 | Fabbricato Tecnologico PGEP | FA01 | Fabbricato Tecnologico PGEP | FA010 | Fabbricato Tecnologico PGEP | FA20001 | Fabbricato Tecnologico PGEP | FA6 | Opere di finitura esterne | OM.ME.C.3 25.A | Fornitura e posa in opera di scala in ferro | kg | 4.34 | 90 | 390.6 | 11.1 | OM | OM.ME | OG01
31 | Progetto_12-10-2022.vis | 2022-10-13 | Architettura | c | FA010 | Fabbricato Tecnologico PGEP | FA01 | Fabbricato Tecnologico PGEP | FA010 | Fabbricato Tecnologico PGEP | FA20001 | Fabbricato Tecnologico PGEP | FA6 | Opere di finitura esterne | OM.ME.C.3 25.B | Sovrapprezzo alla voce quando anziché la verniciatura è richiesta la zincatura | kg | 0.22 | 90 | 19.8 | 0 | OM | OM.ME | OG01
32 | Progetto_12-10-2022.vis | 2022-10-13 | Architettura | c | FA010 | Fabbricato Tecnologico PGEP | FA01 | Fabbricato Tecnologico PGEP | FA010 | Fabbricato Tecnologico PGEP | FA20001 | Fabbricato Tecnologico PGEP | FA6 | Opere di finitura esterne | BA.PS.A.3 33.A | Fornitura e posa in opera di grigliato metallico, in acciaio zincato, per copertura di pozzetti, cunicoli e simili | kg | 3 | 166.58 | 499.74 | 2 | BA | BA.PS | OG01
33 | Progetto_12-10-2022.vis | 2022-10-13 | Architettura | c | FA010 | Fabbricato Tecnologico PGEP | FA01 | Fabbricato Tecnologico PGEP | FA010 | Fabbricato Tecnologico PGEP | FA20001 | Fabbricato Tecnologico PGEP | FA6 | Opere di finitura esterne | VA.RS6J.A01.44.0007 | Fornitura e posa in opera di porta tagliafuoco a due battenti omologata a norme UNI EN 1634, REI 120. | m² | 294.03 | 19.36 | 5692.42 | 9.6 | VA | VA.RS | OG01
34 | Progetto_12-10-2022.vis | 2022-10-13 | Architettura | c | FA010 | Fabbricato Tecnologico PGEP | FA01 | Fabbricato Tecnologico PGEP | FA010 | Fabbricato Tecnologico PGEP | FA20001 | Fabbricato Tecnologico PGEP | FA6 | Opere di finitura esterne | OM.SE.V.3 05.A | Maniglione antipanico in opera, per porte a due battenti | cad | 274.19 | 6 | 1645.14 | 3.1 | OM | OM.SE | OG01
35 | Progetto_12-10-2022.vis | 2022-10-13 | Architettura | c | FA010 | Fabbricato Tecnologico PGEP | FA01 | Fabbricato Tecnologico PGEP | FA010 | Fabbricato Tecnologico PGEP | FA20001 | Fabbricato Tecnologico PGEP | FA6 | Opere di finitura esterne | OM.SE.V.3 02.C | Apparecchio chiudiporta completo di ogni accessorio in opera regolato pronto per il funzionamento del: n. OM.SE.A.111.C | cad | 87.19 | 6 | 523.14 | 5.5 | OM | OM.SE | OG01
36 | Progetto_12-10-2022.vis | 2022-10-13 | Architettura | c | FA010 | Fabbricato Tecnologico PGEP | FA01 | Fabbricato Tecnologico PGEP | FA010 | Fabbricato Tecnologico PGEP | FA20001 | Fabbricato Tecnologico PGEP | FA6 | Opere di finitura esterne | FA.IP.F.3004.A | Fornitura e posa in opera di membrana elastoplastomerica con armatura in lamina di alluminio e vetro velo per la formazione della - spessore 3 mm. | m² | 17.4 | 100.54 | 1749.4 | 29.1 | FA | FA.IP | OG01
37 | Progetto_12-10-2022.vis | 2022-10-13 | Architettura | c | FA010 | Fabbricato Tecnologico PGEP | FA01 | Fabbricato Tecnologico PGEP | FA010 | Fabbricato Tecnologico PGEP | FA20001 | Fabbricato Tecnologico PGEP | FA6 | Opere di finitura esterne | FA.PV.C.3 02.I | Massetto in conglomerato cementizio isolante, con argilla espansa, spessore 4 cm, compreso l'additivo fluidificante in quantità necessaria. | m² | 17.56 | 100.54 | 1765.48 | 64.4 | FA | FA.PV | OG01
38 | Progetto_12-10-2022.vis | 2022-10-13 | Architettura | c | FA010 | Fabbricato Tecnologico PGEP | FA01 | Fabbricato Tecnologico PGEP | FA010 | Fabbricato Tecnologico PGEP | FA20001 | Fabbricato Tecnologico PGEP | FA6 | Opere di finitura esterne | FA.PV.C.3 02.J | Massetto in conglomerato cementizio isolante, sovraprezzo alla sottovoce FA.PV.C.3 02.I Per ogni centimetro di maggior spessore | m² | 3.58 | 1105.9 | 3959.12 | 58.9 | FA | FA.PV | OG01
39 | Progetto_12-10-2022.vis | 2022-10-13 | Architettura | c | FA010 | Fabbricato Tecnologico PGEP | FA01 | Fabbricato Tecnologico PGEP | FA010 | Fabbricato Tecnologico PGEP | FA20001 | Fabbricato Tecnologico PGEP | FA6 | Opere di finitura esterne | FA.IS.A.3015.A | Fornitura e posa in opera di pannello in XPS con superficie liscia e bordo ad incastro - conduttività termica 0,035 - spessore 50 mm. | m² | 20.79 | 100.54 | 2090.23 | 29.5 | FA | FA.IS | OG01
40 | Progetto_12-10-2022.vis | 2022-10-13 | Architettura | c | FA010 | Fabbricato Tecnologico PGEP | FA01 | Fabbricato Tecnologico PGEP | FA010 | Fabbricato Tecnologico PGEP | FA20001 | Fabbricato Tecnologico PGEP | FA6 | Opere di finitura esterne | FA.IS.A.3015.B | Fornitura e posa in opera di pannello in XPS con superficie liscia e bordo ad incastro - sovrapprezzo alla lastra di cui sopra per 10 mm in più di spessore. | m² | 2.78 | 301.61 | 838.48 | 0 | FA | FA.IS | OG01
41 | Progetto_12-10-2022.vis | 2022-10-13 | Architettura | c | FA010 | Fabbricato Tecnologico PGEP | FA01 | Fabbricato Tecnologico PGEP | FA010 | Fabbricato Tecnologico PGEP | FA20001 | Fabbricato Tecnologico PGEP | FA6 | Opere di finitura esterne | FA.IP.F.3003.A | Fornitura e posa in opera di strato separatore-scorrimento costituito da geotessile non tessuto in polipropilene da posare a secco - polipropilene 200 gr/mq. | m² | 3.99 | 100.54 | 401.15 | 43.9 | FA | FA.IP | OG01
42 | Progetto_12-10-2022.vis | 2022-10-13 | Architettura | c | FA010 | Fabbricato Tecnologico PGEP | FA01 | Fabbricato Tecnologico PGEP | FA010 | Fabbricato Tecnologico PGEP | FA20001 | Fabbricato Tecnologico PGEP | FA6 | Opere di finitura esterne | FA.IP.A.3011.A | Fornitura e posa in opera di un doppio strato di membrana prefabbricata bituminosa elastoplastomerica con armatura in tessuto - flessibilità al freddo - 25 ° - spessore delle 2 membrane 4 mm. | m² | 47.06 | 137.95 | 6491.93 | 17.8 | FA | FA.IP | OG01
43 | Progetto_12-10-2022.vis | 2022-10-13 | Architettura | c | FA010 | Fabbricato Tecnologico PGEP | FA01 | Fabbricato Tecnologico PGEP | FA010 | Fabbricato Tecnologico PGEP | FA20001 | Fabbricato Tecnologico PGEP | FA6 | Opere di finitura esterne | OM.MA.B.1 04.A | Ghiaietto, breccetta o pietrischetto | m³ | 28.29 | 5.03 | 142.3 | 0 | OM | OM.MA | OG01
44 | Progetto_12-10-2022.vis | 2022-10-13 | Architettura | c | FA010 | Fabbricato Tecnologico PGEP | FA01 | Fabbricato Tecnologico PGEP | FA010 | Fabbricato Tecnologico PGEP | FA20001 | Fabbricato Tecnologico PGEP | FA6 | Opere di finitura esterne | OM.MA.B.1 05.A | Ghiaia, breccia o pietrisco | m³ | 28.18 | 5.03 | 141.75 | 0 | OM | OM.MA | OG01
45 | Progetto_12-10-2022.vis | 2022-10-13 | Architettura | c | FA010 | Fabbricato Tecnologico PGEP | FA01 | Fabbricato Tecnologico PGEP | FA010 | Fabbricato Tecnologico PGEP | FA20001 | Fabbricato Tecnologico PGEP | FA6 | Opere di finitura esterne | OM.PR.F.3 15.A | Spandimento di pietrisco o di ghiaia o di ghiaietto o di pietrischetto o di sabbia o misto naturale o misto frantumato, eseguito a mano | m³ | 10.46 | 10.05 | 105.12 | 90.8 | OM | OM.PR | OG01
46 | Progetto_12-10-2022.vis | 2022-10-13 | Architettura | c | FA010 | Fabbricato Tecnologico PGEP | FA01 | Fabbricato Tecnologico PGEP | FA010 | Fabbricato Tecnologico PGEP | FA20001 | Fabbricato Tecnologico PGEP | FA6 | Opere di finitura esterne | VA.RS6J.A01.44.0003 | Fornitura e posa in opera di dispositivo anticaduta in acciaio inox costituito da sistema di ancoraggio (linea vita) TIPO C contro le cadute dall'alto da parte del personale manutentore operante sulla copertura, sia piana sia inclinata. | corpo | 2592.19 | 1 | 2592.19 | 0 | VA | VA.RS | OG01
47 | Progetto_12-10-2022.vis | 2022-10-13 | Architettura | c | FA010 | Fabbricato Tecnologico PGEP | FA01 | Fabbricato Tecnologico PGEP | FA010 | Fabbricato Tecnologico PGEP | FA20001 | Fabbricato Tecnologico PGEP | FA5 | Opere di finitura interne | FA.IT.F.3002.A | Intonaco premiscelato, ignifugo, per uso in interni, a base di gesso emidrato, vermiculite e perlite espansa e additivi specifici, - di spessore non infer | m² | 24.25 | 405.91 | 9843.32 | 48.3 | FA | FA.IT | OG01
48 | Progetto_12-10-2022.vis | 2022-10-13 | Architettura | c | FA010 | Fabbricato Tecnologico PGEP | FA01 | Fabbricato Tecnologico PGEP | FA010 | Fabbricato Tecnologico PGEP | FA20001 | Fabbricato Tecnologico PGEP | FA5 | Opere di finitura interne | FA.IT.D.3100.F | Fornitura e posa in opera di Rete in fibra di vetro tessuta a maglia quadrangolare e ad elevata resistenza meccanica. PESO 160 gr/mq (+/- 5 %) | m² | 3.95 | 405.91 | 1603.34 | 55.4 | FA | FA.IT | OG01
49 | Progetto_12-10-2022.vis | 2022-10-13 | Architettura | c | FA010 | Fabbricato Tecnologico PGEP | FA01 | Fabbricato Tecnologico PGEP | FA010 | Fabbricato Tecnologico PGEP | FA20001 | Fabbricato Tecnologico PGEP | FA5 | Opere di finitura interne | FA.IT.G.3001.A | Rasatura di intonaci premiscelati di fondo interni, con rasante a base di gesso emidrato, calce idrata, inerti calcarei micronizzati e - spessore tra 1 e 3 mm. | m² | 10.11 | 405.91 | 4103.75 | 82.2 | FA | FA.IT | OG01
50 | Progetto_12-10-2022.vis | 2022-10-13 | Architettura | c | FA010 | Fabbricato Tecnologico PGEP | FA01 | Fabbricato Tecnologico PGEP | FA010 | Fabbricato Tecnologico PGEP | FA20001 | Fabbricato Tecnologico PGEP | FA5 | Opere di finitura interne | FA.TV.A.3001.A | Preparazione del fondo di superfici murarie interne con applicazione a pennello di isolante acrilico all'acqua. | m² | 5.11 | 405.91 | 2074.2 | 78.1 | FA | FA.TV | OG01
51 | Progetto_12-10-2022.vis | 2022-10-13 | Architettura | c | FA010 | Fabbricato Tecnologico PGEP | FA01 | Fabbricato Tecnologico PGEP | FA010 | Fabbricato Tecnologico PGEP | FA20001 | Fabbricato Tecnologico PGEP | FA5 | Opere di finitura interne | FA.TV.A.3010.A | Tinteggiatura con idropittura traspirante tempera in tinta unica chiara. | m² | 5.76 | 405.91 | 2338.04 | 69.3 | FA | FA.TV | OG01
52 | Progetto_12-10-2022.vis | 2022-10-13 | Architettura | c | FA010 | Fabbricato Tecnologico PGEP | FA01 | Fabbricato Tecnologico PGEP | FA010 | Fabbricato Tecnologico PGEP | FA20001 | Fabbricato Tecnologico PGEP | FA5 | Opere di finitura interne | FA.IP.A.3003.A | Fornitura e posa in opera di membrana liquida bituminosa elastomerica , da applicare a rullo in due mani in ragione di 500 gr/mq - in emulsione acquosa. | m² | 8.66 | 87 | 753.42 | 13 | FA | FA.IP | OG01
53 | Progetto_12-10-2022.vis | 2022-10-13 | Architettura | c | FA010 | Fabbricato Tecnologico PGEP | FA01 | Fabbricato Tecnologico PGEP | FA010 | Fabbricato Tecnologico PGEP | FA20001 | Fabbricato Tecnologico PGEP | FA5 | Opere di finitura interne | FA.PV.H.3006.A | Fornitura e posa in opera di pavimento tecnico sopraelevato con struttura portante in acciaio galvanizzato, per altezza PPF fino a - pannello modulare struttura in solfato di calcio classe A1 - rifinitura superiore in gres fine porcellanato. | m² | 165.44 | 54 | 8933.76 | 12.1 | FA | FA.PV | OG01
54 | Progetto_12-10-2022.vis | 2022-10-13 | Architettura | c | FA010 | Fabbricato Tecnologico PGEP | FA01 | Fabbricato Tecnologico PGEP | FA010 | Fabbricato Tecnologico PGEP | FA20001 | Fabbricato Tecnologico PGEP | FA5 | Opere di finitura interne | FA.TV.A.3008.A | Trattamento idrorepellente di superfici lapidee porose quali intonici, cotti, arenarie mediante impregnazione totale con più mani di prodotto a base di r | m² | 5.33 | 54 | 287.82 | 25 | FA | FA.TV | OG01
55 | Progetto_12-10-2022.vis | 2022-10-13 | Architettura | c | FA010 | Fabbricato Tecnologico PGEP | FA01 | Fabbricato Tecnologico PGEP | FA010 | Fabbricato Tecnologico PGEP | FA20001 | Fabbricato Tecnologico PGEP | FA5 | Opere di finitura interne | FA.VS.A.3100.B | Realizzazione di vespaio aerato, con cassero in polipropilene, misure: 50x50 cm di base e altezza oltre i 16 cm e fino a 35 cm | m² | 35.02 | 8.88 | 310.98 | 14.4 | FA | FA.VS | OG01
56 | Progetto_12-10-2022.vis | 2022-10-13 | Architettura | c | FA010 | Fabbricato Tecnologico PGEP | FA01 | Fabbricato Tecnologico PGEP | FA010 | Fabbricato Tecnologico PGEP | FA20001 | Fabbricato Tecnologico PGEP | FA5 | Opere di finitura interne | FA.VS.A.3100.C | Realizzazione di vespaio aerato, con cassero in polipropilene, misure: 50x50 cm di base e altezza oltre i 35 cm e fino a 55 cm | m² | 46.89 | 12.92 | 605.82 | 10.7 | FA | FA.VS | OG01
57 | Progetto_12-10-2022.vis | 2022-10-13 | Architettura | c | FA010 | Fabbricato Tecnologico PGEP | FA01 | Fabbricato Tecnologico PGEP | FA010 | Fabbricato Tecnologico PGEP | FA20001 | Fabbricato Tecnologico PGEP | FA5 | Opere di finitura interne | BA.CZ.A.3 01.C | Conglomerato cementizio per strutture di fondazione, della classe di resistenza C20/25 N/mm2 | m³ | 129.93 | 1.84 | 239.07 | 11.8 | BA | BA.CZ | OG01
58 | Progetto_12-10-2022.vis | 2022-10-13 | Architettura | c | FA010 | Fabbricato Tecnologico PGEP | FA01 | Fabbricato Tecnologico PGEP | FA010 | Fabbricato Tecnologico PGEP | FA20001 | Fabbricato Tecnologico PGEP | FA5 | Opere di finitura interne | BA.CZ.A.3 10.A | Rete di acciaio elettrosaldata | kg | 2.12 | 15.89 | 33.69 | 18.9 | BA | BA.CZ | OG01
59 | Progetto_12-10-2022.vis | 2022-10-13 | Architettura | c | FA010 | Fabbricato Tecnologico PGEP | FA01 | Fabbricato Tecnologico PGEP | FA010 | Fabbricato Tecnologico PGEP | FA20001 | Fabbricato Tecnologico PGEP | FA5 | Opere di finitura interne | FA.PV.C.3 01.A | Massetto di sottofondo in malta cementizia, cemento classe 32,5 e sabbia, dello spessore non inferiore a cm. 1,5 e fino a cm. 3 | m² | 7.06 | 21.8 | 153.91 | 61.2 | FA | FA.PV | OG01
60 | Progetto_12-10-2022.vis | 2022-10-13 | Architettura | c | FA010 | Fabbricato Tecnologico PGEP | FA01 | Fabbricato Tecnologico PGEP | FA010 | Fabbricato Tecnologico PGEP | FA20001 | Fabbricato Tecnologico PGEP | FA5 | Opere di finitura interne | FA.PV.C.3 01.B | Sovrapprezzo alla sottovoce FA.PV.C.301.A per ogni centimetro di maggior spessore | m² | 1.12 | 52.48 | 58.78 | 28.6 | FA | FA.PV | OG01
61 | Progetto_12-10-2022.vis | 2022-10-13 | Architettura | c | FA010 | Fabbricato Tecnologico PGEP | FA01 | Fabbricato Tecnologico PGEP | FA010 | Fabbricato Tecnologico PGEP | FA20001 | Fabbricato Tecnologico PGEP | FA5 | Opere di finitura interne | FA.PV.B.3 02.L | Pavimento di piastrelle di conglomerato di cemento e graniglia antisdrucciolevole resistente all'usura e all'azione di olii ed acidi, con piastrelle 40x40 fino ad uno spessore di 3,5 cm. | m² | 53.19 | 21.8 | 1159.54 | 21 | FA | FA.PV | OG01
62 | Progetto_12-10-2022.vis | 2022-10-13 | Architettura | c | FA010 | Fabbricato Tecnologico PGEP | FA01 | Fabbricato Tecnologico PGEP | FA010 | Fabbricato Tecnologico PGEP | FA20001 | Fabbricato Tecnologico PGEP | FA5 | Opere di finitura interne | BA.CZ.A.3 01.D | Conglomerato cementizio per strutture di fondazione, della classe di resistenza C25/30 N/mm2 | m³ | 135.64 | 1.74 | 236.01 | 11.3 | BA | BA.CZ | OG01
63 | Progetto_12-10-2022.vis | 2022-10-13 | Architettura | c | FA010 | Fabbricato Tecnologico PGEP | FA01 | Fabbricato Tecnologico PGEP | FA010 | Fabbricato Tecnologico PGEP | FA20001 | Fabbricato Tecnologico PGEP | FA5 | Opere di finitura interne | BA.CZ.A.3 04.A | Casseforme per strutture in conglomerato cementizio in fondazione cordoli, cunette, muretti e similari | m² | 19.82 | 29 | 574.78 | 63.6 | BA | BA.CZ | OG01
64 | Progetto_12-10-2022.vis | 2022-10-13 | Architettura | c | FA010 | Fabbricato Tecnologico PGEP | FA01 | Fabbricato Tecnologico PGEP | FA010 | Fabbricato Tecnologico PGEP | FA20001 | Fabbricato Tecnologico PGEP | FA5 | Opere di finitura interne | BA.CZ.A.3 09.B | Acciaio in barre ad aderenza migliorata per strutture in conglomerato cementizio del tipo B 450 C, di cui alla sottovoce BA.ME.A.102.C. | kg | 1.91 | 104.4 | 199.4 | 20.4 | BA | BA.CZ | OG01
65 | Progetto_12-10-2022.vis | 2022-10-13 | Architettura | c | FA010 | Fabbricato Tecnologico PGEP | FA01 | Fabbricato Tecnologico PGEP | FA010 | Fabbricato Tecnologico PGEP | FA20001 | Fabbricato Tecnologico PGEP | FA5 | Opere di finitura interne | BA.PS.A.3 33.A | Fornitura e posa in opera di grigliato metallico, in acciaio zincato, per copertura di pozzetti, cunicoli e simili | kg | 3 | 232 | 696 | 2 | BA | BA.PS | OG01
66 | Progetto_12-10-2022.vis | 2022-10-13 | Architettura | c | FA030 | Fabbricato Tecnologico E1 | FA03 | Fabbricato Tecnologico E1 | FA030 | Fabbricato Tecnologico E1 | FA20003 | Fabbricato Tecnologico E1 | FA6 | Opere di finitura esterne | FA.MU.A.3001.B | Muratura con blocchi antisismici, in calcestruzzo di cemento normale vibrocompresso non idrofugato da intonaco di colore grigio, - spessore 30 cm. | m² | 47.76 | 97.16 | 4640.36 | 47.7 | FA | FA.MU | OG01
67 | Progetto_12-10-2022.vis | 2022-10-13 | Architettura | c | FA030 | Fabbricato Tecnologico E1 | FA03 | Fabbricato Tecnologico E1 | FA030 | Fabbricato Tecnologico E1 | FA20003 | Fabbricato Tecnologico E1 | FA6 | Opere di finitura esterne | FA.MU.A.3004.B | Tramezzature con blocchi, in calcestruzzo di cemento normale vibrocompresso non idrofugato da intonaco di colore grigio, posti - spessore 12 cm. | m² | 31.46 | 17.32 | 544.89 | 54.8 | FA | FA.MU | OG01
68 | Progetto_12-10-2022.vis | 2022-10-13 | Architettura | c | FA030 | Fabbricato Tecnologico E1 | FA03 | Fabbricato Tecnologico E1 | FA030 | Fabbricato Tecnologico E1 | FA20003 | Fabbricato Tecnologico E1 | FA6 | Opere di finitura esterne | FA.MU.A.3002.A | Muratura con blocchi, in calcestruzzo di cemento normale vibrocompresso non idrofugato da intonaco di colore grigio, posti in - spessore 20 cm. | m² | 39.3 | 26.32 | 1034.38 | 49.4 | FA | FA.MU | OG01
69 | Progetto_12-10-2022.vis | 2022-10-13 | Architettura | c | FA030 | Fabbricato Tecnologico E1 | FA03 | Fabbricato Tecnologico E1 | FA030 | Fabbricato Tecnologico E1 | FA20003 | Fabbricato Tecnologico E1 | FA6 | Opere di finitura esterne | BA.CZ.A.3 02.D | Conglomerato cementizio per strutture in elevazione, della classe di resistenza C25/30 N/mm2 | m³ | 147.11 | 12.34 | 1815.34 | 14.5 | BA | BA.CZ | OG01
70 | Progetto_12-10-2022.vis | 2022-10-13 | Architettura | c | FA030 | Fabbricato Tecnologico E1 | FA03 | Fabbricato Tecnologico E1 | FA030 | Fabbricato Tecnologico E1 | FA20003 | Fabbricato Tecnologico E1 | FA6 | Opere di finitura esterne | BA.CZ.A.3 05.A | Casseforme per strutture in conglomerato cementizio in elevazione con armatura di sostegno di altezza fino a m. 4 | m² | 21.56 | 24.69 | 532.32 | 66.6 | BA | BA.CZ | OG01
71 | Progetto_12-10-2022.vis | 2022-10-13 | Architettura | c | FA030 | Fabbricato Tecnologico E1 | FA03 | Fabbricato Tecnologico E1 | FA030 | Fabbricato Tecnologico E1 | FA20003 | Fabbricato Tecnologico E1 | FA6 | Opere di finitura esterne | BA.CZ.A.3 09.B | Acciaio in barre ad aderenza migliorata per strutture in conglomerato cementizio del tipo B 450 C, di cui alla sottovoce BA.ME.A.102.C. | kg | 1.91 | 1234.95 | 2358.75 | 20.4 | BA | BA.CZ | OG01
72 | Progetto_12-10-2022.vis | 2022-10-13 | Architettura | c | FA030 | Fabbricato Tecnologico E1 | FA03 | Fabbricato Tecnologico E1 | FA030 | Fabbricato Tecnologico E1 | FA20003 | Fabbricato Tecnologico E1 | FA6 | Opere di finitura esterne | DC.CO.C.0 02.A | PERFORAZIONI PER DIAMETRI FINO A 30 MM. | m | 5.81 | 55.59 | 322.98 | 95 | DC | DC.CO | OG01
73 | Progetto_12-10-2022.vis | 2022-10-13 | Architettura | c | FA030 | Fabbricato Tecnologico E1 | FA03 | Fabbricato Tecnologico E1 | FA030 | Fabbricato Tecnologico E1 | FA20003 | Fabbricato Tecnologico E1 | FA6 | Opere di finitura esterne | OM.MA.V.1 10.A | Resina epossidica pura per iniezioni di lesioni o incollaggio di armature di ferro o altro | kg | 15.97 | 43.21 | 690.06 | 0 | OM | OM.MA | OG01
74 | Progetto_12-10-2022.vis | 2022-10-13 | Architettura | c | FA010 | Fabbricato Tecnologico PGEP | FA01 | Fabbricato Tecnologico PGEP | FA010 | Fabbricato Tecnologico PGEP | FA20001 | Fabbricato Tecnologico PGEP | FA5 | Opere di finitura interne | FA.TA.E.1001.C | Perlato di Sicilia , Perlato Royal (Coreno) ed equivalenti. | m² | 56.81 | 4.4 | 249.96 | 0 | FA | FA.TA | OG01
75 | Progetto_12-10-2022.vis | 2022-10-13 | Architettura | c | FA010 | Fabbricato Tecnologico PGEP | FA01 | Fabbricato Tecnologico PGEP | FA010 | Fabbricato Tecnologico PGEP | FA20001 | Fabbricato Tecnologico PGEP | FA5 | Opere di finitura interne | FA.TA.C.2 02.A | Posa in opera di pietra da taglio in lastre dello spessore da cm. 2 a cm. 10 | m² | 14.17 | 4.4 | 62.35 | 100 | FA | FA.TA | OG01
76 | Progetto_12-10-2022.vis | 2022-10-13 | Architettura | c | FA010 | Fabbricato Tecnologico PGEP | FA01 | Fabbricato Tecnologico PGEP | FA010 | Fabbricato Tecnologico PGEP | FA20001 | Fabbricato Tecnologico PGEP | FA5 | Opere di finitura interne | FA.TA.D.4 01.A | Levigatura di facce a filo di sega di graniti, serizzi e marmi, pietre dure in genere | m² | 7 | 4.4 | 30.8 | 50.6 | FA | FA.TA | OG01
77 | Progetto_12-10-2022.vis | 2022-10-13 | Architettura | c | FA010 | Fabbricato Tecnologico PGEP | FA01 | Fabbricato Tecnologico PGEP | FA010 | Fabbricato Tecnologico PGEP | FA20001 | Fabbricato Tecnologico PGEP | FA6 | Opere di finitura esterne | BA.PS.A.3 06.A | Sottofondo stabilizzato, per uno spessore finito di 20 cm | m² | 6.34 | 88.32 | 559.95 | 12.5 | BA | BA.PS | OG01
78 | Progetto_12-10-2022.vis | 2022-10-13 | Architettura | c | FA010 | Fabbricato Tecnologico PGEP | FA01 | Fabbricato Tecnologico PGEP | FA010 | Fabbricato Tecnologico PGEP | FA20001 | Fabbricato Tecnologico PGEP | FA6 | Opere di finitura esterne | BA.PS.A.3 08.A | Sottofondazione stradale costituita da uno strato di 20 cm di sabbia di cava o di fiume o di altri elementi lapidei | m² | 6.09 | 88.32 | 537.87 | 2.1 | BA | BA.PS | OG01
79 | Progetto_12-10-2022.vis | 2022-10-13 | Architettura | c | FA010 | Fabbricato Tecnologico PGEP | FA01 | Fabbricato Tecnologico PGEP | FA010 | Fabbricato Tecnologico PGEP | FA20001 | Fabbricato Tecnologico PGEP | FA6 | Opere di finitura esterne | BA.CZ.A.3 01.A | Conglomerato cementizio per strutture di fondazione, della classe di resistenza C12/15 N/mm2 | m³ | 101.69 | 5.54 | 563.36 | 13.2 | BA | BA.CZ | OG01
80 | Progetto_12-10-2022.vis | 2022-10-13 | Architettura | c | FA010 | Fabbricato Tecnologico PGEP | FA01 | Fabbricato Tecnologico PGEP | FA010 | Fabbricato Tecnologico PGEP | FA20001 | Fabbricato Tecnologico PGEP | FA6 | Opere di finitura esterne | BA.PS.A.3 36.B | Cordonata stradale di cemento armato vibrato, delle dimensioni di cm 12 x 25 | m | 15.02 | 61.6 | 925.23 | 4.5 | BA | BA.PS | OG01
81 | Progetto_12-10-2022.vis | 2022-10-13 | Architettura | c | FA010 | Fabbricato Tecnologico PGEP | FA01 | Fabbricato Tecnologico PGEP | FA010 | Fabbricato Tecnologico PGEP | FA20001 | Fabbricato Tecnologico PGEP | FA6 | Opere di finitura esterne | BA.PS.A.3 17.C | Pavimento in masselli autobloccanti, dello spessore di 8 cm, su sottofondo formato con pietrischetto dello spessore di 7 cm e sabbia dello spessore di 6 cm. | m² | 23.44 | 88.32 | 2070.22 | 32.6 | BA | BA.PS | OG01
82 | Progetto_12-10-2022.vis | 2022-10-13 | Architettura | c | FA030 | Fabbricato Tecnologico E1 | FA03 | Fabbricato Tecnologico E1 | FA030 | Fabbricato Tecnologico E1 | FA20003 | Fabbricato Tecnologico E1 | FA6 | Opere di finitura esterne | FA.IS.B.3009.C | Fornitura e posa in opera di pannello in EPS per isolamento temico in intercapedine di pareti perimetrali e divisorie, di sistemi a - conduttività termica 0,033 - EPS 200 bianco - spessore 30 mm. | m² | 12.45 | 106.4 | 1324.68 | 35.8 | FA | FA.IS | OG01
83 | Progetto_12-10-2022.vis | 2022-10-13 | Architettura | c | FA030 | Fabbricato Tecnologico E1 | FA03 | Fabbricato Tecnologico E1 | FA030 | Fabbricato Tecnologico E1 | FA20003 | Fabbricato Tecnologico E1 | FA6 | Opere di finitura esterne | FA.IS.B.3009.D | Fornitura e posa in opera di pannello in EPS per isolamento temico in intercapedine di pareti perimetrali e divisorie, di sistemi a - conduttività termica 0,033 - EPS 200 bianco - sovraprezzo per ogni cm in più di spessore. | m² | 1.66 | 532.08 | 883.25 | 0 | FA | FA.IS | OG01
84 | Progetto_12-10-2022.vis | 2022-10-13 | Architettura | c | FA030 | Fabbricato Tecnologico E1 | FA03 | Fabbricato Tecnologico E1 | FA030 | Fabbricato Tecnologico E1 | FA20003 | Fabbricato Tecnologico E1 | FA6 | Opere di finitura esterne | VA.RS6J.A01.44.0009 | Fornitura e posa in opera di facciata ventilata in lastre di cemento composito ecologiche compresse di spessore 12 mm. | m² | 306.21 | 8.97 | 2746.7 | 29.1 | VA | VA.RS | OS18-B
85 | Progetto_12-10-2022.vis | 2022-10-13 | Architettura | c | FA030 | Fabbricato Tecnologico E1 | FA03 | Fabbricato Tecnologico E1 | FA030 | Fabbricato Tecnologico E1 | FA20003 | Fabbricato Tecnologico E1 | FA6 | Opere di finitura esterne | VA.RS6J.A01.44.0008 | Fornitura e posa in opera di lastre in pietra calcarea bianca compatta con finitura anticata della faccia apparente, dimensioni cm 30/15x2,5 posta in opera su massetto di calcestruzzo. | m² | 143.58 | 98.39 | 14126.84 | 30.4 | VA | VA.RS | OG01
86 | Progetto_12-10-2022.vis | 2022-10-13 | Architettura | c | FA030 | Fabbricato Tecnologico E1 | FA03 | Fabbricato Tecnologico E1 | FA030 | Fabbricato Tecnologico E1 | FA20003 | Fabbricato Tecnologico E1 | FA6 | Opere di finitura esterne | OM.PT.V.3 25.A | Trattamento protettivo antiscritta, per pareti in pietra, cementi a vista e simili | m² | 7.47 | 98.39 | 734.97 | 65.9 | OM | OM.PT | OG01
87 | Progetto_12-10-2022.vis | 2022-10-13 | Architettura | c | FA030 | Fabbricato Tecnologico E1 | FA03 | Fabbricato Tecnologico E1 | FA030 | Fabbricato Tecnologico E1 | FA20003 | Fabbricato Tecnologico E1 | FA6 | Opere di finitura esterne | FA.OM.A.1002.A | Fornitura e lavorazione di profilati nuovi di acciaio, formati a freddo | kg | 1.79 | 134.64 | 241.01 | 0 | FA | FA.OM | OG01
88 | Progetto_12-10-2022.vis | 2022-10-13 | Architettura | c | FA030 | Fabbricato Tecnologico E1 | FA03 | Fabbricato Tecnologico E1 | FA030 | Fabbricato Tecnologico E1 | FA20003 | Fabbricato Tecnologico E1 | FA6 | Opere di finitura esterne | FA.OM.A.2001.A | Posa in opera di elementi in acciaio di cui alle voci FA.OM.A.1001 - FA.OM.A.1002 | kg | 1 | 134.64 | 134.64 | 100 | FA | FA.OM | OG01
89 | Progetto_12-10-2022.vis | 2022-10-13 | Architettura | c | FA030 | Fabbricato Tecnologico E1 | FA03 | Fabbricato Tecnologico E1 | FA030 | Fabbricato Tecnologico E1 | FA20003 | Fabbricato Tecnologico E1 | FA6 | Opere di finitura esterne | FA.OM.C.3001.B | Lavorazione e trattamenti protettivi delle nuove strutture in acciaio. - sabbiatura 'a metallo quasi bianco' fino al grado di pulitura Sa 2-1/2 della specifica SSPC-SP-10-63. | kg | 0.21 | 134.64 | 28.27 | 81 | FA | FA.OM | OG01
90 | Progetto_12-10-2022.vis | 2022-10-13 | Architettura | c | FA030 | Fabbricato Tecnologico E1 | FA03 | Fabbricato Tecnologico E1 | FA030 | Fabbricato Tecnologico E1 | FA20003 | Fabbricato Tecnologico E1 | FA6 | Opere di finitura esterne | FA.OM.C.3001.H | Lavorazione e trattamenti protettivi delle nuove strutture in acciaio. - Zincatura a caldo, previa preparazione delle superfici mediante sabbiatura e decapaggio di elementi in acciaio da contabilizzarsi a | kg | 0.34 | 134.64 | 45.78 | 17.6 | FA | FA.OM | OG01
91 | Progetto_12-10-2022.vis | 2022-10-13 | Architettura | c | FA030 | Fabbricato Tecnologico E1 | FA03 | Fabbricato Tecnologico E1 | FA030 | Fabbricato Tecnologico E1 | FA20003 | Fabbricato Tecnologico E1 | FA6 | Opere di finitura esterne | BA.VT.A.1001.D | Fornitura di vernici per ciclo di pitturazione su substrato in acciaio zincato a caldo per la protezione di strutture metalliche in classe C3 | m² | 1.07 | 10.79 | 11.55 | 0 | BA | BA.VT | OG01
92 | Progetto_12-10-2022.vis | 2022-10-13 | Architettura | c | FA030 | Fabbricato Tecnologico E1 | FA03 | Fabbricato Tecnologico E1 | FA030 | Fabbricato Tecnologico E1 | FA20003 | Fabbricato Tecnologico E1 | FA6 | Opere di finitura esterne | BA.VT.A.2001.B | Pulizia e preparazione di superfici metalliche mediante sgrassaggio con idonei detergenti biodegradabili e nella spazzolatura, smerigliatura e carteggiat | m² | 3.69 | 10.79 | 39.82 | 99.2 | BA | BA.VT | OG01
93 | Progetto_12-10-2022.vis | 2022-10-13 | Architettura | c | FA030 | Fabbricato Tecnologico E1 | FA03 | Fabbricato Tecnologico E1 | FA030 | Fabbricato Tecnologico E1 | FA20003 | Fabbricato Tecnologico E1 | FA6 | Opere di finitura esterne | BA.VT.A.2002.A | Ciclo di pitturazione per la protezione di strutture metalliche nuove o esistenti in qualsiasi ambiente | m² | 3.32 | 10.79 | 35.82 | 80.1 | BA | BA.VT | OG01
94 | Progetto_12-10-2022.vis | 2022-10-13 | Architettura | c | FA030 | Fabbricato Tecnologico E1 | FA03 | Fabbricato Tecnologico E1 | FA030 | Fabbricato Tecnologico E1 | FA20003 | Fabbricato Tecnologico E1 | FA6 | Opere di finitura esterne | FA.CT.D.3001.W | Canali di gronda, scossaline, converse fornite e montate in opera in acciaio zincato preverniciato 8/10 | m² | 49.69 | 8.68 | 431.31 | 40.7 | FA | FA.CT | OG01
95 | Progetto_12-10-2022.vis | 2022-10-13 | Architettura | c | FA030 | Fabbricato Tecnologico E1 | FA03 | Fabbricato Tecnologico E1 | FA030 | Fabbricato Tecnologico E1 | FA20003 | Fabbricato Tecnologico E1 | FA6 | Opere di finitura esterne | FA.CT.D.3006.R | Tubi pluviali forniti e montati in opera ed ogni altro onere e magistero per dare l'opera finita a regola d'arte, in acciaio zincato preverniciato 8/10 | kg | 8.59 | 8.1 | 69.58 | 42 | FA | FA.CT | OG01
96 | Progetto_12-10-2022.vis | 2022-10-13 | Architettura | c | FA030 | Fabbricato Tecnologico E1 | FA03 | Fabbricato Tecnologico E1 | FA030 | Fabbricato Tecnologico E1 | FA20003 | Fabbricato Tecnologico E1 | FA6 | Opere di finitura esterne | FA.CT.D.3009.I | Gomiti per raccordi tra tubi pluviali e canali di gronda, forniti e montati in opera, in acciaio preverniciato, diam. 100 mm | cad | 10.64 | 2 | 21.28 | 51.9 | FA | FA.CT | OG01
97 | Progetto_12-10-2022.vis | 2022-10-13 | Architettura | c | FA030 | Fabbricato Tecnologico E1 | FA03 | Fabbricato Tecnologico E1 | FA030 | Fabbricato Tecnologico E1 | FA20003 | Fabbricato Tecnologico E1 | FA6 | Opere di finitura esterne | FA.CT.D.3010.D | Imbuti tipo Palermo o tipo Catania per tubi pluviali forniti e montati in opera compreso fissaggio ed ogni altro onere e magistero - in acciaio preverniciato. | cad | 54.04 | 1 | 54.04 | 10.2 | FA | FA.CT | OG01
98 | Progetto_12-10-2022.vis | 2022-10-13 | Architettura | c | FA030 | Fabbricato Tecnologico E1 | FA03 | Fabbricato Tecnologico E1 | FA030 | Fabbricato Tecnologico E1 | FA20003 | Fabbricato Tecnologico E1 | FA6 | Opere di finitura esterne | FA.CT.D.3005.D | Staffe di supporto (cicogne) fornite e montate in opera compreso il fissaggio ed ogni altro onere e magistero per dare l'opera finita - in acciaio preverniciato spessore 20/10. | cad | 7.36 | 3 | 22.08 | 45.1 | FA | FA.CT | OG01
99 | Progetto_12-10-2022.vis | 2022-10-13 | Architettura | c | FA030 | Fabbricato Tecnologico E1 | FA03 | Fabbricato Tecnologico E1 | FA030 | Fabbricato Tecnologico E1 | FA20003 | Fabbricato Tecnologico E1 | FA6 | Opere di finitura esterne | FA.CT.D.3020.A | Bocchettone in gomma EPDM con codolo di 200 mm conico nella parte inferiore e cilindrico nella a flangia quadrata intaccata - diametro 60 - 80 - 100 mm. | cad | 12.91 | 1 | 12.91 | 17 | FA | FA.CT | OG01
100 | Progetto_12-10-2022.vis | 2022-10-13 | Architettura | c | FA030 | Fabbricato Tecnologico E1 | FA03 | Fabbricato Tecnologico E1 | FA030 | Fabbricato Tecnologico E1 | FA20003 | Fabbricato Tecnologico E1 | FA6 | Opere di finitura esterne | FA.CT.D.3021.A | Parafoglia universale a ragno in polipropilene fornito e posto in opera. - Parafoglia universale a ragno in polipropilene. | cad | 2.32 | 1 | 2.32 | 48.7 | FA | FA.CT | OG01
101 | Progetto_12-10-2022.vis | 2022-10-13 | Architettura | c | FA030 | Fabbricato Tecnologico E1 | FA03 | Fabbricato Tecnologico E1 | FA030 | Fabbricato Tecnologico E1 | FA20003 | Fabbricato Tecnologico E1 | FA6 | Opere di finitura esterne | IT.TU.F.3004.E | Fornitura e posa in opera di pozzetto di raccordo non carrabile - elemento di fondo 60x60x60 cm. | cad | 67.51 | 1 | 67.51 | 50.7 | IT | IT.TU | OG01
102 | Progetto_12-10-2022.vis | 2022-10-13 | Architettura | c | FA030 | Fabbricato Tecnologico E1 | FA03 | Fabbricato Tecnologico E1 | FA030 | Fabbricato Tecnologico E1 | FA20003 | Fabbricato Tecnologico E1 | FA6 | Opere di finitura esterne | FA.OM.D.3109.C | Fornitura e posa in opera di chiusino per pozzetti classe D400, posato su pozzetti o prolunghe, costruito secondo le norme UNI - chiusino in ghisa per pozzetto 60x60. | cad | 197.34 | 1 | 197.34 | 11.9 | FA | FA.OM | OG01
103 | Progetto_12-10-2022.vis | 2022-10-13 | Architettura | c | FA030 | Fabbricato Tecnologico E1 | FA03 | Fabbricato Tecnologico E1 | FA030 | Fabbricato Tecnologico E1 | FA20003 | Fabbricato Tecnologico E1 | FA6 | Opere di finitura esterne | OM.ME.C.3 25.A | Fornitura e posa in opera di scala in ferro | kg | 4.34 | 90 | 390.6 | 11.1 | OM | OM.ME | OG01
104 | Progetto_12-10-2022.vis | 2022-10-13 | Architettura | c | FA030 | Fabbricato Tecnologico E1 | FA03 | Fabbricato Tecnologico E1 | FA030 | Fabbricato Tecnologico E1 | FA20003 | Fabbricato Tecnologico E1 | FA6 | Opere di finitura esterne | OM.ME.C.3 25.B | Sovrapprezzo alla voce quando anziché la verniciatura è richiesta la zincatura | kg | 0.22 | 90 | 19.8 | 0 | OM | OM.ME | OG01
105 | Progetto_12-10-2022.vis | 2022-10-13 | Architettura | c | FA030 | Fabbricato Tecnologico E1 | FA03 | Fabbricato Tecnologico E1 | FA030 | Fabbricato Tecnologico E1 | FA20003 | Fabbricato Tecnologico E1 | FA6 | Opere di finitura esterne | BA.PS.A.3 33.A | Fornitura e posa in opera di grigliato metallico, in acciaio zincato, per copertura di pozzetti, cunicoli e simili | kg | 3 | 48 | 144 | 2 | BA | BA.PS | OG01
106 | Progetto_12-10-2022.vis | 2022-10-13 | Architettura | c | FA030 | Fabbricato Tecnologico E1 | FA03 | Fabbricato Tecnologico E1 | FA030 | Fabbricato Tecnologico E1 | FA20003 | Fabbricato Tecnologico E1 | FA6 | Opere di finitura esterne | VA.RS6J.A01.44.0006 | Porta tagliafuoco ad un battente, omologata a norme UNI EN 1634, REI 120. | m² | 324.81 | 3.52 | 1143.33 | 16.3 | VA | VA.RS | OG01
107 | Progetto_12-10-2022.vis | 2022-10-13 | Architettura | c | FA030 | Fabbricato Tecnologico E1 | FA03 | Fabbricato Tecnologico E1 | FA030 | Fabbricato Tecnologico E1 | FA20003 | Fabbricato Tecnologico E1 | FA6 | Opere di finitura esterne | VA.RS6J.A01.44.0007 | Fornitura e posa in opera di porta tagliafuoco a due battenti omologata a norme UNI EN 1634, REI 120. | m² | 294.03 | 6.16 | 1811.22 | 9.6 | VA | VA.RS | OG01
108 | Progetto_12-10-2022.vis | 2022-10-13 | Architettura | c | FA030 | Fabbricato Tecnologico E1 | FA03 | Fabbricato Tecnologico E1 | FA030 | Fabbricato Tecnologico E1 | FA20003 | Fabbricato Tecnologico E1 | FA6 | Opere di finitura esterne | OM.SE.V.3 06.A | Maniglione antipanico in opera, per porte a un battente | cad | 144.04 | 2 | 288.08 | 5.4 | OM | OM.SE | OG01
109 | Progetto_12-10-2022.vis | 2022-10-13 | Architettura | c | FA030 | Fabbricato Tecnologico E1 | FA03 | Fabbricato Tecnologico E1 | FA030 | Fabbricato Tecnologico E1 | FA20003 | Fabbricato Tecnologico E1 | FA6 | Opere di finitura esterne | OM.SE.V.3 05.A | Maniglione antipanico in opera, per porte a due battenti | cad | 274.19 | 2 | 548.38 | 3.1 | OM | OM.SE | OG01
110 | Progetto_12-10-2022.vis | 2022-10-13 | Architettura | c | FA030 | Fabbricato Tecnologico E1 | FA03 | Fabbricato Tecnologico E1 | FA030 | Fabbricato Tecnologico E1 | FA20003 | Fabbricato Tecnologico E1 | FA6 | Opere di finitura esterne | OM.SE.V.3 02.C | Apparecchio chiudiporta completo di ogni accessorio in opera regolato pronto per il funzionamento del: n. OM.SE.A.111.C | cad | 87.19 | 4 | 348.76 | 5.5 | OM | OM.SE | OG01
111 | Progetto_12-10-2022.vis | 2022-10-13 | Architettura | c | FA030 | Fabbricato Tecnologico E1 | FA03 | Fabbricato Tecnologico E1 | FA030 | Fabbricato Tecnologico E1 | FA20003 | Fabbricato Tecnologico E1 | FA6 | Opere di finitura esterne | FA.IP.F.3004.A | Fornitura e posa in opera di membrana elastoplastomerica con armatura in lamina di alluminio e vetro velo per la formazione della - spessore 3 mm. | m² | 17.4 | 43.89 | 763.69 | 29.1 | FA | FA.IP | OG01
112 | Progetto_12-10-2022.vis | 2022-10-13 | Architettura | c | FA030 | Fabbricato Tecnologico E1 | FA03 | Fabbricato Tecnologico E1 | FA030 | Fabbricato Tecnologico E1 | FA20003 | Fabbricato Tecnologico E1 | FA6 | Opere di finitura esterne | FA.PV.C.3 02.I | Massetto in conglomerato cementizio isolante, con argilla espansa, spessore 4 cm, compreso l'additivo fluidificante in quantità necessaria. | m² | 17.56 | 43.89 | 770.71 | 64.4 | FA | FA.PV | OG01
113 | Progetto_12-10-2022.vis | 2022-10-13 | Architettura | c | FA030 | Fabbricato Tecnologico E1 | FA03 | Fabbricato Tecnologico E1 | FA030 | Fabbricato Tecnologico E1 | FA20003 | Fabbricato Tecnologico E1 | FA6 | Opere di finitura esterne | FA.PV.C.3 02.J | Massetto in conglomerato cementizio isolante, sovraprezzo alla sottovoce FA.PV.C.3 02.I Per ogni centimetro di maggior spessore | m² | 3.58 | 482.79 | 1728.39 | 58.9 | FA | FA.PV | OG01
114 | Progetto_12-10-2022.vis | 2022-10-13 | Architettura | c | FA030 | Fabbricato Tecnologico E1 | FA03 | Fabbricato Tecnologico E1 | FA030 | Fabbricato Tecnologico E1 | FA20003 | Fabbricato Tecnologico E1 | FA6 | Opere di finitura esterne | FA.IS.A.3015.A | Fornitura e posa in opera di pannello in XPS con superficie liscia e bordo ad incastro - conduttività termica 0,035 - spessore 50 mm. | m² | 20.79 | 43.89 | 912.47 | 29.5 | FA | FA.IS | OG01
115 | Progetto_12-10-2022.vis | 2022-10-13 | Architettura | c | FA030 | Fabbricato Tecnologico E1 | FA03 | Fabbricato Tecnologico E1 | FA030 | Fabbricato Tecnologico E1 | FA20003 | Fabbricato Tecnologico E1 | FA6 | Opere di finitura esterne | FA.IS.A.3015.B | Fornitura e posa in opera di pannello in XPS con superficie liscia e bordo ad incastro - sovrapprezzo alla lastra di cui sopra per 10 mm in più di spessore. | m² | 2.78 | 131.67 | 366.04 | 0 | FA | FA.IS | OG01
116 | Progetto_12-10-2022.vis | 2022-10-13 | Architettura | c | FA030 | Fabbricato Tecnologico E1 | FA03 | Fabbricato Tecnologico E1 | FA030 | Fabbricato Tecnologico E1 | FA20003 | Fabbricato Tecnologico E1 | FA6 | Opere di finitura esterne | FA.IP.F.3003.A | Fornitura e posa in opera di strato separatore-scorrimento costituito da geotessile non tessuto in polipropilene da posare a secco - polipropilene 200 gr/mq. | m² | 3.99 | 43.89 | 175.12 | 43.9 | FA | FA.IP | OG01
117 | Progetto_12-10-2022.vis | 2022-10-13 | Architettura | c | FA030 | Fabbricato Tecnologico E1 | FA03 | Fabbricato Tecnologico E1 | FA030 | Fabbricato Tecnologico E1 | FA20003 | Fabbricato Tecnologico E1 | FA6 | Opere di finitura esterne | FA.IP.A.3011.A | Fornitura e posa in opera di un doppio strato di membrana prefabbricata bituminosa elastoplastomerica con armatura in tessuto - flessibilità al freddo - 25 ° - spessore delle 2 membrane 4 mm. | m² | 47.06 | 65.33 | 3074.43 | 17.8 | FA | FA.IP | OG01
118 | Progetto_12-10-2022.vis | 2022-10-13 | Architettura | c | FA030 | Fabbricato Tecnologico E1 | FA03 | Fabbricato Tecnologico E1 | FA030 | Fabbricato Tecnologico E1 | FA20003 | Fabbricato Tecnologico E1 | FA6 | Opere di finitura esterne | OM.MA.B.1 04.A | Ghiaietto, breccetta o pietrischetto | m³ | 28.29 | 2.19 | 61.96 | 0 | OM | OM.MA | OG01
119 | Progetto_12-10-2022.vis | 2022-10-13 | Architettura | c | FA030 | Fabbricato Tecnologico E1 | FA03 | Fabbricato Tecnologico E1 | FA030 | Fabbricato Tecnologico E1 | FA20003 | Fabbricato Tecnologico E1 | FA6 | Opere di finitura esterne | OM.MA.B.1 05.A | Ghiaia, breccia o pietrisco | m³ | 28.18 | 2.19 | 61.71 | 0 | OM | OM.MA | OG01
120 | Progetto_12-10-2022.vis | 2022-10-13 | Architettura | c | FA030 | Fabbricato Tecnologico E1 | FA03 | Fabbricato Tecnologico E1 | FA030 | Fabbricato Tecnologico E1 | FA20003 | Fabbricato Tecnologico E1 | FA6 | Opere di finitura esterne | OM.PR.F.3 15.A | Spandimento di pietrisco o di ghiaia o di ghiaietto o di pietrischetto o di sabbia o misto naturale o misto frantumato, eseguito a mano | m³ | 10.46 | 4.39 | 45.92 | 90.8 | OM | OM.PR | OG01
121 | Progetto_12-10-2022.vis | 2022-10-13 | Architettura | c | FA030 | Fabbricato Tecnologico E1 | FA03 | Fabbricato Tecnologico E1 | FA030 | Fabbricato Tecnologico E1 | FA20003 | Fabbricato Tecnologico E1 | FA6 | Opere di finitura esterne | VA.RS6J.A01.44.0003 | Fornitura e posa in opera di dispositivo anticaduta in acciaio inox costituito da sistema di ancoraggio (linea vita) TIPO C contro le cadute dall'alto da parte del personale manutentore operante sulla copertura, sia piana sia inclinata. | corpo | 2592.19 | 1 | 2592.19 | 0 | VA | VA.RS | OG01
122 | Progetto_12-10-2022.vis | 2022-10-13 | Architettura | c | FA030 | Fabbricato Tecnologico E1 | FA03 | Fabbricato Tecnologico E1 | FA030 | Fabbricato Tecnologico E1 | FA20003 | Fabbricato Tecnologico E1 | FA5 | Opere di finitura interne | FA.IT.F.3002.A | Intonaco premiscelato, ignifugo, per uso in interni, a base di gesso emidrato, vermiculite e perlite espansa e additivi specifici, - di spessore non infer | m² | 24.25 | 177.16 | 4296.13 | 48.3 | FA | FA.IT | OG01
123 | Progetto_12-10-2022.vis | 2022-10-13 | Architettura | c | FA030 | Fabbricato Tecnologico E1 | FA03 | Fabbricato Tecnologico E1 | FA030 | Fabbricato Tecnologico E1 | FA20003 | Fabbricato Tecnologico E1 | FA5 | Opere di finitura interne | FA.IT.D.3100.F | Fornitura e posa in opera di Rete in fibra di vetro tessuta a maglia quadrangolare e ad elevata resistenza meccanica. PESO 160 gr/mq (+/- 5 %) | m² | 3.95 | 177.16 | 699.78 | 55.4 | FA | FA.IT | OG01
124 | Progetto_12-10-2022.vis | 2022-10-13 | Architettura | c | FA030 | Fabbricato Tecnologico E1 | FA03 | Fabbricato Tecnologico E1 | FA030 | Fabbricato Tecnologico E1 | FA20003 | Fabbricato Tecnologico E1 | FA5 | Opere di finitura interne | FA.IT.G.3001.A | Rasatura di intonaci premiscelati di fondo interni, con rasante a base di gesso emidrato, calce idrata, inerti calcarei micronizzati e - spessore tra 1 e 3 mm. | m² | 10.11 | 177.16 | 1791.09 | 82.2 | FA | FA.IT | OG01
125 | Progetto_12-10-2022.vis | 2022-10-13 | Architettura | c | FA030 | Fabbricato Tecnologico E1 | FA03 | Fabbricato Tecnologico E1 | FA030 | Fabbricato Tecnologico E1 | FA20003 | Fabbricato Tecnologico E1 | FA5 | Opere di finitura interne | FA.TV.A.3001.A | Preparazione del fondo di superfici murarie interne con applicazione a pennello di isolante acrilico all'acqua. | m² | 5.11 | 177.16 | 905.29 | 78.1 | FA | FA.TV | OG01
126 | Progetto_12-10-2022.vis | 2022-10-13 | Architettura | c | FA030 | Fabbricato Tecnologico E1 | FA03 | Fabbricato Tecnologico E1 | FA030 | Fabbricato Tecnologico E1 | FA20003 | Fabbricato Tecnologico E1 | FA5 | Opere di finitura interne | FA.TV.A.3010.A | Tinteggiatura con idropittura traspirante tempera in tinta unica chiara. | m² | 5.76 | 177.16 | 1020.44 | 69.3 | FA | FA.TV | OG01
127 | Progetto_12-10-2022.vis | 2022-10-13 | Architettura | c | FA030 | Fabbricato Tecnologico E1 | FA03 | Fabbricato Tecnologico E1 | FA030 | Fabbricato Tecnologico E1 | FA20003 | Fabbricato Tecnologico E1 | FA5 | Opere di finitura interne | FA.IP.A.3003.A | Fornitura e posa in opera di membrana liquida bituminosa elastomerica , da applicare a rullo in due mani in ragione di 500 gr/mq - in emulsione acquosa. | m² | 8.66 | 38 | 329.08 | 13 | FA | FA.IP | OG01
128 | Progetto_12-10-2022.vis | 2022-10-13 | Architettura | c | FA030 | Fabbricato Tecnologico E1 | FA03 | Fabbricato Tecnologico E1 | FA030 | Fabbricato Tecnologico E1 | FA20003 | Fabbricato Tecnologico E1 | FA5 | Opere di finitura interne | FA.VS.A.3100.C | Realizzazione di vespaio aerato, con cassero in polipropilene, misure: 50x50 cm di base e altezza oltre i 35 cm e fino a 55 cm | m² | 46.89 | 30.06 | 1409.51 | 10.7 | FA | FA.VS | OG01
129 | Progetto_12-10-2022.vis | 2022-10-13 | Architettura | c | FA030 | Fabbricato Tecnologico E1 | FA03 | Fabbricato Tecnologico E1 | FA030 | Fabbricato Tecnologico E1 | FA20003 | Fabbricato Tecnologico E1 | FA5 | Opere di finitura interne | FA.PV.C.3 01.A | Massetto di sottofondo in malta cementizia, cemento classe 32,5 e sabbia, dello spessore non inferiore a cm. 1,5 e fino a cm. 3 | m² | 7.06 | 30.06 | 212.22 | 61.2 | FA | FA.PV | OG01
130 | Progetto_12-10-2022.vis | 2022-10-13 | Architettura | c | FA030 | Fabbricato Tecnologico E1 | FA03 | Fabbricato Tecnologico E1 | FA030 | Fabbricato Tecnologico E1 | FA20003 | Fabbricato Tecnologico E1 | FA5 | Opere di finitura interne | FA.PV.C.3 01.B | Sovrapprezzo alla sottovoce FA.PV.C.301.A per ogni centimetro di maggior spessore | m² | 1.12 | 60.12 | 67.33 | 28.6 | FA | FA.PV | OG01
131 | Progetto_12-10-2022.vis | 2022-10-13 | Architettura | c | FA030 | Fabbricato Tecnologico E1 | FA03 | Fabbricato Tecnologico E1 | FA030 | Fabbricato Tecnologico E1 | FA20003 | Fabbricato Tecnologico E1 | FA5 | Opere di finitura interne | FA.PV.B.3 02.L | Pavimento di piastrelle di conglomerato di cemento e graniglia antisdrucciolevole resistente all'usura e all'azione di olii ed acidi, con piastrelle 40x40 fino ad uno spessore di 3,5 cm. | m² | 53.19 | 30.06 | 1598.89 | 21 | FA | FA.PV | OG01
132 | Progetto_12-10-2022.vis | 2022-10-13 | Architettura | c | FA030 | Fabbricato Tecnologico E1 | FA03 | Fabbricato Tecnologico E1 | FA030 | Fabbricato Tecnologico E1 | FA20003 | Fabbricato Tecnologico E1 | FA5 | Opere di finitura interne | BA.CZ.A.3 01.D | Conglomerato cementizio per strutture di fondazione, della classe di resistenza C25/30 N/mm2 | m³ | 135.64 | 2.38 | 322.82 | 11.3 | BA | BA.CZ | OG01
133 | Progetto_12-10-2022.vis | 2022-10-13 | Architettura | c | FA030 | Fabbricato Tecnologico E1 | FA03 | Fabbricato Tecnologico E1 | FA030 | Fabbricato Tecnologico E1 | FA20003 | Fabbricato Tecnologico E1 | FA5 | Opere di finitura interne | BA.CZ.A.3 04.A | Casseforme per strutture in conglomerato cementizio in fondazione cordoli, cunette, muretti e similari | m² | 19.82 | 9.93 | 196.81 | 63.6 | BA | BA.CZ | OG01
134 | Progetto_12-10-2022.vis | 2022-10-13 | Architettura | c | FA030 | Fabbricato Tecnologico E1 | FA03 | Fabbricato Tecnologico E1 | FA030 | Fabbricato Tecnologico E1 | FA20003 | Fabbricato Tecnologico E1 | FA5 | Opere di finitura interne | BA.CZ.A.3 09.B | Acciaio in barre ad aderenza migliorata per strutture in conglomerato cementizio del tipo B 450 C, di cui alla sottovoce BA.ME.A.102.C. | kg | 1.91 | 142.92 | 272.98 | 20.4 | BA | BA.CZ | OG01
135 | Progetto_12-10-2022.vis | 2022-10-13 | Architettura | c | FA030 | Fabbricato Tecnologico E1 | FA03 | Fabbricato Tecnologico E1 | FA030 | Fabbricato Tecnologico E1 | FA20003 | Fabbricato Tecnologico E1 | FA5 | Opere di finitura interne | BA.PS.A.3 33.A | Fornitura e posa in opera di grigliato metallico, in acciaio zincato, per copertura di pozzetti, cunicoli e simili | kg | 3 | 317.6 | 952.8 | 2 | BA | BA.PS | OG01
136 | Progetto_12-10-2022.vis | 2022-10-13 | Architettura | c | FA030 | Fabbricato Tecnologico E1 | FA03 | Fabbricato Tecnologico E1 | FA030 | Fabbricato Tecnologico E1 | FA20003 | Fabbricato Tecnologico E1 | FA5 | Opere di finitura interne | FA.TA.E.1001.C | Perlato di Sicilia , Perlato Royal (Coreno) ed equivalenti. | m² | 56.81 | 1.32 | 74.99 | 0 | FA | FA.TA | OG01
137 | Progetto_12-10-2022.vis | 2022-10-13 | Architettura | c | FA030 | Fabbricato Tecnologico E1 | FA03 | Fabbricato Tecnologico E1 | FA030 | Fabbricato Tecnologico E1 | FA20003 | Fabbricato Tecnologico E1 | FA5 | Opere di finitura interne | FA.TA.C.2 02.A | Posa in opera di pietra da taglio in lastre dello spessore da cm. 2 a cm. 10 | m² | 14.17 | 1.32 | 18.7 | 100 | FA | FA.TA | OG01
138 | Progetto_12-10-2022.vis | 2022-10-13 | Architettura | c | FA030 | Fabbricato Tecnologico E1 | FA03 | Fabbricato Tecnologico E1 | FA030 | Fabbricato Tecnologico E1 | FA20003 | Fabbricato Tecnologico E1 | FA5 | Opere di finitura interne | FA.TA.D.4 01.A | Levigatura di facce a filo di sega di graniti, serizzi e marmi, pietre dure in genere | m² | 7 | 1.32 | 9.24 | 50.6 | FA | FA.TA | OG01
139 | Progetto_12-10-2022.vis | 2022-10-13 | Architettura | c | FA020 | Fabbricato Tecnologico PM | FA02 | Fabbricato Tecnologico PM | FA020 | Fabbricato Tecnologico PM | FA20002 | Fabbricato Tecnologico PM | FA6 | Opere di finitura esterne | FA.MU.A.3001.B | Muratura con blocchi antisismici, in calcestruzzo di cemento normale vibrocompresso non idrofugato da intonaco di colore grigio, - spessore 30 cm. | m² | 47.76 | 199.96 | 9550.09 | 47.7 | FA | FA.MU | OG01
140 | Progetto_12-10-2022.vis | 2022-10-13 | Architettura | c | FA020 | Fabbricato Tecnologico PM | FA02 | Fabbricato Tecnologico PM | FA020 | Fabbricato Tecnologico PM | FA20002 | Fabbricato Tecnologico PM | FA6 | Opere di finitura esterne | FA.MU.A.3004.B | Tramezzature con blocchi, in calcestruzzo di cemento normale vibrocompresso non idrofugato da intonaco di colore grigio, posti - spessore 12 cm. | m² | 31.46 | 56.33 | 1772.14 | 54.8 | FA | FA.MU | OG01
141 | Progetto_12-10-2022.vis | 2022-10-13 | Architettura | c | FA020 | Fabbricato Tecnologico PM | FA02 | Fabbricato Tecnologico PM | FA020 | Fabbricato Tecnologico PM | FA20002 | Fabbricato Tecnologico PM | FA6 | Opere di finitura esterne | FA.MU.A.3002.A | Muratura con blocchi, in calcestruzzo di cemento normale vibrocompresso non idrofugato da intonaco di colore grigio, posti in - spessore 20 cm. | m² | 39.3 | 103.85 | 4081.3 | 49.4 | FA | FA.MU | OG01
142 | Progetto_12-10-2022.vis | 2022-10-13 | Architettura | c | FA020 | Fabbricato Tecnologico PM | FA02 | Fabbricato Tecnologico PM | FA020 | Fabbricato Tecnologico PM | FA20002 | Fabbricato Tecnologico PM | FA6 | Opere di finitura esterne | BA.CZ.A.3 02.D | Conglomerato cementizio per strutture in elevazione, della classe di resistenza C25/30 N/mm2 | m³ | 147.11 | 30.39 | 4470.67 | 14.5 | BA | BA.CZ | OG01
143 | Progetto_12-10-2022.vis | 2022-10-13 | Architettura | c | FA020 | Fabbricato Tecnologico PM | FA02 | Fabbricato Tecnologico PM | FA020 | Fabbricato Tecnologico PM | FA20002 | Fabbricato Tecnologico PM | FA6 | Opere di finitura esterne | BA.CZ.A.3 05.A | Casseforme per strutture in conglomerato cementizio in elevazione con armatura di sostegno di altezza fino a m. 4 | m² | 21.56 | 60.76 | 1309.99 | 66.6 | BA | BA.CZ | OG01
144 | Progetto_12-10-2022.vis | 2022-10-13 | Architettura | c | FA020 | Fabbricato Tecnologico PM | FA02 | Fabbricato Tecnologico PM | FA020 | Fabbricato Tecnologico PM | FA20002 | Fabbricato Tecnologico PM | FA6 | Opere di finitura esterne | BA.CZ.A.3 09.B | Acciaio in barre ad aderenza migliorata per strutture in conglomerato cementizio del tipo B 450 C, di cui alla sottovoce BA.ME.A.102.C. | kg | 1.91 | 3038 | 5802.58 | 20.4 | BA | BA.CZ | OG01
145 | Progetto_12-10-2022.vis | 2022-10-13 | Architettura | c | FA020 | Fabbricato Tecnologico PM | FA02 | Fabbricato Tecnologico PM | FA020 | Fabbricato Tecnologico PM | FA20002 | Fabbricato Tecnologico PM | FA6 | Opere di finitura esterne | DC.CO.C.0 02.A | PERFORAZIONI PER DIAMETRI FINO A 30 MM. | m | 5.81 | 136.72 | 794.34 | 95 | DC | DC.CO | OG01
146 | Progetto_12-10-2022.vis | 2022-10-13 | Architettura | c | FA020 | Fabbricato Tecnologico PM | FA02 | Fabbricato Tecnologico PM | FA020 | Fabbricato Tecnologico PM | FA20002 | Fabbricato Tecnologico PM | FA6 | Opere di finitura esterne | OM.MA.V.1 10.A | Resina epossidica pura per iniezioni di lesioni o incollaggio di armature di ferro o altro | kg | 15.97 | 106.35 | 1698.41 | 0 | OM | OM.MA | OG01
147 | Progetto_12-10-2022.vis | 2022-10-13 | Architettura | c | FA020 | Fabbricato Tecnologico PM | FA02 | Fabbricato Tecnologico PM | FA020 | Fabbricato Tecnologico PM | FA20002 | Fabbricato Tecnologico PM | FA6 | Opere di finitura esterne | FA.IS.B.3009.C | Fornitura e posa in opera di pannello in EPS per isolamento temico in intercapedine di pareti perimetrali e divisorie, di sistemi a - conduttività termica 0,033 - EPS 200 bianco - spessore 30 mm. | m² | 12.45 | 266.32 | 3315.68 | 35.8 | FA | FA.IS | OG01
148 | Progetto_12-10-2022.vis | 2022-10-13 | Architettura | c | FA020 | Fabbricato Tecnologico PM | FA02 | Fabbricato Tecnologico PM | FA020 | Fabbricato Tecnologico PM | FA20002 | Fabbricato Tecnologico PM | FA6 | Opere di finitura esterne | FA.IS.B.3009.D | Fornitura e posa in opera di pannello in EPS per isolamento temico in intercapedine di pareti perimetrali e divisorie, di sistemi a - conduttività termica 0,033 - EPS 200 bianco - sovraprezzo per ogni cm in più di spessore. | m² | 1.66 | 1331.64 | 2210.52 | 0 | FA | FA.IS | OG01
149 | Progetto_12-10-2022.vis | 2022-10-13 | Architettura | c | FA020 | Fabbricato Tecnologico PM | FA02 | Fabbricato Tecnologico PM | FA020 | Fabbricato Tecnologico PM | FA20002 | Fabbricato Tecnologico PM | FA6 | Opere di finitura esterne | VA.RS6J.A01.44.0009 | Fornitura e posa in opera di facciata ventilata in lastre di cemento composito ecologiche compresse di spessore 12 mm. | m² | 306.21 | 22.85 | 6996.9 | 29.1 | VA | VA.RS | OS18-B
150 | Progetto_12-10-2022.vis | 2022-10-13 | Architettura | c | FA020 | Fabbricato Tecnologico PM | FA02 | Fabbricato Tecnologico PM | FA020 | Fabbricato Tecnologico PM | FA20002 | Fabbricato Tecnologico PM | FA6 | Opere di finitura esterne | VA.RS6J.A01.44.0008 | Fornitura e posa in opera di lastre in pietra calcarea bianca compatta con finitura anticata della faccia apparente, dimensioni cm 30/15x2,5 posta in opera su massetto di calcestruzzo. | m² | 143.58 | 245.94 | 35312.07 | 30.4 | VA | VA.RS | OG01
151 | Progetto_12-10-2022.vis | 2022-10-13 | Architettura | c | FA020 | Fabbricato Tecnologico PM | FA02 | Fabbricato Tecnologico PM | FA020 | Fabbricato Tecnologico PM | FA20002 | Fabbricato Tecnologico PM | FA6 | Opere di finitura esterne | OM.PT.V.3 25.A | Trattamento protettivo antiscritta, per pareti in pietra, cementi a vista e simili | m² | 7.47 | 245.94 | 1837.17 | 65.9 | OM | OM.PT | OG01
152 | Progetto_12-10-2022.vis | 2022-10-13 | Architettura | c | FA020 | Fabbricato Tecnologico PM | FA02 | Fabbricato Tecnologico PM | FA020 | Fabbricato Tecnologico PM | FA20002 | Fabbricato Tecnologico PM | FA6 | Opere di finitura esterne | FA.OM.A.1002.A | Fornitura e lavorazione di profilati nuovi di acciaio, formati a freddo | kg | 1.79 | 336.5 | 602.34 | 0 | FA | FA.OM | OG01
153 | Progetto_12-10-2022.vis | 2022-10-13 | Architettura | c | FA020 | Fabbricato Tecnologico PM | FA02 | Fabbricato Tecnologico PM | FA020 | Fabbricato Tecnologico PM | FA20002 | Fabbricato Tecnologico PM | FA6 | Opere di finitura esterne | FA.OM.A.2001.A | Posa in opera di elementi in acciaio di cui alle voci FA.OM.A.1001 - FA.OM.A.1002 | kg | 1 | 336.5 | 336.5 | 100 | FA | FA.OM | OG01
154 | Progetto_12-10-2022.vis | 2022-10-13 | Architettura | c | FA020 | Fabbricato Tecnologico PM | FA02 | Fabbricato Tecnologico PM | FA020 | Fabbricato Tecnologico PM | FA20002 | Fabbricato Tecnologico PM | FA6 | Opere di finitura esterne | FA.OM.C.3001.B | Lavorazione e trattamenti protettivi delle nuove strutture in acciaio. - sabbiatura 'a metallo quasi bianco' fino al grado di pulitura Sa 2-1/2 della specifica SSPC-SP-10-63. | kg | 0.21 | 336.5 | 70.66 | 81 | FA | FA.OM | OG01
155 | Progetto_12-10-2022.vis | 2022-10-13 | Architettura | c | FA020 | Fabbricato Tecnologico PM | FA02 | Fabbricato Tecnologico PM | FA020 | Fabbricato Tecnologico PM | FA20002 | Fabbricato Tecnologico PM | FA6 | Opere di finitura esterne | FA.OM.C.3001.H | Lavorazione e trattamenti protettivi delle nuove strutture in acciaio. - Zincatura a caldo, previa preparazione delle superfici mediante sabbiatura e decapaggio di elementi in acciaio da contabilizzarsi a | kg | 0.34 | 336.5 | 114.41 | 17.6 | FA | FA.OM | OG01
156 | Progetto_12-10-2022.vis | 2022-10-13 | Architettura | c | FA020 | Fabbricato Tecnologico PM | FA02 | Fabbricato Tecnologico PM | FA020 | Fabbricato Tecnologico PM | FA20002 | Fabbricato Tecnologico PM | FA6 | Opere di finitura esterne | BA.VT.A.1001.D | Fornitura di vernici per ciclo di pitturazione su substrato in acciaio zincato a caldo per la protezione di strutture metalliche in classe C3 | m² | 1.07 | 26.91 | 28.79 | 0 | BA | BA.VT | OG01
157 | Progetto_12-10-2022.vis | 2022-10-13 | Architettura | c | FA020 | Fabbricato Tecnologico PM | FA02 | Fabbricato Tecnologico PM | FA020 | Fabbricato Tecnologico PM | FA20002 | Fabbricato Tecnologico PM | FA6 | Opere di finitura esterne | BA.VT.A.2001.B | Pulizia e preparazione di superfici metalliche mediante sgrassaggio con idonei detergenti biodegradabili e nella spazzolatura, smerigliatura e carteggiat | m² | 3.69 | 26.91 | 99.3 | 99.2 | BA | BA.VT | OG01
158 | Progetto_12-10-2022.vis | 2022-10-13 | Architettura | c | FA020 | Fabbricato Tecnologico PM | FA02 | Fabbricato Tecnologico PM | FA020 | Fabbricato Tecnologico PM | FA20002 | Fabbricato Tecnologico PM | FA6 | Opere di finitura esterne | BA.VT.A.2002.A | Ciclo di pitturazione per la protezione di strutture metalliche nuove o esistenti in qualsiasi ambiente | m² | 3.32 | 26.91 | 89.34 | 80.1 | BA | BA.VT | OG01
159 | Progetto_12-10-2022.vis | 2022-10-13 | Architettura | c | FA020 | Fabbricato Tecnologico PM | FA02 | Fabbricato Tecnologico PM | FA020 | Fabbricato Tecnologico PM | FA20002 | Fabbricato Tecnologico PM | FA6 | Opere di finitura esterne | FA.CT.D.3001.W | Canali di gronda, scossaline, converse fornite e montate in opera in acciaio zincato preverniciato 8/10 | m² | 49.69 | 21.72 | 1079.27 | 40.7 | FA | FA.CT | OG01
160 | Progetto_12-10-2022.vis | 2022-10-13 | Architettura | c | FA020 | Fabbricato Tecnologico PM | FA02 | Fabbricato Tecnologico PM | FA020 | Fabbricato Tecnologico PM | FA20002 | Fabbricato Tecnologico PM | FA6 | Opere di finitura esterne | FA.CT.D.3006.R | Tubi pluviali forniti e montati in opera ed ogni altro onere e magistero per dare l'opera finita a regola d'arte, in acciaio zincato preverniciato 8/10 | kg | 8.59 | 51.05 | 438.52 | 42 | FA | FA.CT | OG01
161 | Progetto_12-10-2022.vis | 2022-10-13 | Architettura | c | FA020 | Fabbricato Tecnologico PM | FA02 | Fabbricato Tecnologico PM | FA020 | Fabbricato Tecnologico PM | FA20002 | Fabbricato Tecnologico PM | FA6 | Opere di finitura esterne | FA.CT.D.3009.I | Gomiti per raccordi tra tubi pluviali e canali di gronda, forniti e montati in opera, in acciaio preverniciato, diam. 100 mm | cad | 10.64 | 6 | 63.84 | 51.9 | FA | FA.CT | OG01
162 | Progetto_12-10-2022.vis | 2022-10-13 | Architettura | c | FA020 | Fabbricato Tecnologico PM | FA02 | Fabbricato Tecnologico PM | FA020 | Fabbricato Tecnologico PM | FA20002 | Fabbricato Tecnologico PM | FA6 | Opere di finitura esterne | FA.CT.D.3010.D | Imbuti tipo Palermo o tipo Catania per tubi pluviali forniti e montati in opera compreso fissaggio ed ogni altro onere e magistero - in acciaio preverniciato. | cad | 54.04 | 3 | 162.12 | 10.2 | FA | FA.CT | OG01
163 | Progetto_12-10-2022.vis | 2022-10-13 | Architettura | c | FA020 | Fabbricato Tecnologico PM | FA02 | Fabbricato Tecnologico PM | FA020 | Fabbricato Tecnologico PM | FA20002 | Fabbricato Tecnologico PM | FA6 | Opere di finitura esterne | FA.CT.D.3005.D | Staffe di supporto (cicogne) fornite e montate in opera compreso il fissaggio ed ogni altro onere e magistero per dare l'opera finita - in acciaio preverniciato spessore 20/10. | cad | 7.36 | 9 | 66.24 | 45.1 | FA | FA.CT | OG01
164 | Progetto_12-10-2022.vis | 2022-10-13 | Architettura | c | FA020 | Fabbricato Tecnologico PM | FA02 | Fabbricato Tecnologico PM | FA020 | Fabbricato Tecnologico PM | FA20002 | Fabbricato Tecnologico PM | FA6 | Opere di finitura esterne | FA.CT.D.3020.A | Bocchettone in gomma EPDM con codolo di 200 mm conico nella parte inferiore e cilindrico nella a flangia quadrata intaccata - diametro 60 - 80 - 100 mm. | cad | 12.91 | 3 | 38.73 | 17 | FA | FA.CT | OG01
165 | Progetto_12-10-2022.vis | 2022-10-13 | Architettura | c | FA020 | Fabbricato Tecnologico PM | FA02 | Fabbricato Tecnologico PM | FA020 | Fabbricato Tecnologico PM | FA20002 | Fabbricato Tecnologico PM | FA6 | Opere di finitura esterne | FA.CT.D.3021.A | Parafoglia universale a ragno in polipropilene fornito e posto in opera. - Parafoglia universale a ragno in polipropilene. | cad | 2.32 | 3 | 6.96 | 48.7 | FA | FA.CT | OG01
166 | Progetto_12-10-2022.vis | 2022-10-13 | Architettura | c | FA020 | Fabbricato Tecnologico PM | FA02 | Fabbricato Tecnologico PM | FA020 | Fabbricato Tecnologico PM | FA20002 | Fabbricato Tecnologico PM | FA6 | Opere di finitura esterne | IT.TU.F.3004.E | Fornitura e posa in opera di pozzetto di raccordo non carrabile - elemento di fondo 60x60x60 cm. | cad | 67.51 | 3 | 202.53 | 50.7 | IT | IT.TU | OG01
167 | Progetto_12-10-2022.vis | 2022-10-13 | Architettura | c | FA020 | Fabbricato Tecnologico PM | FA02 | Fabbricato Tecnologico PM | FA020 | Fabbricato Tecnologico PM | FA20002 | Fabbricato Tecnologico PM | FA6 | Opere di finitura esterne | FA.OM.D.3109.C | Fornitura e posa in opera di chiusino per pozzetti classe D400, posato su pozzetti o prolunghe, costruito secondo le norme UNI - chiusino in ghisa per pozzetto 60x60. | cad | 197.34 | 3 | 592.02 | 11.9 | FA | FA.OM | OG01
168 | Progetto_12-10-2022.vis | 2022-10-13 | Architettura | c | FA020 | Fabbricato Tecnologico PM | FA02 | Fabbricato Tecnologico PM | FA020 | Fabbricato Tecnologico PM | FA20002 | Fabbricato Tecnologico PM | FA6 | Opere di finitura esterne | OM.ME.C.3 25.A | Fornitura e posa in opera di scala in ferro | kg | 4.34 | 90 | 390.6 | 11.1 | OM | OM.ME | OG01
169 | Progetto_12-10-2022.vis | 2022-10-13 | Architettura | c | FA020 | Fabbricato Tecnologico PM | FA02 | Fabbricato Tecnologico PM | FA020 | Fabbricato Tecnologico PM | FA20002 | Fabbricato Tecnologico PM | FA6 | Opere di finitura esterne | OM.ME.C.3 25.B | Sovrapprezzo alla voce quando anziché la verniciatura è richiesta la zincatura | kg | 0.22 | 90 | 19.8 | 0 | OM | OM.ME | OG01
170 | Progetto_12-10-2022.vis | 2022-10-13 | Architettura | c | FA020 | Fabbricato Tecnologico PM | FA02 | Fabbricato Tecnologico PM | FA020 | Fabbricato Tecnologico PM | FA20002 | Fabbricato Tecnologico PM | FA6 | Opere di finitura esterne | BA.PS.A.3 33.A | Fornitura e posa in opera di grigliato metallico, in acciaio zincato, per copertura di pozzetti, cunicoli e simili | kg | 3 | 188.28 | 564.84 | 2 | BA | BA.PS | OG01
171 | Progetto_12-10-2022.vis | 2022-10-13 | Architettura | c | FA020 | Fabbricato Tecnologico PM | FA02 | Fabbricato Tecnologico PM | FA020 | Fabbricato Tecnologico PM | FA20002 | Fabbricato Tecnologico PM | FA6 | Opere di finitura esterne | VA.RS6J.A01.44.0007 | Fornitura e posa in opera di porta tagliafuoco a due battenti omologata a norme UNI EN 1634, REI 120. | m² | 294.03 | 24.64 | 7244.9 | 9.6 | VA | VA.RS | OG01
172 | Progetto_12-10-2022.vis | 2022-10-13 | Architettura | c | FA020 | Fabbricato Tecnologico PM | FA02 | Fabbricato Tecnologico PM | FA020 | Fabbricato Tecnologico PM | FA20002 | Fabbricato Tecnologico PM | FA6 | Opere di finitura esterne | OM.SE.V.3 05.A | Maniglione antipanico in opera, per porte a due battenti | cad | 274.19 | 7 | 1919.33 | 3.1 | OM | OM.SE | OG01
173 | Progetto_12-10-2022.vis | 2022-10-13 | Architettura | c | FA020 | Fabbricato Tecnologico PM | FA02 | Fabbricato Tecnologico PM | FA020 | Fabbricato Tecnologico PM | FA20002 | Fabbricato Tecnologico PM | FA6 | Opere di finitura esterne | OM.SE.V.3 02.C | Apparecchio chiudiporta completo di ogni accessorio in opera regolato pronto per il funzionamento del: n. OM.SE.A.111.C | cad | 87.19 | 7 | 610.33 | 5.5 | OM | OM.SE | OG01
174 | Progetto_12-10-2022.vis | 2022-10-13 | Architettura | c | FA020 | Fabbricato Tecnologico PM | FA02 | Fabbricato Tecnologico PM | FA020 | Fabbricato Tecnologico PM | FA20002 | Fabbricato Tecnologico PM | FA6 | Opere di finitura esterne | FA.IP.F.3004.A | Fornitura e posa in opera di membrana elastoplastomerica con armatura in lamina di alluminio e vetro velo per la formazione della - spessore 3 mm. | m² | 17.4 | 197.05 | 3428.67 | 29.1 | FA | FA.IP | OG01
175 | Progetto_12-10-2022.vis | 2022-10-13 | Architettura | c | FA020 | Fabbricato Tecnologico PM | FA02 | Fabbricato Tecnologico PM | FA020 | Fabbricato Tecnologico PM | FA20002 | Fabbricato Tecnologico PM | FA6 | Opere di finitura esterne | FA.PV.C.3 02.I | Massetto in conglomerato cementizio isolante, con argilla espansa, spessore 4 cm, compreso l'additivo fluidificante in quantità necessaria. | m² | 17.56 | 197.05 | 3460.2 | 64.4 | FA | FA.PV | OG01
176 | Progetto_12-10-2022.vis | 2022-10-13 | Architettura | c | FA020 | Fabbricato Tecnologico PM | FA02 | Fabbricato Tecnologico PM | FA020 | Fabbricato Tecnologico PM | FA20002 | Fabbricato Tecnologico PM | FA6 | Opere di finitura esterne | FA.PV.C.3 02.J | Massetto in conglomerato cementizio isolante, sovraprezzo alla sottovoce FA.PV.C.3 02.I Per ogni centimetro di maggior spessore | m² | 3.58 | 2167.55 | 7759.83 | 58.9 | FA | FA.PV | OG01
177 | Progetto_12-10-2022.vis | 2022-10-13 | Architettura | c | FA020 | Fabbricato Tecnologico PM | FA02 | Fabbricato Tecnologico PM | FA020 | Fabbricato Tecnologico PM | FA20002 | Fabbricato Tecnologico PM | FA6 | Opere di finitura esterne | FA.IS.A.3015.A | Fornitura e posa in opera di pannello in XPS con superficie liscia e bordo ad incastro - conduttività termica 0,035 - spessore 50 mm. | m² | 20.79 | 197.05 | 4096.67 | 29.5 | FA | FA.IS | OG01
178 | Progetto_12-10-2022.vis | 2022-10-13 | Architettura | c | FA020 | Fabbricato Tecnologico PM | FA02 | Fabbricato Tecnologico PM | FA020 | Fabbricato Tecnologico PM | FA20002 | Fabbricato Tecnologico PM | FA6 | Opere di finitura esterne | FA.IS.A.3015.B | Fornitura e posa in opera di pannello in XPS con superficie liscia e bordo ad incastro - sovrapprezzo alla lastra di cui sopra per 10 mm in più di spessore. | m² | 2.78 | 591.15 | 1643.4 | 0 | FA | FA.IS | OG01
179 | Progetto_12-10-2022.vis | 2022-10-13 | Architettura | c | FA020 | Fabbricato Tecnologico PM | FA02 | Fabbricato Tecnologico PM | FA020 | Fabbricato Tecnologico PM | FA20002 | Fabbricato Tecnologico PM | FA6 | Opere di finitura esterne | FA.IP.F.3003.A | Fornitura e posa in opera di strato separatore-scorrimento costituito da geotessile non tessuto in polipropilene da posare a secco - polipropilene 200 gr/mq. | m² | 3.99 | 197.05 | 786.23 | 43.9 | FA | FA.IP | OG01
180 | Progetto_12-10-2022.vis | 2022-10-13 | Architettura | c | FA020 | Fabbricato Tecnologico PM | FA02 | Fabbricato Tecnologico PM | FA020 | Fabbricato Tecnologico PM | FA20002 | Fabbricato Tecnologico PM | FA6 | Opere di finitura esterne | FA.IP.A.3011.A | Fornitura e posa in opera di un doppio strato di membrana prefabbricata bituminosa elastoplastomerica con armatura in tessuto - flessibilità al freddo - 25 ° - spessore delle 2 membrane 4 mm. | m² | 47.06 | 253.29 | 11919.83 | 17.8 | FA | FA.IP | OG01
181 | Progetto_12-10-2022.vis | 2022-10-13 | Architettura | c | FA020 | Fabbricato Tecnologico PM | FA02 | Fabbricato Tecnologico PM | FA020 | Fabbricato Tecnologico PM | FA20002 | Fabbricato Tecnologico PM | FA6 | Opere di finitura esterne | OM.MA.B.1 04.A | Ghiaietto, breccetta o pietrischetto | m³ | 28.29 | 9.85 | 278.66 | 0 | OM | OM.MA | OG01
182 | Progetto_12-10-2022.vis | 2022-10-13 | Architettura | c | FA020 | Fabbricato Tecnologico PM | FA02 | Fabbricato Tecnologico PM | FA020 | Fabbricato Tecnologico PM | FA20002 | Fabbricato Tecnologico PM | FA6 | Opere di finitura esterne | OM.MA.B.1 05.A | Ghiaia, breccia o pietrisco | m³ | 28.18 | 9.85 | 277.57 | 0 | OM | OM.MA | OG01
183 | Progetto_12-10-2022.vis | 2022-10-13 | Architettura | c | FA020 | Fabbricato Tecnologico PM | FA02 | Fabbricato Tecnologico PM | FA020 | Fabbricato Tecnologico PM | FA20002 | Fabbricato Tecnologico PM | FA6 | Opere di finitura esterne | OM.PR.F.3 15.A | Spandimento di pietrisco o di ghiaia o di ghiaietto o di pietrischetto o di sabbia o misto naturale o misto frantumato, eseguito a mano | m³ | 10.46 | 19.71 | 206.17 | 90.8 | OM | OM.PR | OG01
184 | Progetto_12-10-2022.vis | 2022-10-13 | Architettura | c | FA020 | Fabbricato Tecnologico PM | FA02 | Fabbricato Tecnologico PM | FA020 | Fabbricato Tecnologico PM | FA20002 | Fabbricato Tecnologico PM | FA6 | Opere di finitura esterne | VA.RS6J.A01.44.0003 | Fornitura e posa in opera di dispositivo anticaduta in acciaio inox costituito da sistema di ancoraggio (linea vita) TIPO C contro le cadute dall'alto da parte del personale manutentore operante sulla copertura, sia piana sia inclinata. | corpo | 2592.19 | 1 | 2592.19 | 0 | VA | VA.RS | OG01
185 | Progetto_12-10-2022.vis | 2022-10-13 | Architettura | c | FA020 | Fabbricato Tecnologico PM | FA02 | Fabbricato Tecnologico PM | FA020 | Fabbricato Tecnologico PM | FA20002 | Fabbricato Tecnologico PM | FA5 | Opere di finitura interne | FA.IT.A.3 01.D | Intonaco grezzo o rustico, o fratazzato, per interni, con malta bastarda, composta da calce aerea idrata e sabbia | m² | 11.79 | 32.54 | 383.65 | 85 | FA | FA.IT | OG01
186 | Progetto_12-10-2022.vis | 2022-10-13 | Architettura | c | FA020 | Fabbricato Tecnologico PM | FA02 | Fabbricato Tecnologico PM | FA020 | Fabbricato Tecnologico PM | FA20002 | Fabbricato Tecnologico PM | FA5 | Opere di finitura interne | FA.IT.F.3002.A | Intonaco premiscelato, ignifugo, per uso in interni, a base di gesso emidrato, vermiculite e perlite espansa e additivi specifici, - di spessore non infer | m² | 24.25 | 625.42 | 15166.44 | 48.3 | FA | FA.IT | OG01
187 | Progetto_12-10-2022.vis | 2022-10-13 | Architettura | c | FA020 | Fabbricato Tecnologico PM | FA02 | Fabbricato Tecnologico PM | FA020 | Fabbricato Tecnologico PM | FA20002 | Fabbricato Tecnologico PM | FA5 | Opere di finitura interne | FA.IT.D.3100.F | Fornitura e posa in opera di Rete in fibra di vetro tessuta a maglia quadrangolare e ad elevata resistenza meccanica. PESO 160 gr/mq (+/- 5 %) | m² | 3.95 | 657.96 | 2598.94 | 55.4 | FA | FA.IT | OG01
188 | Progetto_12-10-2022.vis | 2022-10-13 | Architettura | c | FA020 | Fabbricato Tecnologico PM | FA02 | Fabbricato Tecnologico PM | FA020 | Fabbricato Tecnologico PM | FA20002 | Fabbricato Tecnologico PM | FA5 | Opere di finitura interne | FA.IT.G.3001.A | Rasatura di intonaci premiscelati di fondo interni, con rasante a base di gesso emidrato, calce idrata, inerti calcarei micronizzati e - spessore tra 1 e 3 mm. | m² | 10.11 | 625.42 | 6323 | 82.2 | FA | FA.IT | OG01
189 | Progetto_12-10-2022.vis | 2022-10-13 | Architettura | c | FA020 | Fabbricato Tecnologico PM | FA02 | Fabbricato Tecnologico PM | FA020 | Fabbricato Tecnologico PM | FA20002 | Fabbricato Tecnologico PM | FA5 | Opere di finitura interne | FA.TV.A.3001.A | Preparazione del fondo di superfici murarie interne con applicazione a pennello di isolante acrilico all'acqua. | m² | 5.11 | 625.42 | 3195.9 | 78.1 | FA | FA.TV | OG01
190 | Progetto_12-10-2022.vis | 2022-10-13 | Architettura | c | FA020 | Fabbricato Tecnologico PM | FA02 | Fabbricato Tecnologico PM | FA020 | Fabbricato Tecnologico PM | FA20002 | Fabbricato Tecnologico PM | FA5 | Opere di finitura interne | FA.TV.A.3010.A | Tinteggiatura con idropittura traspirante tempera in tinta unica chiara. | m² | 5.76 | 625.42 | 3602.42 | 69.3 | FA | FA.TV | OG01
191 | Progetto_12-10-2022.vis | 2022-10-13 | Architettura | c | FA020 | Fabbricato Tecnologico PM | FA02 | Fabbricato Tecnologico PM | FA020 | Fabbricato Tecnologico PM | FA20002 | Fabbricato Tecnologico PM | FA5 | Opere di finitura interne | FA.RV.A.3 01.C | Rivestimento di pareti interne con piastrelle di gres di colore a tinte tenui (grigio, avorio, ecc.), spessore da 8 mm a 10 mm circa | m² | 20.46 | 32.54 | 665.77 | 35.8 | FA | FA.RV | OG01
192 | Progetto_12-10-2022.vis | 2022-10-13 | Architettura | c | FA020 | Fabbricato Tecnologico PM | FA02 | Fabbricato Tecnologico PM | FA020 | Fabbricato Tecnologico PM | FA20002 | Fabbricato Tecnologico PM | FA5 | Opere di finitura interne | FA.IP.A.3003.A | Fornitura e posa in opera di membrana liquida bituminosa elastomerica , da applicare a rullo in due mani in ragione di 500 gr/mq - in emulsione acquosa. | m² | 8.66 | 168.6 | 1460.08 | 13 | FA | FA.IP | OG01
193 | Progetto_12-10-2022.vis | 2022-10-13 | Architettura | c | FA020 | Fabbricato Tecnologico PM | FA02 | Fabbricato Tecnologico PM | FA020 | Fabbricato Tecnologico PM | FA20002 | Fabbricato Tecnologico PM | FA5 | Opere di finitura interne | FA.PV.H.3006.A | Fornitura e posa in opera di pavimento tecnico sopraelevato con struttura portante in acciaio galvanizzato, per altezza PPF fino a - pannello modulare struttura in solfato di calcio classe A1 - rifinitura superiore in gres fine porcellanato. | m² | 165.44 | 150 | 24816 | 12.1 | FA | FA.PV | OG01
194 | Progetto_12-10-2022.vis | 2022-10-13 | Architettura | c | FA020 | Fabbricato Tecnologico PM | FA02 | Fabbricato Tecnologico PM | FA020 | Fabbricato Tecnologico PM | FA20002 | Fabbricato Tecnologico PM | FA5 | Opere di finitura interne | FA.TV.A.3008.A | Trattamento idrorepellente di superfici lapidee porose quali intonici, cotti, arenarie mediante impregnazione totale con più mani di prodotto a base di r | m² | 5.33 | 150 | 799.5 | 25 | FA | FA.TV | OG01
195 | Progetto_12-10-2022.vis | 2022-10-13 | Architettura | c | FA020 | Fabbricato Tecnologico PM | FA02 | Fabbricato Tecnologico PM | FA020 | Fabbricato Tecnologico PM | FA20002 | Fabbricato Tecnologico PM | FA5 | Opere di finitura interne | FA.VS.A.3100.B | Realizzazione di vespaio aerato, con cassero in polipropilene, misure: 50x50 cm di base e altezza oltre i 16 cm e fino a 35 cm | m² | 35.02 | 18.6 | 651.37 | 14.4 | FA | FA.VS | OG01
196 | Progetto_12-10-2022.vis | 2022-10-13 | Architettura | c | FA020 | Fabbricato Tecnologico PM | FA02 | Fabbricato Tecnologico PM | FA020 | Fabbricato Tecnologico PM | FA20002 | Fabbricato Tecnologico PM | FA5 | Opere di finitura interne | BA.CZ.A.3 01.C | Conglomerato cementizio per strutture di fondazione, della classe di resistenza C20/25 N/mm2 | m³ | 129.93 | 1.49 | 193.6 | 11.8 | BA | BA.CZ | OG01
197 | Progetto_12-10-2022.vis | 2022-10-13 | Architettura | c | FA020 | Fabbricato Tecnologico PM | FA02 | Fabbricato Tecnologico PM | FA020 | Fabbricato Tecnologico PM | FA20002 | Fabbricato Tecnologico PM | FA5 | Opere di finitura interne | BA.CZ.A.3 10.A | Rete di acciaio elettrosaldata | kg | 2.12 | 23.44 | 49.69 | 18.9 | BA | BA.CZ | OG01
198 | Progetto_12-10-2022.vis | 2022-10-13 | Architettura | c | FA020 | Fabbricato Tecnologico PM | FA02 | Fabbricato Tecnologico PM | FA020 | Fabbricato Tecnologico PM | FA20002 | Fabbricato Tecnologico PM | FA5 | Opere di finitura interne | FA.PV.C.3 01.A | Massetto di sottofondo in malta cementizia, cemento classe 32,5 e sabbia, dello spessore non inferiore a cm. 1,5 e fino a cm. 3 | m² | 7.06 | 18.6 | 131.32 | 61.2 | FA | FA.PV | OG01
199 | Progetto_12-10-2022.vis | 2022-10-13 | Architettura | c | FA020 | Fabbricato Tecnologico PM | FA02 | Fabbricato Tecnologico PM | FA020 | Fabbricato Tecnologico PM | FA20002 | Fabbricato Tecnologico PM | FA5 | Opere di finitura interne | FA.PV.C.3 01.B | Sovrapprezzo alla sottovoce FA.PV.C.301.A per ogni centimetro di maggior spessore | m² | 1.12 | 50.3 | 56.34 | 28.6 | FA | FA.PV | OG01
200 | Progetto_12-10-2022.vis | 2022-10-13 | Architettura | c | FA020 | Fabbricato Tecnologico PM | FA02 | Fabbricato Tecnologico PM | FA020 | Fabbricato Tecnologico PM | FA20002 | Fabbricato Tecnologico PM | FA5 | Opere di finitura interne | FA.PV.B.3 02.L | Pavimento di piastrelle di conglomerato di cemento e graniglia antisdrucciolevole resistente all'usura e all'azione di olii ed acidi, con piastrelle 40x40 fino ad uno spessore di 3,5 cm. | m² | 53.19 | 13.1 | 696.79 | 21 | FA | FA.PV | OG01
201 | Progetto_12-10-2022.vis | 2022-10-13 | Architettura | c | FA020 | Fabbricato Tecnologico PM | FA02 | Fabbricato Tecnologico PM | FA020 | Fabbricato Tecnologico PM | FA20002 | Fabbricato Tecnologico PM | FA5 | Opere di finitura interne | FA.PV.B.3103.A | Fornitura e posa in opera di piastrelle di ceramica in gres porcellanato delle dimensioni di cm 60 x 60 spessore cm 2 | m² | 88.68 | 5.5 | 487.74 | 16.9 | FA | FA.PV | OG01
202 | Progetto_12-10-2022.vis | 2022-10-13 | Architettura | c | FA020 | Fabbricato Tecnologico PM | FA02 | Fabbricato Tecnologico PM | FA020 | Fabbricato Tecnologico PM | FA20002 | Fabbricato Tecnologico PM | FA5 | Opere di finitura interne | BA.CZ.A.3 01.D | Conglomerato cementizio per strutture di fondazione, della classe di resistenza C25/30 N/mm2 | m³ | 135.64 | 0.75 | 101.73 | 11.3 | BA | BA.CZ | OG01
203 | Progetto_12-10-2022.vis | 2022-10-13 | Architettura | c | FA020 | Fabbricato Tecnologico PM | FA02 | Fabbricato Tecnologico PM | FA020 | Fabbricato Tecnologico PM | FA20002 | Fabbricato Tecnologico PM | FA5 | Opere di finitura interne | BA.CZ.A.3 04.A | Casseforme per strutture in conglomerato cementizio in fondazione cordoli, cunette, muretti e similari | m² | 19.82 | 12.5 | 247.75 | 63.6 | BA | BA.CZ | OG01
204 | Progetto_12-10-2022.vis | 2022-10-13 | Architettura | c | FA020 | Fabbricato Tecnologico PM | FA02 | Fabbricato Tecnologico PM | FA020 | Fabbricato Tecnologico PM | FA20002 | Fabbricato Tecnologico PM | FA5 | Opere di finitura interne | BA.CZ.A.3 09.B | Acciaio in barre ad aderenza migliorata per strutture in conglomerato cementizio del tipo B 450 C, di cui alla sottovoce BA.ME.A.102.C. | kg | 1.91 | 45 | 85.95 | 20.4 | BA | BA.CZ | OG01
205 | Progetto_12-10-2022.vis | 2022-10-13 | Architettura | c | FA020 | Fabbricato Tecnologico PM | FA02 | Fabbricato Tecnologico PM | FA020 | Fabbricato Tecnologico PM | FA20002 | Fabbricato Tecnologico PM | FA5 | Opere di finitura interne | BA.PS.A.3 33.A | Fornitura e posa in opera di grigliato metallico, in acciaio zincato, per copertura di pozzetti, cunicoli e simili | kg | 3 | 100 | 300 | 2 | BA | BA.PS | OG01
206 | Progetto_12-10-2022.vis | 2022-10-13 | Architettura | c | FA020 | Fabbricato Tecnologico PM | FA02 | Fabbricato Tecnologico PM | FA020 | Fabbricato Tecnologico PM | FA20002 | Fabbricato Tecnologico PM | FA5 | Opere di finitura interne | FA.TA.E.1001.C | Perlato di Sicilia , Perlato Royal (Coreno) ed equivalenti. | m² | 56.81 | 5.6 | 318.14 | 0 | FA | FA.TA | OG01
207 | Progetto_12-10-2022.vis | 2022-10-13 | Architettura | c | FA020 | Fabbricato Tecnologico PM | FA02 | Fabbricato Tecnologico PM | FA020 | Fabbricato Tecnologico PM | FA20002 | Fabbricato Tecnologico PM | FA5 | Opere di finitura interne | FA.TA.C.2 02.A | Posa in opera di pietra da taglio in lastre dello spessore da cm. 2 a cm. 10 | m² | 14.17 | 5.6 | 79.35 | 100 | FA | FA.TA | OG01
208 | Progetto_12-10-2022.vis | 2022-10-13 | Architettura | c | FA020 | Fabbricato Tecnologico PM | FA02 | Fabbricato Tecnologico PM | FA020 | Fabbricato Tecnologico PM | FA20002 | Fabbricato Tecnologico PM | FA5 | Opere di finitura interne | FA.TA.D.4 01.A | Levigatura di facce a filo di sega di graniti, serizzi e marmi, pietre dure in genere | m² | 7 | 5.6 | 39.2 | 50.6 | FA | FA.TA | OG01
209 | Progetto_12-10-2022.vis | 2022-10-13 | Architettura | c | FA020 | Fabbricato Tecnologico PM | FA02 | Fabbricato Tecnologico PM | FA020 | Fabbricato Tecnologico PM | FA20002 | Fabbricato Tecnologico PM | FA5 | Opere di finitura interne | FA.SE.H.3008.A | Porta per interni spessore 40 mm, in laminato ad un battente. | cad | 750.61 | 2 | 1501.22 | 3.2 | FA | FA.SE | OG01
210 | Progetto_12-10-2022.vis | 2022-10-13 | Architettura | c | FA020 | Fabbricato Tecnologico PM | FA02 | Fabbricato Tecnologico PM | FA020 | Fabbricato Tecnologico PM | FA20002 | Fabbricato Tecnologico PM | FA6 | Opere di finitura esterne | BA.PS.A.3 06.A | Sottofondo stabilizzato, per uno spessore finito di 20 cm | m² | 6.34 | 125.92 | 798.33 | 12.5 | BA | BA.PS | OG01
211 | Progetto_12-10-2022.vis | 2022-10-13 | Architettura | c | FA020 | Fabbricato Tecnologico PM | FA02 | Fabbricato Tecnologico PM | FA020 | Fabbricato Tecnologico PM | FA20002 | Fabbricato Tecnologico PM | FA6 | Opere di finitura esterne | BA.PS.A.3 08.A | Sottofondazione stradale costituita da uno strato di 20 cm di sabbia di cava o di fiume o di altri elementi lapidei | m² | 6.09 | 125.92 | 766.85 | 2.1 | BA | BA.PS | OG01
212 | Progetto_12-10-2022.vis | 2022-10-13 | Architettura | c | FA020 | Fabbricato Tecnologico PM | FA02 | Fabbricato Tecnologico PM | FA020 | Fabbricato Tecnologico PM | FA20002 | Fabbricato Tecnologico PM | FA6 | Opere di finitura esterne | BA.CZ.A.3 01.A | Conglomerato cementizio per strutture di fondazione, della classe di resistenza C12/15 N/mm2 | m³ | 101.69 | 7.66 | 778.95 | 13.2 | BA | BA.CZ | OG01
213 | Progetto_12-10-2022.vis | 2022-10-13 | Architettura | c | FA020 | Fabbricato Tecnologico PM | FA02 | Fabbricato Tecnologico PM | FA020 | Fabbricato Tecnologico PM | FA20002 | Fabbricato Tecnologico PM | FA6 | Opere di finitura esterne | BA.PS.A.3 36.B | Cordonata stradale di cemento armato vibrato, delle dimensioni di cm 12 x 25 | m | 15.02 | 85.1 | 1278.2 | 4.5 | BA | BA.PS | OG01
214 | Progetto_12-10-2022.vis | 2022-10-13 | Architettura | c | FA020 | Fabbricato Tecnologico PM | FA02 | Fabbricato Tecnologico PM | FA020 | Fabbricato Tecnologico PM | FA20002 | Fabbricato Tecnologico PM | FA6 | Opere di finitura esterne | BA.PS.A.3 17.C | Pavimento in masselli autobloccanti, dello spessore di 8 cm, su sottofondo formato con pietrischetto dello spessore di 7 cm e sabbia dello spessore di 6 cm. | m² | 23.44 | 125.92 | 2951.56 | 32.6 | BA | BA.PS | OG01
215 | Progetto_12-10-2022.vis | 2022-10-13 | Architettura | c | FA030 | Fabbricato Tecnologico E1 | FA03 | Fabbricato Tecnologico E1 | FA030 | Fabbricato Tecnologico E1 | FA20003 | Fabbricato Tecnologico E1 | FA6 | Opere di finitura esterne | BA.PS.A.3 06.A | Sottofondo stabilizzato, per uno spessore finito di 20 cm | m² | 6.34 | 56.48 | 358.08 | 12.5 | BA | BA.PS | OG01
216 | Progetto_12-10-2022.vis | 2022-10-13 | Architettura | c | FA030 | Fabbricato Tecnologico E1 | FA03 | Fabbricato Tecnologico E1 | FA030 | Fabbricato Tecnologico E1 | FA20003 | Fabbricato Tecnologico E1 | FA6 | Opere di finitura esterne | BA.PS.A.3 08.A | Sottofondazione stradale costituita da uno strato di 20 cm di sabbia di cava o di fiume o di altri elementi lapidei | m² | 6.09 | 56.48 | 343.96 | 2.1 | BA | BA.PS | OG01
217 | Progetto_12-10-2022.vis | 2022-10-13 | Architettura | c | FA030 | Fabbricato Tecnologico E1 | FA03 | Fabbricato Tecnologico E1 | FA030 | Fabbricato Tecnologico E1 | FA20003 | Fabbricato Tecnologico E1 | FA6 | Opere di finitura esterne | BA.CZ.A.3 01.A | Conglomerato cementizio per strutture di fondazione, della classe di resistenza C12/15 N/mm2 | m³ | 101.69 | 3.18 | 323.37 | 13.2 | BA | BA.CZ | OG01
218 | Progetto_12-10-2022.vis | 2022-10-13 | Architettura | c | FA030 | Fabbricato Tecnologico E1 | FA03 | Fabbricato Tecnologico E1 | FA030 | Fabbricato Tecnologico E1 | FA20003 | Fabbricato Tecnologico E1 | FA6 | Opere di finitura esterne | BA.PS.A.3 36.B | Cordonata stradale di cemento armato vibrato, delle dimensioni di cm 12 x 25 | m | 15.02 | 35.3 | 530.21 | 4.5 | BA | BA.PS | OG01
219 | Progetto_12-10-2022.vis | 2022-10-13 | Architettura | c | FA030 | Fabbricato Tecnologico E1 | FA03 | Fabbricato Tecnologico E1 | FA030 | Fabbricato Tecnologico E1 | FA20003 | Fabbricato Tecnologico E1 | FA6 | Opere di finitura esterne | BA.PS.A.3 17.C | Pavimento in masselli autobloccanti, dello spessore di 8 cm, su sottofondo formato con pietrischetto dello spessore di 7 cm e sabbia dello spessore di 6 cm. | m² | 23.44 | 56.48 | 1323.89 | 32.6 | BA | BA.PS | OG01
220 | Progetto_12-10-2022.vis | 2022-10-13 | Architettura | c | FA040 | Fabbricato Tecnologico FT | FA04 | Fabbricato Tecnologico FT | FA040 | Fabbricato Tecnologico FT | FA20004 | Fabbricato Tecnologico FT | FA6 | Opere di finitura esterne | FA.MU.A.3001.B | Muratura con blocchi antisismici, in calcestruzzo di cemento normale vibrocompresso non idrofugato da intonaco di colore grigio, - spessore 30 cm. | m² | 47.76 | 115.76 | 5528.7 | 47.7 | FA | FA.MU | OG01
221 | Progetto_12-10-2022.vis | 2022-10-13 | Architettura | c | FA040 | Fabbricato Tecnologico FT | FA04 | Fabbricato Tecnologico FT | FA040 | Fabbricato Tecnologico FT | FA20004 | Fabbricato Tecnologico FT | FA6 | Opere di finitura esterne | FA.MU.A.3004.B | Tramezzature con blocchi, in calcestruzzo di cemento normale vibrocompresso non idrofugato da intonaco di colore grigio, posti - spessore 12 cm. | m² | 31.46 | 25.72 | 809.15 | 54.8 | FA | FA.MU | OG01
222 | Progetto_12-10-2022.vis | 2022-10-13 | Architettura | c | FA040 | Fabbricato Tecnologico FT | FA04 | Fabbricato Tecnologico FT | FA040 | Fabbricato Tecnologico FT | FA20004 | Fabbricato Tecnologico FT | FA6 | Opere di finitura esterne | FA.MU.A.3002.A | Muratura con blocchi, in calcestruzzo di cemento normale vibrocompresso non idrofugato da intonaco di colore grigio, posti in - spessore 20 cm. | m² | 39.3 | 67.11 | 2637.42 | 49.4 | FA | FA.MU | OG01
223 | Progetto_12-10-2022.vis | 2022-10-13 | Architettura | c | FA040 | Fabbricato Tecnologico FT | FA04 | Fabbricato Tecnologico FT | FA040 | Fabbricato Tecnologico FT | FA20004 | Fabbricato Tecnologico FT | FA6 | Opere di finitura esterne | BA.CZ.A.3 02.D | Conglomerato cementizio per strutture in elevazione, della classe di resistenza C25/30 N/mm2 | m³ | 147.11 | 18.29 | 2690.64 | 14.5 | BA | BA.CZ | OG01
224 | Progetto_12-10-2022.vis | 2022-10-13 | Architettura | c | FA040 | Fabbricato Tecnologico FT | FA04 | Fabbricato Tecnologico FT | FA040 | Fabbricato Tecnologico FT | FA20004 | Fabbricato Tecnologico FT | FA6 | Opere di finitura esterne | BA.CZ.A.3 05.A | Casseforme per strutture in conglomerato cementizio in elevazione con armatura di sostegno di altezza fino a m. 4 | m² | 21.56 | 36.6 | 789.1 | 66.6 | BA | BA.CZ | OG01
225 | Progetto_12-10-2022.vis | 2022-10-13 | Architettura | c | FA040 | Fabbricato Tecnologico FT | FA04 | Fabbricato Tecnologico FT | FA040 | Fabbricato Tecnologico FT | FA20004 | Fabbricato Tecnologico FT | FA6 | Opere di finitura esterne | BA.CZ.A.3 09.B | Acciaio in barre ad aderenza migliorata per strutture in conglomerato cementizio del tipo B 450 C, di cui alla sottovoce BA.ME.A.102.C. | kg | 1.91 | 1828.53 | 3492.49 | 20.4 | BA | BA.CZ | OG01
226 | Progetto_12-10-2022.vis | 2022-10-13 | Architettura | c | FA040 | Fabbricato Tecnologico FT | FA04 | Fabbricato Tecnologico FT | FA040 | Fabbricato Tecnologico FT | FA20004 | Fabbricato Tecnologico FT | FA6 | Opere di finitura esterne | DC.CO.C.0 02.A | PERFORAZIONI PER DIAMETRI FINO A 30 MM. | m | 5.81 | 82.32 | 478.28 | 95 | DC | DC.CO | OG01
227 | Progetto_12-10-2022.vis | 2022-10-13 | Architettura | c | FA040 | Fabbricato Tecnologico FT | FA04 | Fabbricato Tecnologico FT | FA040 | Fabbricato Tecnologico FT | FA20004 | Fabbricato Tecnologico FT | FA6 | Opere di finitura esterne | OM.MA.V.1 10.A | Resina epossidica pura per iniezioni di lesioni o incollaggio di armature di ferro o altro | kg | 15.97 | 64 | 1022.08 | 0 | OM | OM.MA | OG01
228 | Progetto_12-10-2022.vis | 2022-10-13 | Architettura | c | FA040 | Fabbricato Tecnologico FT | FA04 | Fabbricato Tecnologico FT | FA040 | Fabbricato Tecnologico FT | FA20004 | Fabbricato Tecnologico FT | FA6 | Opere di finitura esterne | FA.IS.B.3009.C | Fornitura e posa in opera di pannello in EPS per isolamento temico in intercapedine di pareti perimetrali e divisorie, di sistemi a - conduttività termica 0,033 - EPS 200 bianco - spessore 30 mm. | m² | 12.45 | 153.66 | 1913.07 | 35.8 | FA | FA.IS | OG01
229 | Progetto_12-10-2022.vis | 2022-10-13 | Architettura | c | FA040 | Fabbricato Tecnologico FT | FA04 | Fabbricato Tecnologico FT | FA040 | Fabbricato Tecnologico FT | FA20004 | Fabbricato Tecnologico FT | FA6 | Opere di finitura esterne | FA.IS.B.3009.D | Fornitura e posa in opera di pannello in EPS per isolamento temico in intercapedine di pareti perimetrali e divisorie, di sistemi a - conduttività termica 0,033 - EPS 200 bianco - sovraprezzo per ogni cm in più di spessore. | m² | 1.66 | 153.66 | 255.08 | 0 | FA | FA.IS | OG01
230 | Progetto_12-10-2022.vis | 2022-10-13 | Architettura | c | FA040 | Fabbricato Tecnologico FT | FA04 | Fabbricato Tecnologico FT | FA040 | Fabbricato Tecnologico FT | FA20004 | Fabbricato Tecnologico FT | FA6 | Opere di finitura esterne | VA.RS6J.A01.44.0009 | Fornitura e posa in opera di facciata ventilata in lastre di cemento composito ecologiche compresse di spessore 12 mm. | m² | 306.21 | 17.34 | 5309.68 | 29.1 | VA | VA.RS | OS18-B
231 | Progetto_12-10-2022.vis | 2022-10-13 | Architettura | c | FA040 | Fabbricato Tecnologico FT | FA04 | Fabbricato Tecnologico FT | FA040 | Fabbricato Tecnologico FT | FA20004 | Fabbricato Tecnologico FT | FA6 | Opere di finitura esterne | VA.RS6J.A01.44.0008 | Fornitura e posa in opera di lastre in pietra calcarea bianca compatta con finitura anticata della faccia apparente, dimensioni cm 30/15x2,5 posta in opera su massetto di calcestruzzo. | m² | 143.58 | 208.59 | 29949.35 | 30.4 | VA | VA.RS | OG01
232 | Progetto_12-10-2022.vis | 2022-10-13 | Architettura | c | FA040 | Fabbricato Tecnologico FT | FA04 | Fabbricato Tecnologico FT | FA040 | Fabbricato Tecnologico FT | FA20004 | Fabbricato Tecnologico FT | FA6 | Opere di finitura esterne | OM.PT.V.3 25.A | Trattamento protettivo antiscritta, per pareti in pietra, cementi a vista e simili | m² | 7.47 | 138.19 | 1032.28 | 65.9 | OM | OM.PT | OG01
233 | Progetto_12-10-2022.vis | 2022-10-13 | Architettura | c | FA040 | Fabbricato Tecnologico FT | FA04 | Fabbricato Tecnologico FT | FA040 | Fabbricato Tecnologico FT | FA20004 | Fabbricato Tecnologico FT | FA6 | Opere di finitura esterne | FA.OM.A.1002.A | Fornitura e lavorazione di profilati nuovi di acciaio, formati a freddo | kg | 1.79 | 189.09 | 338.47 | 0 | FA | FA.OM | OG01
234 | Progetto_12-10-2022.vis | 2022-10-13 | Architettura | c | FA040 | Fabbricato Tecnologico FT | FA04 | Fabbricato Tecnologico FT | FA040 | Fabbricato Tecnologico FT | FA20004 | Fabbricato Tecnologico FT | FA6 | Opere di finitura esterne | FA.OM.A.2001.A | Posa in opera di elementi in acciaio di cui alle voci FA.OM.A.1001 - FA.OM.A.1002 | kg | 1 | 189.09 | 189.09 | 100 | FA | FA.OM | OG01
235 | Progetto_12-10-2022.vis | 2022-10-13 | Architettura | c | FA040 | Fabbricato Tecnologico FT | FA04 | Fabbricato Tecnologico FT | FA040 | Fabbricato Tecnologico FT | FA20004 | Fabbricato Tecnologico FT | FA6 | Opere di finitura esterne | FA.OM.C.3001.B | Lavorazione e trattamenti protettivi delle nuove strutture in acciaio. - sabbiatura 'a metallo quasi bianco' fino al grado di pulitura Sa 2-1/2 della specifica SSPC-SP-10-63. | kg | 0.21 | 189.09 | 39.71 | 81 | FA | FA.OM | OG01
236 | Progetto_12-10-2022.vis | 2022-10-13 | Architettura | c | FA040 | Fabbricato Tecnologico FT | FA04 | Fabbricato Tecnologico FT | FA040 | Fabbricato Tecnologico FT | FA20004 | Fabbricato Tecnologico FT | FA6 | Opere di finitura esterne | FA.OM.C.3001.H | Lavorazione e trattamenti protettivi delle nuove strutture in acciaio. - Zincatura a caldo, previa preparazione delle superfici mediante sabbiatura e decapaggio di elementi in acciaio da contabilizzarsi a | kg | 0.34 | 191.84 | 65.23 | 17.6 | FA | FA.OM | OG01
237 | Progetto_12-10-2022.vis | 2022-10-13 | Architettura | c | FA040 | Fabbricato Tecnologico FT | FA04 | Fabbricato Tecnologico FT | FA040 | Fabbricato Tecnologico FT | FA20004 | Fabbricato Tecnologico FT | FA6 | Opere di finitura esterne | BA.VT.A.1001.D | Fornitura di vernici per ciclo di pitturazione su substrato in acciaio zincato a caldo per la protezione di strutture metalliche in classe C3 | m² | 1.07 | 7.57 | 8.1 | 0 | BA | BA.VT | OG01
238 | Progetto_12-10-2022.vis | 2022-10-13 | Architettura | c | FA040 | Fabbricato Tecnologico FT | FA04 | Fabbricato Tecnologico FT | FA040 | Fabbricato Tecnologico FT | FA20004 | Fabbricato Tecnologico FT | FA6 | Opere di finitura esterne | BA.VT.A.2001.B | Pulizia e preparazione di superfici metalliche mediante sgrassaggio con idonei detergenti biodegradabili e nella spazzolatura, smerigliatura e carteggiat | m² | 3.69 | 15.36 | 56.68 | 99.2 | BA | BA.VT | OG01
239 | Progetto_12-10-2022.vis | 2022-10-13 | Architettura | c | FA040 | Fabbricato Tecnologico FT | FA04 | Fabbricato Tecnologico FT | FA040 | Fabbricato Tecnologico FT | FA20004 | Fabbricato Tecnologico FT | FA6 | Opere di finitura esterne | BA.VT.A.2002.A | Ciclo di pitturazione per la protezione di strutture metalliche nuove o esistenti in qualsiasi ambiente | m² | 3.32 | 15.14 | 50.26 | 80.1 | BA | BA.VT | OG01
240 | Progetto_12-10-2022.vis | 2022-10-13 | Architettura | c | FA040 | Fabbricato Tecnologico FT | FA04 | Fabbricato Tecnologico FT | FA040 | Fabbricato Tecnologico FT | FA20004 | Fabbricato Tecnologico FT | FA6 | Opere di finitura esterne | FA.CT.D.3001.W | Canali di gronda, scossaline, converse fornite e montate in opera in acciaio zincato preverniciato 8/10 | m² | 49.69 | 10.33 | 513.3 | 40.7 | FA | FA.CT | OG01
241 | Progetto_12-10-2022.vis | 2022-10-13 | Architettura | c | FA040 | Fabbricato Tecnologico FT | FA04 | Fabbricato Tecnologico FT | FA040 | Fabbricato Tecnologico FT | FA20004 | Fabbricato Tecnologico FT | FA6 | Opere di finitura esterne | FA.CT.D.3006.R | Tubi pluviali forniti e montati in opera ed ogni altro onere e magistero per dare l'opera finita a regola d'arte, in acciaio zincato preverniciato 8/10 | kg | 8.59 | 42.95 | 368.94 | 42 | FA | FA.CT | OG01
242 | Progetto_12-10-2022.vis | 2022-10-13 | Architettura | c | FA040 | Fabbricato Tecnologico FT | FA04 | Fabbricato Tecnologico FT | FA040 | Fabbricato Tecnologico FT | FA20004 | Fabbricato Tecnologico FT | FA6 | Opere di finitura esterne | FA.CT.D.3009.I | Gomiti per raccordi tra tubi pluviali e canali di gronda, forniti e montati in opera, in acciaio preverniciato, diam. 100 mm | cad | 10.64 | 4 | 42.56 | 51.9 | FA | FA.CT | OG01
243 | Progetto_12-10-2022.vis | 2022-10-13 | Architettura | c | FA040 | Fabbricato Tecnologico FT | FA04 | Fabbricato Tecnologico FT | FA040 | Fabbricato Tecnologico FT | FA20004 | Fabbricato Tecnologico FT | FA6 | Opere di finitura esterne | FA.CT.D.3010.D | Imbuti tipo Palermo o tipo Catania per tubi pluviali forniti e montati in opera compreso fissaggio ed ogni altro onere e magistero - in acciaio preverniciato. | cad | 54.04 | 2 | 108.08 | 10.2 | FA | FA.CT | OG01
244 | Progetto_12-10-2022.vis | 2022-10-13 | Architettura | c | FA040 | Fabbricato Tecnologico FT | FA04 | Fabbricato Tecnologico FT | FA040 | Fabbricato Tecnologico FT | FA20004 | Fabbricato Tecnologico FT | FA6 | Opere di finitura esterne | FA.CT.D.3005.D | Staffe di supporto (cicogne) fornite e montate in opera compreso il fissaggio ed ogni altro onere e magistero per dare l'opera finita - in acciaio preverniciato spessore 20/10. | cad | 7.36 | 6 | 44.16 | 45.1 | FA | FA.CT | OG01
245 | Progetto_12-10-2022.vis | 2022-10-13 | Architettura | c | FA040 | Fabbricato Tecnologico FT | FA04 | Fabbricato Tecnologico FT | FA040 | Fabbricato Tecnologico FT | FA20004 | Fabbricato Tecnologico FT | FA6 | Opere di finitura esterne | FA.CT.D.3020.A | Bocchettone in gomma EPDM con codolo di 200 mm conico nella parte inferiore e cilindrico nella a flangia quadrata intaccata - diametro 60 - 80 - 100 mm. | cad | 12.91 | 2 | 25.82 | 17 | FA | FA.CT | OG01
246 | Progetto_12-10-2022.vis | 2022-10-13 | Architettura | c | FA040 | Fabbricato Tecnologico FT | FA04 | Fabbricato Tecnologico FT | FA040 | Fabbricato Tecnologico FT | FA20004 | Fabbricato Tecnologico FT | FA6 | Opere di finitura esterne | FA.CT.D.3021.A | Parafoglia universale a ragno in polipropilene fornito e posto in opera. - Parafoglia universale a ragno in polipropilene. | cad | 2.32 | 2 | 4.64 | 48.7 | FA | FA.CT | OG01
247 | Progetto_12-10-2022.vis | 2022-10-13 | Architettura | c | FA040 | Fabbricato Tecnologico FT | FA04 | Fabbricato Tecnologico FT | FA040 | Fabbricato Tecnologico FT | FA20004 | Fabbricato Tecnologico FT | FA6 | Opere di finitura esterne | IT.TU.F.3004.E | Fornitura e posa in opera di pozzetto di raccordo non carrabile - elemento di fondo 60x60x60 cm. | cad | 67.51 | 2 | 135.02 | 50.7 | IT | IT.TU | OG01
248 | Progetto_12-10-2022.vis | 2022-10-13 | Architettura | c | FA040 | Fabbricato Tecnologico FT | FA04 | Fabbricato Tecnologico FT | FA040 | Fabbricato Tecnologico FT | FA20004 | Fabbricato Tecnologico FT | FA6 | Opere di finitura esterne | FA.OM.D.3109.C | Fornitura e posa in opera di chiusino per pozzetti classe D400, posato su pozzetti o prolunghe, costruito secondo le norme UNI - chiusino in ghisa per pozzetto 60x60. | cad | 197.34 | 2 | 394.68 | 11.9 | FA | FA.OM | OG01
249 | Progetto_12-10-2022.vis | 2022-10-13 | Architettura | c | FA040 | Fabbricato Tecnologico FT | FA04 | Fabbricato Tecnologico FT | FA040 | Fabbricato Tecnologico FT | FA20004 | Fabbricato Tecnologico FT | FA6 | Opere di finitura esterne | OM.ME.C.3 25.A | Fornitura e posa in opera di scala in ferro | kg | 4.34 | 90 | 390.6 | 11.1 | OM | OM.ME | OG01
250 | Progetto_12-10-2022.vis | 2022-10-13 | Architettura | c | FA040 | Fabbricato Tecnologico FT | FA04 | Fabbricato Tecnologico FT | FA040 | Fabbricato Tecnologico FT | FA20004 | Fabbricato Tecnologico FT | FA6 | Opere di finitura esterne | OM.ME.C.3 25.B | Sovrapprezzo alla voce quando anziché la verniciatura è richiesta la zincatura | kg | 0.22 | 90 | 19.8 | 0 | OM | OM.ME | OG01
251 | Progetto_12-10-2022.vis | 2022-10-13 | Architettura | c | FA040 | Fabbricato Tecnologico FT | FA04 | Fabbricato Tecnologico FT | FA040 | Fabbricato Tecnologico FT | FA20004 | Fabbricato Tecnologico FT | FA6 | Opere di finitura esterne | BA.PS.A.3 33.A | Fornitura e posa in opera di grigliato metallico, in acciaio zincato, per copertura di pozzetti, cunicoli e simili | kg | 3 | 183.72 | 551.16 | 2 | BA | BA.PS | OG01
252 | Progetto_12-10-2022.vis | 2022-10-13 | Architettura | c | FA040 | Fabbricato Tecnologico FT | FA04 | Fabbricato Tecnologico FT | FA040 | Fabbricato Tecnologico FT | FA20004 | Fabbricato Tecnologico FT | FA6 | Opere di finitura esterne | VA.RS6J.A01.44.0007 | Fornitura e posa in opera di porta tagliafuoco a due battenti omologata a norme UNI EN 1634, REI 120. | m² | 294.03 | 16.72 | 4916.18 | 9.6 | VA | VA.RS | OG01
253 | Progetto_12-10-2022.vis | 2022-10-13 | Architettura | c | FA040 | Fabbricato Tecnologico FT | FA04 | Fabbricato Tecnologico FT | FA040 | Fabbricato Tecnologico FT | FA20004 | Fabbricato Tecnologico FT | FA6 | Opere di finitura esterne | OM.SE.V.3 05.A | Maniglione antipanico in opera, per porte a due battenti | cad | 274.19 | 5 | 1370.95 | 3.1 | OM | OM.SE | OG01
254 | Progetto_12-10-2022.vis | 2022-10-13 | Architettura | c | FA040 | Fabbricato Tecnologico FT | FA04 | Fabbricato Tecnologico FT | FA040 | Fabbricato Tecnologico FT | FA20004 | Fabbricato Tecnologico FT | FA6 | Opere di finitura esterne | OM.SE.V.3 02.C | Apparecchio chiudiporta completo di ogni accessorio in opera regolato pronto per il funzionamento del: n. OM.SE.A.111.C | cad | 87.19 | 5 | 435.95 | 5.5 | OM | OM.SE | OG01
255 | Progetto_12-10-2022.vis | 2022-10-13 | Architettura | c | FA040 | Fabbricato Tecnologico FT | FA04 | Fabbricato Tecnologico FT | FA040 | Fabbricato Tecnologico FT | FA20004 | Fabbricato Tecnologico FT | FA6 | Opere di finitura esterne | FA.IP.F.3004.A | Fornitura e posa in opera di membrana elastoplastomerica con armatura in lamina di alluminio e vetro velo per la formazione della - spessore 3 mm. | m² | 17.4 | 83.79 | 1457.95 | 29.1 | FA | FA.IP | OG01
256 | Progetto_12-10-2022.vis | 2022-10-13 | Architettura | c | FA040 | Fabbricato Tecnologico FT | FA04 | Fabbricato Tecnologico FT | FA040 | Fabbricato Tecnologico FT | FA20004 | Fabbricato Tecnologico FT | FA6 | Opere di finitura esterne | FA.PV.C.3 02.I | Massetto in conglomerato cementizio isolante, con argilla espansa, spessore 4 cm, compreso l'additivo fluidificante in quantità necessaria. | m² | 17.56 | 83.79 | 1471.35 | 64.4 | FA | FA.PV | OG01
257 | Progetto_12-10-2022.vis | 2022-10-13 | Architettura | c | FA040 | Fabbricato Tecnologico FT | FA04 | Fabbricato Tecnologico FT | FA040 | Fabbricato Tecnologico FT | FA20004 | Fabbricato Tecnologico FT | FA6 | Opere di finitura esterne | FA.PV.C.3 02.J | Massetto in conglomerato cementizio isolante, sovraprezzo alla sottovoce FA.PV.C.3 02.I Per ogni centimetro di maggior spessore | m² | 3.58 | 921.69 | 3299.65 | 58.9 | FA | FA.PV | OG01
258 | Progetto_12-10-2022.vis | 2022-10-13 | Architettura | c | FA040 | Fabbricato Tecnologico FT | FA04 | Fabbricato Tecnologico FT | FA040 | Fabbricato Tecnologico FT | FA20004 | Fabbricato Tecnologico FT | FA6 | Opere di finitura esterne | FA.IS.A.3015.A | Fornitura e posa in opera di pannello in XPS con superficie liscia e bordo ad incastro - conduttività termica 0,035 - spessore 50 mm. | m² | 20.79 | 83.79 | 1741.99 | 29.5 | FA | FA.IS | OG01
259 | Progetto_12-10-2022.vis | 2022-10-13 | Architettura | c | FA040 | Fabbricato Tecnologico FT | FA04 | Fabbricato Tecnologico FT | FA040 | Fabbricato Tecnologico FT | FA20004 | Fabbricato Tecnologico FT | FA6 | Opere di finitura esterne | FA.IS.A.3015.B | Fornitura e posa in opera di pannello in XPS con superficie liscia e bordo ad incastro - sovrapprezzo alla lastra di cui sopra per 10 mm in più di spessore. | m² | 2.78 | 251.37 | 698.81 | 0 | FA | FA.IS | OG01
260 | Progetto_12-10-2022.vis | 2022-10-13 | Architettura | c | FA040 | Fabbricato Tecnologico FT | FA04 | Fabbricato Tecnologico FT | FA040 | Fabbricato Tecnologico FT | FA20004 | Fabbricato Tecnologico FT | FA6 | Opere di finitura esterne | FA.IP.F.3003.A | Fornitura e posa in opera di strato separatore-scorrimento costituito da geotessile non tessuto in polipropilene da posare a secco - polipropilene 200 gr/mq. | m² | 3.99 | 83.79 | 334.32 | 43.9 | FA | FA.IP | OG01
261 | Progetto_12-10-2022.vis | 2022-10-13 | Architettura | c | FA040 | Fabbricato Tecnologico FT | FA04 | Fabbricato Tecnologico FT | FA040 | Fabbricato Tecnologico FT | FA20004 | Fabbricato Tecnologico FT | FA6 | Opere di finitura esterne | FA.IP.A.3011.A | Fornitura e posa in opera di un doppio strato di membrana prefabbricata bituminosa elastoplastomerica con armatura in tessuto - flessibilità al freddo - 25 ° - spessore delle 2 membrane 4 mm. | m² | 47.06 | 116.43 | 5479.2 | 17.8 | FA | FA.IP | OG01
262 | Progetto_12-10-2022.vis | 2022-10-13 | Architettura | c | FA040 | Fabbricato Tecnologico FT | FA04 | Fabbricato Tecnologico FT | FA040 | Fabbricato Tecnologico FT | FA20004 | Fabbricato Tecnologico FT | FA6 | Opere di finitura esterne | OM.MA.B.1 04.A | Ghiaietto, breccetta o pietrischetto | m³ | 28.29 | 4.19 | 118.54 | 0 | OM | OM.MA | OG01
263 | Progetto_12-10-2022.vis | 2022-10-13 | Architettura | c | FA040 | Fabbricato Tecnologico FT | FA04 | Fabbricato Tecnologico FT | FA040 | Fabbricato Tecnologico FT | FA20004 | Fabbricato Tecnologico FT | FA6 | Opere di finitura esterne | OM.MA.B.1 05.A | Ghiaia, breccia o pietrisco | m³ | 28.18 | 4.19 | 118.07 | 0 | OM | OM.MA | OG01
264 | Progetto_12-10-2022.vis | 2022-10-13 | Architettura | c | FA040 | Fabbricato Tecnologico FT | FA04 | Fabbricato Tecnologico FT | FA040 | Fabbricato Tecnologico FT | FA20004 | Fabbricato Tecnologico FT | FA6 | Opere di finitura esterne | OM.PR.F.3 15.A | Spandimento di pietrisco o di ghiaia o di ghiaietto o di pietrischetto o di sabbia o misto naturale o misto frantumato, eseguito a mano | m³ | 10.46 | 8.53 | 89.22 | 90.8 | OM | OM.PR | OG01
265 | Progetto_12-10-2022.vis | 2022-10-13 | Architettura | c | FA040 | Fabbricato Tecnologico FT | FA04 | Fabbricato Tecnologico FT | FA040 | Fabbricato Tecnologico FT | FA20004 | Fabbricato Tecnologico FT | FA6 | Opere di finitura esterne | VA.RS6J.A01.44.0003 | Fornitura e posa in opera di dispositivo anticaduta in acciaio inox costituito da sistema di ancoraggio (linea vita) TIPO C contro le cadute dall'alto da parte del personale manutentore operante sulla copertura, sia piana sia inclinata. | corpo | 2592.19 | 1 | 2592.19 | 0 | VA | VA.RS | OG01
266 | Progetto_12-10-2022.vis | 2022-10-13 | Architettura | c | FA040 | Fabbricato Tecnologico FT | FA04 | Fabbricato Tecnologico FT | FA040 | Fabbricato Tecnologico FT | FA20004 | Fabbricato Tecnologico FT | FA5 | Opere di finitura interne | FA.IT.F.3002.A | Intonaco premiscelato, ignifugo, per uso in interni, a base di gesso emidrato, vermiculite e perlite espansa e additivi specifici, - di spessore non infer | m² | 24.25 | 335.64 | 8139.27 | 48.3 | FA | FA.IT | OG01
267 | Progetto_12-10-2022.vis | 2022-10-13 | Architettura | c | FA040 | Fabbricato Tecnologico FT | FA04 | Fabbricato Tecnologico FT | FA040 | Fabbricato Tecnologico FT | FA20004 | Fabbricato Tecnologico FT | FA5 | Opere di finitura interne | FA.IT.D.3100.F | Fornitura e posa in opera di Rete in fibra di vetro tessuta a maglia quadrangolare e ad elevata resistenza meccanica. PESO 160 gr/mq (+/- 5 %) | m² | 3.95 | 335.64 | 1325.78 | 55.4 | FA | FA.IT | OG01
268 | Progetto_12-10-2022.vis | 2022-10-13 | Architettura | c | FA040 | Fabbricato Tecnologico FT | FA04 | Fabbricato Tecnologico FT | FA040 | Fabbricato Tecnologico FT | FA20004 | Fabbricato Tecnologico FT | FA5 | Opere di finitura interne | FA.IT.G.3001.A | Rasatura di intonaci premiscelati di fondo interni, con rasante a base di gesso emidrato, calce idrata, inerti calcarei micronizzati e - spessore tra 1 e 3 mm. | m² | 10.11 | 335.64 | 3393.32 | 82.2 | FA | FA.IT | OG01
269 | Progetto_12-10-2022.vis | 2022-10-13 | Architettura | c | FA040 | Fabbricato Tecnologico FT | FA04 | Fabbricato Tecnologico FT | FA040 | Fabbricato Tecnologico FT | FA20004 | Fabbricato Tecnologico FT | FA5 | Opere di finitura interne | FA.TV.A.3001.A | Preparazione del fondo di superfici murarie interne con applicazione a pennello di isolante acrilico all'acqua. | m² | 5.11 | 335.64 | 1715.12 | 78.1 | FA | FA.TV | OG01
270 | Progetto_12-10-2022.vis | 2022-10-13 | Architettura | c | FA040 | Fabbricato Tecnologico FT | FA04 | Fabbricato Tecnologico FT | FA040 | Fabbricato Tecnologico FT | FA20004 | Fabbricato Tecnologico FT | FA5 | Opere di finitura interne | FA.TV.A.3010.A | Tinteggiatura con idropittura traspirante tempera in tinta unica chiara. | m² | 5.76 | 335.64 | 1933.29 | 69.3 | FA | FA.TV | OG01
271 | Progetto_12-10-2022.vis | 2022-10-13 | Architettura | c | FA040 | Fabbricato Tecnologico FT | FA04 | Fabbricato Tecnologico FT | FA040 | Fabbricato Tecnologico FT | FA20004 | Fabbricato Tecnologico FT | FA5 | Opere di finitura interne | FA.IP.A.3003.A | Fornitura e posa in opera di membrana liquida bituminosa elastomerica , da applicare a rullo in due mani in ragione di 500 gr/mq - in emulsione acquosa. | m² | 8.66 | 72 | 623.52 | 13 | FA | FA.IP | OG01
272 | Progetto_12-10-2022.vis | 2022-10-13 | Architettura | c | FA040 | Fabbricato Tecnologico FT | FA04 | Fabbricato Tecnologico FT | FA040 | Fabbricato Tecnologico FT | FA20004 | Fabbricato Tecnologico FT | FA5 | Opere di finitura interne | FA.PV.H.3006.A | Fornitura e posa in opera di pavimento tecnico sopraelevato con struttura portante in acciaio galvanizzato, per altezza PPF fino a - pannello modulare struttura in solfato di calcio classe A1 - rifinitura superiore in gres fine porcellanato. | m² | 165.44 | 37 | 6121.28 | 12.1 | FA | FA.PV | OG01
273 | Progetto_12-10-2022.vis | 2022-10-13 | Architettura | c | FA040 | Fabbricato Tecnologico FT | FA04 | Fabbricato Tecnologico FT | FA040 | Fabbricato Tecnologico FT | FA20004 | Fabbricato Tecnologico FT | FA5 | Opere di finitura interne | FA.TV.A.3008.A | Trattamento idrorepellente di superfici lapidee porose quali intonici, cotti, arenarie mediante impregnazione totale con più mani di prodotto a base di r | m² | 5.33 | 37 | 197.21 | 25 | FA | FA.TV | OG01
274 | Progetto_12-10-2022.vis | 2022-10-13 | Architettura | c | FA040 | Fabbricato Tecnologico FT | FA04 | Fabbricato Tecnologico FT | FA040 | Fabbricato Tecnologico FT | FA20004 | Fabbricato Tecnologico FT | FA5 | Opere di finitura interne | FA.VS.A.3100.B | Realizzazione di vespaio aerato, con cassero in polipropilene, misure: 50x50 cm di base e altezza oltre i 16 cm e fino a 35 cm | m² | 35.02 | 10.24 | 358.6 | 14.4 | FA | FA.VS | OG01
275 | Progetto_12-10-2022.vis | 2022-10-13 | Architettura | c | FA040 | Fabbricato Tecnologico FT | FA04 | Fabbricato Tecnologico FT | FA040 | Fabbricato Tecnologico FT | FA20004 | Fabbricato Tecnologico FT | FA5 | Opere di finitura interne | FA.VS.A.3100.C | Realizzazione di vespaio aerato, con cassero in polipropilene, misure: 50x50 cm di base e altezza oltre i 35 cm e fino a 55 cm | m² | 46.89 | 13.88 | 650.83 | 10.7 | FA | FA.VS | OG01
276 | Progetto_12-10-2022.vis | 2022-10-13 | Architettura | c | FA040 | Fabbricato Tecnologico FT | FA04 | Fabbricato Tecnologico FT | FA040 | Fabbricato Tecnologico FT | FA20004 | Fabbricato Tecnologico FT | FA5 | Opere di finitura interne | BA.CZ.A.3 01.C | Conglomerato cementizio per strutture di fondazione, della classe di resistenza C20/25 N/mm2 | m³ | 129.93 | 2.02 | 262.46 | 11.8 | BA | BA.CZ | OG01
277 | Progetto_12-10-2022.vis | 2022-10-13 | Architettura | c | FA040 | Fabbricato Tecnologico FT | FA04 | Fabbricato Tecnologico FT | FA040 | Fabbricato Tecnologico FT | FA20004 | Fabbricato Tecnologico FT | FA5 | Opere di finitura interne | BA.CZ.A.3 10.A | Rete di acciaio elettrosaldata | kg | 2.12 | 18.33 | 38.86 | 18.9 | BA | BA.CZ | OG01
278 | Progetto_12-10-2022.vis | 2022-10-13 | Architettura | c | FA040 | Fabbricato Tecnologico FT | FA04 | Fabbricato Tecnologico FT | FA040 | Fabbricato Tecnologico FT | FA20004 | Fabbricato Tecnologico FT | FA5 | Opere di finitura interne | FA.PV.C.3 01.A | Massetto di sottofondo in malta cementizia, cemento classe 32,5 e sabbia, dello spessore non inferiore a cm. 1,5 e fino a cm. 3 | m² | 7.06 | 24.12 | 170.29 | 61.2 | FA | FA.PV | OG01
279 | Progetto_12-10-2022.vis | 2022-10-13 | Architettura | c | FA040 | Fabbricato Tecnologico FT | FA04 | Fabbricato Tecnologico FT | FA040 | Fabbricato Tecnologico FT | FA20004 | Fabbricato Tecnologico FT | FA5 | Opere di finitura interne | FA.PV.C.3 01.B | Sovrapprezzo alla sottovoce FA.PV.C.301.A per ogni centimetro di maggior spessore | m² | 1.12 | 58.48 | 65.5 | 28.6 | FA | FA.PV | OG01
280 | Progetto_12-10-2022.vis | 2022-10-13 | Architettura | c | FA040 | Fabbricato Tecnologico FT | FA04 | Fabbricato Tecnologico FT | FA040 | Fabbricato Tecnologico FT | FA20004 | Fabbricato Tecnologico FT | FA5 | Opere di finitura interne | FA.PV.B.3 02.L | Pavimento di piastrelle di conglomerato di cemento e graniglia antisdrucciolevole resistente all'usura e all'azione di olii ed acidi, con piastrelle 40x40 fino ad uno spessore di 3,5 cm. | m² | 53.19 | 24.12 | 1282.94 | 21 | FA | FA.PV | OG01
281 | Progetto_12-10-2022.vis | 2022-10-13 | Architettura | c | FA040 | Fabbricato Tecnologico FT | FA04 | Fabbricato Tecnologico FT | FA040 | Fabbricato Tecnologico FT | FA20004 | Fabbricato Tecnologico FT | FA5 | Opere di finitura interne | BA.CZ.A.3 01.D | Conglomerato cementizio per strutture di fondazione, della classe di resistenza C25/30 N/mm2 | m³ | 135.64 | 1.65 | 223.81 | 11.3 | BA | BA.CZ | OG01
282 | Progetto_12-10-2022.vis | 2022-10-13 | Architettura | c | FA040 | Fabbricato Tecnologico FT | FA04 | Fabbricato Tecnologico FT | FA040 | Fabbricato Tecnologico FT | FA20004 | Fabbricato Tecnologico FT | FA5 | Opere di finitura interne | BA.CZ.A.3 04.A | Casseforme per strutture in conglomerato cementizio in fondazione cordoli, cunette, muretti e similari | m² | 19.82 | 27.4 | 543.07 | 63.6 | BA | BA.CZ | OG01
283 | Progetto_12-10-2022.vis | 2022-10-13 | Architettura | c | FA040 | Fabbricato Tecnologico FT | FA04 | Fabbricato Tecnologico FT | FA040 | Fabbricato Tecnologico FT | FA20004 | Fabbricato Tecnologico FT | FA5 | Opere di finitura interne | BA.CZ.A.3 09.B | Acciaio in barre ad aderenza migliorata per strutture in conglomerato cementizio del tipo B 450 C, di cui alla sottovoce BA.ME.A.102.C. | kg | 1.91 | 98.64 | 188.4 | 20.4 | BA | BA.CZ | OG01
284 | Progetto_12-10-2022.vis | 2022-10-13 | Architettura | c | FA040 | Fabbricato Tecnologico FT | FA04 | Fabbricato Tecnologico FT | FA040 | Fabbricato Tecnologico FT | FA20004 | Fabbricato Tecnologico FT | FA5 | Opere di finitura interne | BA.PS.A.3 33.A | Fornitura e posa in opera di grigliato metallico, in acciaio zincato, per copertura di pozzetti, cunicoli e simili | kg | 3 | 219.2 | 657.6 | 2 | BA | BA.PS | OG01
285 | Progetto_12-10-2022.vis | 2022-10-13 | Architettura | c | FA040 | Fabbricato Tecnologico FT | FA04 | Fabbricato Tecnologico FT | FA040 | Fabbricato Tecnologico FT | FA20004 | Fabbricato Tecnologico FT | FA5 | Opere di finitura interne | FA.TA.E.1001.C | Perlato di Sicilia , Perlato Royal (Coreno) ed equivalenti. | m² | 56.81 | 3.8 | 215.88 | 0 | FA | FA.TA | OG01
286 | Progetto_12-10-2022.vis | 2022-10-13 | Architettura | c | FA040 | Fabbricato Tecnologico FT | FA04 | Fabbricato Tecnologico FT | FA040 | Fabbricato Tecnologico FT | FA20004 | Fabbricato Tecnologico FT | FA5 | Opere di finitura interne | FA.TA.C.2 02.A | Posa in opera di pietra da taglio in lastre dello spessore da cm. 2 a cm. 10 | m² | 14.17 | 3.8 | 53.85 | 100 | FA | FA.TA | OG01
287 | Progetto_12-10-2022.vis | 2022-10-13 | Architettura | c | FA040 | Fabbricato Tecnologico FT | FA04 | Fabbricato Tecnologico FT | FA040 | Fabbricato Tecnologico FT | FA20004 | Fabbricato Tecnologico FT | FA5 | Opere di finitura interne | FA.TA.D.4 01.A | Levigatura di facce a filo di sega di graniti, serizzi e marmi, pietre dure in genere | m² | 7 | 3.8 | 26.6 | 50.6 | FA | FA.TA | OG01
288 | Progetto_12-10-2022.vis | 2022-10-13 | Architettura | c | FA040 | Fabbricato Tecnologico FT | FA04 | Fabbricato Tecnologico FT | FA040 | Fabbricato Tecnologico FT | FA20004 | Fabbricato Tecnologico FT | FA6 | Opere di finitura esterne | BA.PS.A.3 06.A | Sottofondo stabilizzato, per uno spessore finito di 20 cm | m² | 6.34 | 77.82 | 493.38 | 12.5 | BA | BA.PS | OG01
289 | Progetto_12-10-2022.vis | 2022-10-13 | Architettura | c | FA040 | Fabbricato Tecnologico FT | FA04 | Fabbricato Tecnologico FT | FA040 | Fabbricato Tecnologico FT | FA20004 | Fabbricato Tecnologico FT | FA6 | Opere di finitura esterne | BA.GG.A.3003.A | Fornitura e posa in opera di geotessile tessuto a trama ordito in polipropilenenero resistenza a trazione MD CD non inferiore a 20 kN/m; allungamento a rottura MD e CD non superiori rispettivamente al 17% e al 10 % | m² | 2.28 | 77.82 | 177.43 | 52.6 | BA | BA.GG | OG01
290 | Progetto_12-10-2022.vis | 2022-10-13 | Architettura | c | FA040 | Fabbricato Tecnologico FT | FA04 | Fabbricato Tecnologico FT | FA040 | Fabbricato Tecnologico FT | FA20004 | Fabbricato Tecnologico FT | FA6 | Opere di finitura esterne | BA.CZ.A.3 01.A | Conglomerato cementizio per strutture di fondazione, della classe di resistenza C12/15 N/mm2 | m³ | 101.69 | 4.38 | 445.4 | 13.2 | BA | BA.CZ | OG01
291 | Progetto_12-10-2022.vis | 2022-10-13 | Architettura | c | FA040 | Fabbricato Tecnologico FT | FA04 | Fabbricato Tecnologico FT | FA040 | Fabbricato Tecnologico FT | FA20004 | Fabbricato Tecnologico FT | FA6 | Opere di finitura esterne | OM.PI.B.1 01.E | Pietra da taglio perfettamente squadrata in pezzi di qualunque forma e dimensione e per spessori superiori a 10 cm: lavica o basaltica | m³ | 636.74 | 1.82 | 1158.87 | 0 | OM | OM.PI | OG01
292 | Progetto_12-10-2022.vis | 2022-10-13 | Architettura | c | FA040 | Fabbricato Tecnologico FT | FA04 | Fabbricato Tecnologico FT | FA040 | Fabbricato Tecnologico FT | FA20004 | Fabbricato Tecnologico FT | FA6 | Opere di finitura esterne | OM.PI.V.2 01.A | Posa in opera di pietra da taglio in masselli di qualunque specie | m³ | 158 | 1.82 | 287.56 | 69.4 | OM | OM.PI | OG01
293 | Progetto_12-10-2022.vis | 2022-10-13 | Architettura | c | FA040 | Fabbricato Tecnologico FT | FA04 | Fabbricato Tecnologico FT | FA040 | Fabbricato Tecnologico FT | FA20004 | Fabbricato Tecnologico FT | FA6 | Opere di finitura esterne | OM.MA.B.1 01.A | Sabbia di cava, di fiume o di frantoio con grani fra 0,05 mm e 2 mm | m³ | 30.84 | 3.11 | 95.91 | 0 | OM | OM.MA | OG01
294 | Progetto_12-10-2022.vis | 2022-10-13 | Architettura | c | FA040 | Fabbricato Tecnologico FT | FA04 | Fabbricato Tecnologico FT | FA040 | Fabbricato Tecnologico FT | FA20004 | Fabbricato Tecnologico FT | FA6 | Opere di finitura esterne | OM.PR.F.3 15.B | Spandimento di pietrisco o di ghiaia o di ghiaietto o di pietrischetto o di sabbia o misto naturale o misto frantumato, con mezzi meccanici | m³ | 4.09 | 3.11 | 12.72 | 41.6 | OM | OM.PR | OG01
295 | Progetto_12-10-2022.vis | 2022-10-13 | Architettura | c | FA040 | Fabbricato Tecnologico FT | FA04 | Fabbricato Tecnologico FT | FA040 | Fabbricato Tecnologico FT | FA20004 | Fabbricato Tecnologico FT | FA6 | Opere di finitura esterne | VA.RS6J.A01.44.0004 | Fornitura e posa in opera di pavimentazione per esterni in pietra ricostruita di dimensioni 400X600 mm e spessore 38 mm | m² | 65.03 | 77.82 | 5060.63 | 6.3 | VA | VA.RS | OG01
296 | Progetto_12-10-2022.vis | 2022-10-13 | Architettura | c | FA040 | Fabbricato Tecnologico FT | FA04 | Fabbricato Tecnologico FT | FA040 | Fabbricato Tecnologico FT | FA20004 | Fabbricato Tecnologico FT | FA6 | Opere di finitura esterne | FA.TA.E.1001.C | Perlato di Sicilia , Perlato Royal (Coreno) ed equivalenti. | m² | 56.81 | 33.46 | 1900.86 | 0 | FA | FA.TA | OG01
297 | Progetto_12-10-2022.vis | 2022-10-13 | Architettura | c | FA040 | Fabbricato Tecnologico FT | FA04 | Fabbricato Tecnologico FT | FA040 | Fabbricato Tecnologico FT | FA20004 | Fabbricato Tecnologico FT | FA6 | Opere di finitura esterne | FA.TA.C.2 02.A | Posa in opera di pietra da taglio in lastre dello spessore da cm. 2 a cm. 10 | m² | 14.17 | 33.46 | 474.13 | 100 | FA | FA.TA | OG01
298 | Progetto_12-10-2022.vis | 2022-10-13 | Architettura | c | FA040 | Fabbricato Tecnologico FT | FA04 | Fabbricato Tecnologico FT | FA040 | Fabbricato Tecnologico FT | FA20004 | Fabbricato Tecnologico FT | FA6 | Opere di finitura esterne | FA.TA.D.4 01.A | Levigatura di facce a filo di sega di graniti, serizzi e marmi, pietre dure in genere | m² | 7 | 33.46 | 234.22 | 50.6 | FA | FA.TA | OG01
299 | Progetto_12-10-2022.vis | 2022-10-13 | Architettura | c | FA010 | Fabbricato Tecnologico PGEP | FA01 | Fabbricato Tecnologico PGEP | FA010 | Fabbricato Tecnologico PGEP | FA20001 | Fabbricato Tecnologico PGEP | FA6 | Opere di finitura esterne | FA.TA.E.1001.C | Perlato di Sicilia , Perlato Royal (Coreno) ed equivalenti. | m² | 56.81 | 8.02 | 455.62 | 0 | FA | FA.TA | OG01
300 | Progetto_12-10-2022.vis | 2022-10-13 | Architettura | c | FA010 | Fabbricato Tecnologico PGEP | FA01 | Fabbricato Tecnologico PGEP | FA010 | Fabbricato Tecnologico PGEP | FA20001 | Fabbricato Tecnologico PGEP | FA6 | Opere di finitura esterne | FA.TA.C.2 02.A | Posa in opera di pietra da taglio in lastre dello spessore da cm. 2 a cm. 10 | m² | 14.17 | 8.02 | 113.64 | 100 | FA | FA.TA | OG01
301 | Progetto_12-10-2022.vis | 2022-10-13 | Architettura | c | FA010 | Fabbricato Tecnologico PGEP | FA01 | Fabbricato Tecnologico PGEP | FA010 | Fabbricato Tecnologico PGEP | FA20001 | Fabbricato Tecnologico PGEP | FA6 | Opere di finitura esterne | FA.TA.D.4 01.A | Levigatura di facce a filo di sega di graniti, serizzi e marmi, pietre dure in genere | m² | 7 | 8.02 | 56.14 | 50.6 | FA | FA.TA | OG01
302 | Progetto_12-10-2022.vis | 2022-10-13 | Architettura | c | FA020 | Fabbricato Tecnologico PM | FA02 | Fabbricato Tecnologico PM | FA020 | Fabbricato Tecnologico PM | FA20002 | Fabbricato Tecnologico PM | FA6 | Opere di finitura esterne | FA.TA.E.1001.C | Perlato di Sicilia , Perlato Royal (Coreno) ed equivalenti. | m² | 56.81 | 12.24 | 695.35 | 0 | FA | FA.TA | OG01
303 | Progetto_12-10-2022.vis | 2022-10-13 | Architettura | c | FA020 | Fabbricato Tecnologico PM | FA02 | Fabbricato Tecnologico PM | FA020 | Fabbricato Tecnologico PM | FA20002 | Fabbricato Tecnologico PM | FA6 | Opere di finitura esterne | FA.TA.C.2 02.A | Posa in opera di pietra da taglio in lastre dello spessore da cm. 2 a cm. 10 | m² | 14.17 | 12.24 | 173.44 | 100 | FA | FA.TA | OG01
304 | Progetto_12-10-2022.vis | 2022-10-13 | Architettura | c | FA020 | Fabbricato Tecnologico PM | FA02 | Fabbricato Tecnologico PM | FA020 | Fabbricato Tecnologico PM | FA20002 | Fabbricato Tecnologico PM | FA6 | Opere di finitura esterne | FA.TA.D.4 01.A | Levigatura di facce a filo di sega di graniti, serizzi e marmi, pietre dure in genere | m² | 7 | 12.24 | 85.68 | 50.6 | FA | FA.TA | OG01
305 | Progetto_12-10-2022.vis | 2022-10-13 | Architettura | c | FA030 | Fabbricato Tecnologico E1 | FA03 | Fabbricato Tecnologico E1 | FA030 | Fabbricato Tecnologico E1 | FA20003 | Fabbricato Tecnologico E1 | FA6 | Opere di finitura esterne | FA.TA.E.1001.C | Perlato di Sicilia , Perlato Royal (Coreno) ed equivalenti. | m² | 56.81 | 4.9 | 278.37 | 0 | FA | FA.TA | OG01
306 | Progetto_12-10-2022.vis | 2022-10-13 | Architettura | c | FA030 | Fabbricato Tecnologico E1 | FA03 | Fabbricato Tecnologico E1 | FA030 | Fabbricato Tecnologico E1 | FA20003 | Fabbricato Tecnologico E1 | FA6 | Opere di finitura esterne | FA.TA.C.2 02.A | Posa in opera di pietra da taglio in lastre dello spessore da cm. 2 a cm. 10 | m² | 14.17 | 4.9 | 69.43 | 100 | FA | FA.TA | OG01
307 | Progetto_12-10-2022.vis | 2022-10-13 | Architettura | c | FA030 | Fabbricato Tecnologico E1 | FA03 | Fabbricato Tecnologico E1 | FA030 | Fabbricato Tecnologico E1 | FA20003 | Fabbricato Tecnologico E1 | FA6 | Opere di finitura esterne | FA.TA.D.4 01.A | Levigatura di facce a filo di sega di graniti, serizzi e marmi, pietre dure in genere | m² | 7 | 4.9 | 34.3 | 50.6 | FA | FA.TA | OG01
308 | Progetto_12-10-2022.vis | 2022-10-13 | Architettura | c | FA010 | Fabbricato Tecnologico PGEP | FA01 | Fabbricato Tecnologico PGEP | FA010 | Fabbricato Tecnologico PGEP | FA20001 | Fabbricato Tecnologico PGEP | FA5 | Opere di finitura interne | OM.IS.A.1012.A | Pannello in poliuretano espanso per isolamento termico di coperture piane o inclinate, in intercapedine di pareti perimetrali e - spessore 20 mm. | m² | 9.3 | 3.84 | 35.71 | 0 | OM | OM.IS | OG01
309 | Progetto_12-10-2022.vis | 2022-10-13 | Architettura | c | FA010 | Fabbricato Tecnologico PGEP | FA01 | Fabbricato Tecnologico PGEP | FA010 | Fabbricato Tecnologico PGEP | FA20001 | Fabbricato Tecnologico PGEP | FA5 | Opere di finitura interne | OM.IS.A.1012.B | sovrapprezzo alla voce OM.IS.1012.A per ogni cm in più di spessore. | m² | 2.7 | 11.52 | 31.1 | 0 | OM | OM.IS | OG01
310 | Progetto_12-10-2022.vis | 2022-10-13 | Architettura | c | FA010 | Fabbricato Tecnologico PGEP | FA01 | Fabbricato Tecnologico PGEP | FA010 | Fabbricato Tecnologico PGEP | FA20001 | Fabbricato Tecnologico PGEP | FA5 | Opere di finitura interne | OM.IS.A.2100.A | Posa in opera di poliuretano espanso, polistirene estruso e perlite | m² | 2.38 | 3.84 | 9.14 | 58.8 | OM | OM.IS | OG01
311 | Progetto_12-10-2022.vis | 2022-10-13 | Architettura | c | FA010 | Fabbricato Tecnologico PGEP | FA01 | Fabbricato Tecnologico PGEP | FA010 | Fabbricato Tecnologico PGEP | FA20001 | Fabbricato Tecnologico PGEP | FA5 | Opere di finitura interne | OM.MA.B.1 01.A | Sabbia di cava, di fiume o di frantoio con grani fra 0,05 mm e 2 mm | m³ | 30.84 | 1.08 | 33.31 | 0 | OM | OM.MA | OG01
312 | Progetto_12-10-2022.vis | 2022-10-13 | Architettura | c | FA010 | Fabbricato Tecnologico PGEP | FA01 | Fabbricato Tecnologico PGEP | FA010 | Fabbricato Tecnologico PGEP | FA20001 | Fabbricato Tecnologico PGEP | FA5 | Opere di finitura interne | OM.PR.F.3 15.B | Spandimento di pietrisco o di ghiaia o di ghiaietto o di pietrischetto o di sabbia o misto naturale o misto frantumato, con mezzi meccanici | m³ | 4.09 | 1.08 | 4.42 | 41.6 | OM | OM.PR | OG01
313 | Progetto_12-10-2022.vis | 2022-10-13 | Architettura | c | FA010 | Fabbricato Tecnologico PGEP | FA01 | Fabbricato Tecnologico PGEP | FA010 | Fabbricato Tecnologico PGEP | FA20001 | Fabbricato Tecnologico PGEP | FA5 | Opere di finitura interne | BA.CZ.A.3 01.D | Conglomerato cementizio per strutture di fondazione, della classe di resistenza C25/30 N/mm2 | m³ | 135.64 | 2.43 | 329.61 | 11.3 | BA | BA.CZ | OG01
314 | Progetto_12-10-2022.vis | 2022-10-13 | Architettura | c | FA010 | Fabbricato Tecnologico PGEP | FA01 | Fabbricato Tecnologico PGEP | FA010 | Fabbricato Tecnologico PGEP | FA20001 | Fabbricato Tecnologico PGEP | FA5 | Opere di finitura interne | BA.CZ.A.3 09.B | Acciaio in barre ad aderenza migliorata per strutture in conglomerato cementizio del tipo B 450 C, di cui alla sottovoce BA.ME.A.102.C. | kg | 1.91 | 216 | 412.56 | 20.4 | BA | BA.CZ | OG01
315 | Progetto_12-10-2022.vis | 2022-10-13 | Architettura | c | FA020 | Fabbricato Tecnologico PM | FA02 | Fabbricato Tecnologico PM | FA020 | Fabbricato Tecnologico PM | FA20002 | Fabbricato Tecnologico PM | FA5 | Opere di finitura interne | OM.IS.A.1012.A | Pannello in poliuretano espanso per isolamento termico di coperture piane o inclinate, in intercapedine di pareti perimetrali e - spessore 20 mm. | m² | 9.3 | 3.84 | 35.71 | 0 | OM | OM.IS | OG01
316 | Progetto_12-10-2022.vis | 2022-10-13 | Architettura | c | FA020 | Fabbricato Tecnologico PM | FA02 | Fabbricato Tecnologico PM | FA020 | Fabbricato Tecnologico PM | FA20002 | Fabbricato Tecnologico PM | FA5 | Opere di finitura interne | OM.IS.A.1012.B | sovrapprezzo alla voce OM.IS.1012.A per ogni cm in più di spessore. | m² | 2.7 | 11.52 | 31.1 | 0 | OM | OM.IS | OG01
317 | Progetto_12-10-2022.vis | 2022-10-13 | Architettura | c | FA020 | Fabbricato Tecnologico PM | FA02 | Fabbricato Tecnologico PM | FA020 | Fabbricato Tecnologico PM | FA20002 | Fabbricato Tecnologico PM | FA5 | Opere di finitura interne | OM.IS.A.2100.A | Posa in opera di poliuretano espanso, polistirene estruso e perlite | m² | 2.38 | 3.84 | 9.14 | 58.8 | OM | OM.IS | OG01
318 | Progetto_12-10-2022.vis | 2022-10-13 | Architettura | c | FA020 | Fabbricato Tecnologico PM | FA02 | Fabbricato Tecnologico PM | FA020 | Fabbricato Tecnologico PM | FA20002 | Fabbricato Tecnologico PM | FA5 | Opere di finitura interne | OM.MA.B.1 01.A | Sabbia di cava, di fiume o di frantoio con grani fra 0,05 mm e 2 mm | m³ | 30.84 | 1.08 | 33.31 | 0 | OM | OM.MA | OG01
319 | Progetto_12-10-2022.vis | 2022-10-13 | Architettura | c | FA020 | Fabbricato Tecnologico PM | FA02 | Fabbricato Tecnologico PM | FA020 | Fabbricato Tecnologico PM | FA20002 | Fabbricato Tecnologico PM | FA5 | Opere di finitura interne | OM.PR.F.3 15.B | Spandimento di pietrisco o di ghiaia o di ghiaietto o di pietrischetto o di sabbia o misto naturale o misto frantumato, con mezzi meccanici | m³ | 4.09 | 1.08 | 4.42 | 41.6 | OM | OM.PR | OG01
320 | Progetto_12-10-2022.vis | 2022-10-13 | Architettura | c | FA020 | Fabbricato Tecnologico PM | FA02 | Fabbricato Tecnologico PM | FA020 | Fabbricato Tecnologico PM | FA20002 | Fabbricato Tecnologico PM | FA5 | Opere di finitura interne | BA.CZ.A.3 01.D | Conglomerato cementizio per strutture di fondazione, della classe di resistenza C25/30 N/mm2 | m³ | 135.64 | 2.43 | 329.61 | 11.3 | BA | BA.CZ | OG01
321 | Progetto_12-10-2022.vis | 2022-10-13 | Architettura | c | FA020 | Fabbricato Tecnologico PM | FA02 | Fabbricato Tecnologico PM | FA020 | Fabbricato Tecnologico PM | FA20002 | Fabbricato Tecnologico PM | FA5 | Opere di finitura interne | BA.CZ.A.3 09.B | Acciaio in barre ad aderenza migliorata per strutture in conglomerato cementizio del tipo B 450 C, di cui alla sottovoce BA.ME.A.102.C. | kg | 1.91 | 216 | 412.56 | 20.4 | BA | BA.CZ | OG01
322 | Progetto_12-10-2022.vis | 2022-10-13 | Architettura | c | FA040 | Fabbricato Tecnologico FT | FA04 | Fabbricato Tecnologico FT | FA040 | Fabbricato Tecnologico FT | FA20004 | Fabbricato Tecnologico FT | FA5 | Opere di finitura interne | OM.IS.A.1012.A | Pannello in poliuretano espanso per isolamento termico di coperture piane o inclinate, in intercapedine di pareti perimetrali e - spessore 20 mm. | m² | 9.3 | 3.84 | 35.71 | 0 | OM | OM.IS | OG01
323 | Progetto_12-10-2022.vis | 2022-10-13 | Architettura | c | FA040 | Fabbricato Tecnologico FT | FA04 | Fabbricato Tecnologico FT | FA040 | Fabbricato Tecnologico FT | FA20004 | Fabbricato Tecnologico FT | FA5 | Opere di finitura interne | OM.IS.A.1012.B | sovrapprezzo alla voce OM.IS.1012.A per ogni cm in più di spessore. | m² | 2.7 | 11.52 | 31.1 | 0 | OM | OM.IS | OG01
324 | Progetto_12-10-2022.vis | 2022-10-13 | Architettura | c | FA040 | Fabbricato Tecnologico FT | FA04 | Fabbricato Tecnologico FT | FA040 | Fabbricato Tecnologico FT | FA20004 | Fabbricato Tecnologico FT | FA5 | Opere di finitura interne | OM.IS.A.2100.A | Posa in opera di poliuretano espanso, polistirene estruso e perlite | m² | 2.38 | 3.84 | 9.14 | 58.8 | OM | OM.IS | OG01
325 | Progetto_12-10-2022.vis | 2022-10-13 | Architettura | c | FA040 | Fabbricato Tecnologico FT | FA04 | Fabbricato Tecnologico FT | FA040 | Fabbricato Tecnologico FT | FA20004 | Fabbricato Tecnologico FT | FA5 | Opere di finitura interne | OM.MA.B.1 01.A | Sabbia di cava, di fiume o di frantoio con grani fra 0,05 mm e 2 mm | m³ | 30.84 | 1.08 | 33.31 | 0 | OM | OM.MA | OG01
326 | Progetto_12-10-2022.vis | 2022-10-13 | Architettura | c | FA040 | Fabbricato Tecnologico FT | FA04 | Fabbricato Tecnologico FT | FA040 | Fabbricato Tecnologico FT | FA20004 | Fabbricato Tecnologico FT | FA5 | Opere di finitura interne | OM.PR.F.3 15.B | Spandimento di pietrisco o di ghiaia o di ghiaietto o di pietrischetto o di sabbia o misto naturale o misto frantumato, con mezzi meccanici | m³ | 4.09 | 1.08 | 4.42 | 41.6 | OM | OM.PR | OG01
327 | Progetto_12-10-2022.vis | 2022-10-13 | Architettura | c | FA040 | Fabbricato Tecnologico FT | FA04 | Fabbricato Tecnologico FT | FA040 | Fabbricato Tecnologico FT | FA20004 | Fabbricato Tecnologico FT | FA5 | Opere di finitura interne | BA.CZ.A.3 01.D | Conglomerato cementizio per strutture di fondazione, della classe di resistenza C25/30 N/mm2 | m³ | 135.64 | 2.43 | 329.61 | 11.3 | BA | BA.CZ | OG01
328 | Progetto_12-10-2022.vis | 2022-10-13 | Architettura | c | FA040 | Fabbricato Tecnologico FT | FA04 | Fabbricato Tecnologico FT | FA040 | Fabbricato Tecnologico FT | FA20004 | Fabbricato Tecnologico FT | FA5 | Opere di finitura interne | BA.CZ.A.3 09.B | Acciaio in barre ad aderenza migliorata per strutture in conglomerato cementizio del tipo B 450 C, di cui alla sottovoce BA.ME.A.102.C. | kg | 1.91 | 216 | 412.56 | 20.4 | BA | BA.CZ | OG01
329 | Progetto_12-10-2022.vis | 2022-10-13 | Architettura | c | FA020 | Fabbricato Tecnologico PM | FA02 | Fabbricato Tecnologico PM | FA020 | Fabbricato Tecnologico PM | FA20002 | Fabbricato Tecnologico PM | FA5 | Opere di finitura interne | IT.IP.G.3004.A | Lavabo in vetrochina di colore bianco delle dimensioni di circa cm. 65 x 50 fornito e posto in opera - Senza colonna . | cad | 240.45 | 1 | 240.45 | 36.8 | IT | IT.IP | OG01
330 | Progetto_12-10-2022.vis | 2022-10-13 | Architettura | c | FA020 | Fabbricato Tecnologico PM | FA02 | Fabbricato Tecnologico PM | FA020 | Fabbricato Tecnologico PM | FA20002 | Fabbricato Tecnologico PM | FA5 | Opere di finitura interne | IT.IP.H.3007.B | Miscelatore monocomando cromato per lavabo con scarico automatico: - Con leva clinica e bocca girevole. | cad | 172.99 | 1 | 172.99 | 14.2 | IT | IT.IP | OG01
331 | Progetto_12-10-2022.vis | 2022-10-13 | Architettura | c | FA020 | Fabbricato Tecnologico PM | FA02 | Fabbricato Tecnologico PM | FA020 | Fabbricato Tecnologico PM | FA20002 | Fabbricato Tecnologico PM | FA5 | Opere di finitura interne | IT.IP.G.3000.C | Vaso igienico con scarico a pavimento a sifone incorporato in vetrochina, di colore bianco, posto in opera mediante allettamento con malta cementizia - Sospeso con scarico a parete a sifone incorporato a cacciata. | cad | 425.99 | 1 | 425.99 | 27.7 | IT | IT.IP | OG01
332 | Progetto_12-10-2022.vis | 2022-10-13 | Architettura | c | FA020 | Fabbricato Tecnologico PM | FA02 | Fabbricato Tecnologico PM | FA020 | Fabbricato Tecnologico PM | FA20002 | Fabbricato Tecnologico PM | FA5 | Opere di finitura interne | IT.IP.I.3007.A | Cassetta di scarico del tipo da montare incassata nelle murature, realizzata con polietilene rigido - Cassetta di scarico in polietilene rigido pesante, | cad | 169.07 | 1 | 169.07 | 12.2 | IT | IT.IP | OG01
333 | Progetto_28-09-2022.vis | 2022-10-13 | Architettura | c | FV010 | Stazione di Niscemi - km 335+917 | FV01 | Stazione di Niscemi - km 335+917 | FV010 | Stazione di Niscemi - km 335+917 | FV10001 | Fabbricato Viaggiatori | FVE | Demolizioni | OM.OM.A.5 01.A | Demolizione di muratura in elevazione di qualsiasi genere e spessore escluso il conglomerato cementizio e le murature a secco: andante | m³ | 31.45 | 24.54 | 771.78 | 44.1 | OM | OM.OM | OG01
334 | Progetto_28-09-2022.vis | 2022-10-13 | Architettura | c | FV010 | Stazione di Niscemi - km 335+917 | FV01 | Stazione di Niscemi - km 335+917 | FV010 | Stazione di Niscemi - km 335+917 | FV10001 | Fabbricato Viaggiatori | FVE | Demolizioni | BA.DE.A.5 01.B | Demolizione in breccia o a sezione obbligata, di muratura in elevazione di qualsiasi genere e spessore | m³ | 26.5 | 6.63 | 175.7 | 50.5 | BA | BA.DE | OG01
335 | Progetto_28-09-2022.vis | 2022-10-13 | Architettura | c | FV010 | Stazione di Niscemi - km 335+917 | FV01 | Stazione di Niscemi - km 335+917 | FV010 | Stazione di Niscemi - km 335+917 | FV10001 | Fabbricato Viaggiatori | FVE | Demolizioni | OM.SE.A.5 01.A | Rimozione completa di serramenti di qualsiasi tipo | m² | 5.93 | 255.45 | 1514.82 | 99.5 | OM | OM.SE | OG01
336 | Progetto_28-09-2022.vis | 2022-10-13 | Architettura | c | FV010 | Stazione di Niscemi - km 335+917 | FV01 | Stazione di Niscemi - km 335+917 | FV010 | Stazione di Niscemi - km 335+917 | FV10001 | Fabbricato Viaggiatori | FVE | Demolizioni | OM.SO.A.5 15.A | Rimozione di controsoffittature in doghe o in pannelli | m² | 4.48 | 103.33 | 462.92 | 99.6 | OM | OM.SO | OG01
337 | Progetto_28-09-2022.vis | 2022-10-13 | Architettura | c | FV010 | Stazione di Niscemi - km 335+917 | FV01 | Stazione di Niscemi - km 335+917 | FV010 | Stazione di Niscemi - km 335+917 | FV10001 | Fabbricato Viaggiatori | FVE | Demolizioni | OM.ID.A.5 02.A | Rimozione d'opera di lavabi, lavelli, lavandini, vuotatoi, vasi a sedere, bidet, orinatoi del tipo a muro di qualsiasi tipo | cad | 10.64 | 6 | 63.84 | 97.1 | OM | OM.ID | OG01
338 | Progetto_28-09-2022.vis | 2022-10-13 | Architettura | c | FV010 | Stazione di Niscemi - km 335+917 | FV01 | Stazione di Niscemi - km 335+917 | FV010 | Stazione di Niscemi - km 335+917 | FV10001 | Fabbricato Viaggiatori | FVE | Demolizioni | OM.ID.A.5 05.A | Rimozione d'opera di piatti per doccia, vasi a pavimento, orinatoi a tutta alzata di qualsiasi dimensione e natura | cad | 13.1 | 1 | 13.1 | 97.1 | OM | OM.ID | OG01
339 | Progetto_28-09-2022.vis | 2022-10-13 | Architettura | c | FV010 | Stazione di Niscemi - km 335+917 | FV01 | Stazione di Niscemi - km 335+917 | FV010 | Stazione di Niscemi - km 335+917 | FV10001 | Fabbricato Viaggiatori | FVE | Demolizioni | OM.PR.A.5 03.A | Demolizione di rivestimenti di murature sia interni che esterni, formati con mattoni da rivestimento di vario tipo | m² | 6.21 | 539.85 | 3352.47 | 96.9 | OM | OM.PR | OG01
340 | Progetto_28-09-2022.vis | 2022-10-13 | Architettura | c | FV010 | Stazione di Niscemi - km 335+917 | FV01 | Stazione di Niscemi - km 335+917 | FV010 | Stazione di Niscemi - km 335+917 | FV10001 | Fabbricato Viaggiatori | FV9 | Finiture interne ed esterne | FA.IS.B.3009.C | Fornitura e posa in opera di pannello in EPS per isolamento temico in intercapedine di pareti perimetrali e divisorie, di sistemi a - conduttività termica 0,033 - EPS 200 bianco - spessore 30 mm. | m² | 12.45 | 742.87 | 9248.73 | 35.8 | FA | FA.IS | OG01
341 | Progetto_28-09-2022.vis | 2022-10-13 | Architettura | c | FV010 | Stazione di Niscemi - km 335+917 | FV01 | Stazione di Niscemi - km 335+917 | FV010 | Stazione di Niscemi - km 335+917 | FV10001 | Fabbricato Viaggiatori | FV9 | Finiture interne ed esterne | FA.IS.B.3009.D | Fornitura e posa in opera di pannello in EPS per isolamento temico in intercapedine di pareti perimetrali e divisorie, di sistemi a - conduttività termica 0,033 - EPS 200 bianco - sovraprezzo per ogni cm in più di spessore. | m² | 1.66 | 3714.35 | 6165.82 | 0 | FA | FA.IS | OG01
342 | Progetto_28-09-2022.vis | 2022-10-13 | Architettura | c | FV010 | Stazione di Niscemi - km 335+917 | FV01 | Stazione di Niscemi - km 335+917 | FV010 | Stazione di Niscemi - km 335+917 | FV10001 | Fabbricato Viaggiatori | FV9 | Finiture interne ed esterne | VA.RS6J.A01.44.0009 | Fornitura e posa in opera di facciata ventilata in lastre di cemento composito ecologiche compresse di spessore 12 mm. | m² | 306.21 | 414.49 | 126920.98 | 29.1 | VA | VA.RS | OS18-B
343 | Progetto_28-09-2022.vis | 2022-10-13 | Architettura | c | FV010 | Stazione di Niscemi - km 335+917 | FV01 | Stazione di Niscemi - km 335+917 | FV010 | Stazione di Niscemi - km 335+917 | FV10001 | Fabbricato Viaggiatori | FV9 | Finiture interne ed esterne | VA.RS6J.A01.44.0009 | Fornitura e posa in opera di facciata ventilata in lastre di cemento composito ecologiche compresse di spessore 12 mm. | m² | 306.21 | 382.81 | 117220.25 | 29.1 | VA | VA.RS | OS18-B
344 | Progetto_28-09-2022.vis | 2022-10-13 | Architettura | c | FV010 | Stazione di Niscemi - km 335+917 | FV01 | Stazione di Niscemi - km 335+917 | FV010 | Stazione di Niscemi - km 335+917 | FV10001 | Fabbricato Viaggiatori | FV6 | Tamponature e tramezzature | FA.PN.B.3104.A | Contropareti in lastre di gesso rivestite fissate mediante viti autofilettanti alla struttura portante costituita da guide ad U da - controparete in lastre di cartongesso idrorepellente con spessore fino a 13 mm. | m² | 35.65 | 7.92 | 282.35 | 56 | FA | FA.PN | OG01
345 | Progetto_28-09-2022.vis | 2022-10-13 | Architettura | c | FV010 | Stazione di Niscemi - km 335+917 | FV01 | Stazione di Niscemi - km 335+917 | FV010 | Stazione di Niscemi - km 335+917 | FV10001 | Fabbricato Viaggiatori | FV6 | Tamponature e tramezzature | FA.MU.A.3001.B | Muratura con blocchi antisismici, in calcestruzzo di cemento normale vibrocompresso non idrofugato da intonaco di colore grigio, - spessore 30 cm. | m² | 47.76 | 60.45 | 2887.09 | 47.7 | FA | FA.MU | OG01
346 | Progetto_28-09-2022.vis | 2022-10-13 | Architettura | c | FV010 | Stazione di Niscemi - km 335+917 | FV01 | Stazione di Niscemi - km 335+917 | FV010 | Stazione di Niscemi - km 335+917 | FV10001 | Fabbricato Viaggiatori | FV6 | Tamponature e tramezzature | FA.MU.A.3002.A | Muratura con blocchi, in calcestruzzo di cemento normale vibrocompresso non idrofugato da intonaco di colore grigio, posti in - spessore 20 cm. | m² | 39.3 | 112.78 | 4432.25 | 49.4 | FA | FA.MU | OG01
347 | Progetto_28-09-2022.vis | 2022-10-13 | Architettura | c | FV010 | Stazione di Niscemi - km 335+917 | FV01 | Stazione di Niscemi - km 335+917 | FV010 | Stazione di Niscemi - km 335+917 | FV10001 | Fabbricato Viaggiatori | FV6 | Tamponature e tramezzature | FA.MU.A.3004.B | Tramezzature con blocchi, in calcestruzzo di cemento normale vibrocompresso non idrofugato da intonaco di colore grigio, posti - spessore 12 cm. | m² | 31.46 | 10.88 | 342.28 | 54.8 | FA | FA.MU | OG01
348 | Progetto_28-09-2022.vis | 2022-10-13 | Architettura | c | FV010 | Stazione di Niscemi - km 335+917 | FV01 | Stazione di Niscemi - km 335+917 | FV010 | Stazione di Niscemi - km 335+917 | FV10001 | Fabbricato Viaggiatori | FV6 | Tamponature e tramezzature | BA.CZ.A.3 02.D | Conglomerato cementizio per strutture in elevazione, della classe di resistenza C25/30 N/mm2 | m³ | 147.11 | 17.32 | 2547.95 | 14.5 | BA | BA.CZ | OG01
349 | Progetto_28-09-2022.vis | 2022-10-13 | Architettura | c | FV010 | Stazione di Niscemi - km 335+917 | FV01 | Stazione di Niscemi - km 335+917 | FV010 | Stazione di Niscemi - km 335+917 | FV10001 | Fabbricato Viaggiatori | FV6 | Tamponature e tramezzature | BA.CZ.A.3 05.A | Casseforme per strutture in conglomerato cementizio in elevazione con armatura di sostegno di altezza fino a m. 4 | m² | 21.56 | 34.65 | 747.05 | 66.6 | BA | BA.CZ | OG01
350 | Progetto_28-09-2022.vis | 2022-10-13 | Architettura | c | FV010 | Stazione di Niscemi - km 335+917 | FV01 | Stazione di Niscemi - km 335+917 | FV010 | Stazione di Niscemi - km 335+917 | FV10001 | Fabbricato Viaggiatori | FV6 | Tamponature e tramezzature | BA.CZ.A.3 09.B | Acciaio in barre ad aderenza migliorata per strutture in conglomerato cementizio del tipo B 450 C, di cui alla sottovoce BA.ME.A.102.C. | kg | 1.91 | 1732.14 | 3308.39 | 20.4 | BA | BA.CZ | OG01
351 | Progetto_28-09-2022.vis | 2022-10-13 | Architettura | c | FV010 | Stazione di Niscemi - km 335+917 | FV01 | Stazione di Niscemi - km 335+917 | FV010 | Stazione di Niscemi - km 335+917 | FV10001 | Fabbricato Viaggiatori | FV6 | Tamponature e tramezzature | DC.CO.C.0 02.A | PERFORAZIONI PER DIAMETRI FINO A 30 MM. | m | 5.81 | 77.96 | 452.95 | 95 | DC | DC.CO | OG01
352 | Progetto_28-09-2022.vis | 2022-10-13 | Architettura | c | FV010 | Stazione di Niscemi - km 335+917 | FV01 | Stazione di Niscemi - km 335+917 | FV010 | Stazione di Niscemi - km 335+917 | FV10001 | Fabbricato Viaggiatori | FV6 | Tamponature e tramezzature | OM.MA.V.1 10.A | Resina epossidica pura per iniezioni di lesioni o incollaggio di armature di ferro o altro | kg | 15.97 | 60.64 | 968.42 | 0 | OM | OM.MA | OG01
353 | Progetto_28-09-2022.vis | 2022-10-13 | Architettura | c | FV010 | Stazione di Niscemi - km 335+917 | FV01 | Stazione di Niscemi - km 335+917 | FV010 | Stazione di Niscemi - km 335+917 | FV10001 | Fabbricato Viaggiatori | FV6 | Tamponature e tramezzature | FA.PN.B.3104.A | Contropareti in lastre di gesso rivestite fissate mediante viti autofilettanti alla struttura portante costituita da guide ad U da - controparete in lastre di cartongesso idrorepellente con spessore fino a 13 mm. | m² | 35.65 | 4.88 | 173.97 | 56 | FA | FA.PN | OG01
354 | Progetto_28-09-2022.vis | 2022-10-13 | Architettura | c | FV010 | Stazione di Niscemi - km 335+917 | FV01 | Stazione di Niscemi - km 335+917 | FV010 | Stazione di Niscemi - km 335+917 | FV10001 | Fabbricato Viaggiatori | FV9 | Finiture interne ed esterne | FA.OM.A.1002.A | Fornitura e lavorazione di profilati nuovi di acciaio, formati a freddo | kg | 1.79 | 1181.92 | 2115.64 | 0 | FA | FA.OM | OG01
355 | Progetto_28-09-2022.vis | 2022-10-13 | Architettura | c | FV010 | Stazione di Niscemi - km 335+917 | FV01 | Stazione di Niscemi - km 335+917 | FV010 | Stazione di Niscemi - km 335+917 | FV10001 | Fabbricato Viaggiatori | FV9 | Finiture interne ed esterne | FA.OM.A.2001.A | Posa in opera di elementi in acciaio di cui alle voci FA.OM.A.1001 - FA.OM.A.1002 | kg | 1 | 1181.92 | 1181.92 | 100 | FA | FA.OM | OG01
356 | Progetto_28-09-2022.vis | 2022-10-13 | Architettura | c | FV010 | Stazione di Niscemi - km 335+917 | FV01 | Stazione di Niscemi - km 335+917 | FV010 | Stazione di Niscemi - km 335+917 | FV10001 | Fabbricato Viaggiatori | FV9 | Finiture interne ed esterne | FA.OM.C.3001.B | Lavorazione e trattamenti protettivi delle nuove strutture in acciaio. - sabbiatura 'a metallo quasi bianco' fino al grado di pulitura Sa 2-1/2 della specifica SSPC-SP-10-63. | kg | 0.21 | 1181.92 | 248.2 | 81 | FA | FA.OM | OG01
357 | Progetto_28-09-2022.vis | 2022-10-13 | Architettura | c | FV010 | Stazione di Niscemi - km 335+917 | FV01 | Stazione di Niscemi - km 335+917 | FV010 | Stazione di Niscemi - km 335+917 | FV10001 | Fabbricato Viaggiatori | FV9 | Finiture interne ed esterne | FA.OM.C.3001.H | Lavorazione e trattamenti protettivi delle nuove strutture in acciaio. - Zincatura a caldo, previa preparazione delle superfici mediante sabbiatura e decapaggio di elementi in acciaio da contabilizzarsi a | kg | 0.34 | 1181.92 | 401.85 | 17.6 | FA | FA.OM | OG01
358 | Progetto_28-09-2022.vis | 2022-10-13 | Architettura | c | FV010 | Stazione di Niscemi - km 335+917 | FV01 | Stazione di Niscemi - km 335+917 | FV010 | Stazione di Niscemi - km 335+917 | FV10001 | Fabbricato Viaggiatori | FV9 | Finiture interne ed esterne | BA.VT.A.1001.D | Fornitura di vernici per ciclo di pitturazione su substrato in acciaio zincato a caldo per la protezione di strutture metalliche in classe C3 | m² | 1.07 | 107.71 | 115.25 | 0 | BA | BA.VT | OG01
359 | Progetto_28-09-2022.vis | 2022-10-13 | Architettura | c | FV010 | Stazione di Niscemi - km 335+917 | FV01 | Stazione di Niscemi - km 335+917 | FV010 | Stazione di Niscemi - km 335+917 | FV10001 | Fabbricato Viaggiatori | FV9 | Finiture interne ed esterne | BA.VT.A.2001.B | Pulizia e preparazione di superfici metalliche mediante sgrassaggio con idonei detergenti biodegradabili e nella spazzolatura, smerigliatura e carteggiat | m² | 3.69 | 107.71 | 397.45 | 99.2 | BA | BA.VT | OG01
360 | Progetto_28-09-2022.vis | 2022-10-13 | Architettura | c | FV010 | Stazione di Niscemi - km 335+917 | FV01 | Stazione di Niscemi - km 335+917 | FV010 | Stazione di Niscemi - km 335+917 | FV10001 | Fabbricato Viaggiatori | FV9 | Finiture interne ed esterne | BA.VT.A.2002.A | Ciclo di pitturazione per la protezione di strutture metalliche nuove o esistenti in qualsiasi ambiente | m² | 3.32 | 107.71 | 357.6 | 80.1 | BA | BA.VT | OG01
361 | Progetto_28-09-2022.vis | 2022-10-13 | Architettura | c | FV010 | Stazione di Niscemi - km 335+917 | FV01 | Stazione di Niscemi - km 335+917 | FV010 | Stazione di Niscemi - km 335+917 | FV10001 | Fabbricato Viaggiatori | FV9 | Finiture interne ed esterne | BA.PS.A.3 33.A | Fornitura e posa in opera di grigliato metallico, in acciaio zincato, per copertura di pozzetti, cunicoli e simili | kg | 3 | 31.12 | 93.36 | 2 | BA | BA.PS | OG01
362 | Progetto_28-09-2022.vis | 2022-10-13 | Architettura | c | FV010 | Stazione di Niscemi - km 335+917 | FV01 | Stazione di Niscemi - km 335+917 | FV010 | Stazione di Niscemi - km 335+917 | FV10001 | Fabbricato Viaggiatori | FV9 | Finiture interne ed esterne | BA.CZ.A.3 02.D | Conglomerato cementizio per strutture in elevazione, della classe di resistenza C25/30 N/mm2 | m³ | 147.11 | 5.85 | 860.59 | 14.5 | BA | BA.CZ | OG01
363 | Progetto_28-09-2022.vis | 2022-10-13 | Architettura | c | FV010 | Stazione di Niscemi - km 335+917 | FV01 | Stazione di Niscemi - km 335+917 | FV010 | Stazione di Niscemi - km 335+917 | FV10001 | Fabbricato Viaggiatori | FV9 | Finiture interne ed esterne | BA.CZ.A.3 05.A | Casseforme per strutture in conglomerato cementizio in elevazione con armatura di sostegno di altezza fino a m. 4 | m² | 21.56 | 11.7 | 252.25 | 66.6 | BA | BA.CZ | OG01
364 | Progetto_28-09-2022.vis | 2022-10-13 | Architettura | c | FV010 | Stazione di Niscemi - km 335+917 | FV01 | Stazione di Niscemi - km 335+917 | FV010 | Stazione di Niscemi - km 335+917 | FV10001 | Fabbricato Viaggiatori | FV9 | Finiture interne ed esterne | BA.CZ.A.3 09.B | Acciaio in barre ad aderenza migliorata per strutture in conglomerato cementizio del tipo B 450 C, di cui alla sottovoce BA.ME.A.102.C. | kg | 1.91 | 46.22 | 88.28 | 20.4 | BA | BA.CZ | OG01
365 | Progetto_28-09-2022.vis | 2022-10-13 | Architettura | c | FV010 | Stazione di Niscemi - km 335+917 | FV01 | Stazione di Niscemi - km 335+917 | FV010 | Stazione di Niscemi - km 335+917 | FV10001 | Fabbricato Viaggiatori | FV9 | Finiture interne ed esterne | FA.IP.F.3004.A | Fornitura e posa in opera di membrana elastoplastomerica con armatura in lamina di alluminio e vetro velo per la formazione della - spessore 3 mm. | m² | 17.4 | 520.88 | 9063.31 | 29.1 | FA | FA.IP | OG01
366 | Progetto_28-09-2022.vis | 2022-10-13 | Architettura | c | FV010 | Stazione di Niscemi - km 335+917 | FV01 | Stazione di Niscemi - km 335+917 | FV010 | Stazione di Niscemi - km 335+917 | FV10001 | Fabbricato Viaggiatori | FV9 | Finiture interne ed esterne | FA.IS.A.3015.A | Fornitura e posa in opera di pannello in XPS con superficie liscia e bordo ad incastro - conduttività termica 0,035 - spessore 50 mm. | m² | 20.79 | 520.88 | 10829.1 | 29.5 | FA | FA.IS | OG01
367 | Progetto_28-09-2022.vis | 2022-10-13 | Architettura | c | FV010 | Stazione di Niscemi - km 335+917 | FV01 | Stazione di Niscemi - km 335+917 | FV010 | Stazione di Niscemi - km 335+917 | FV10001 | Fabbricato Viaggiatori | FV9 | Finiture interne ed esterne | FA.IS.A.3015.B | Fornitura e posa in opera di pannello in XPS con superficie liscia e bordo ad incastro - sovrapprezzo alla lastra di cui sopra per 10 mm in più di spessore. | m² | 2.78 | 2604.38 | 7240.18 | 0 | FA | FA.IS | OG01
368 | Progetto_28-09-2022.vis | 2022-10-13 | Architettura | c | FV010 | Stazione di Niscemi - km 335+917 | FV01 | Stazione di Niscemi - km 335+917 | FV010 | Stazione di Niscemi - km 335+917 | FV10001 | Fabbricato Viaggiatori | FV9 | Finiture interne ed esterne | FA.IP.A.3011.A | Fornitura e posa in opera di un doppio strato di membrana prefabbricata bituminosa elastoplastomerica con armatura in tessuto - flessibilità al freddo - 25 ° - spessore delle 2 membrane 4 mm. | m² | 47.06 | 633.04 | 29790.86 | 17.8 | FA | FA.IP | OG01
369 | Progetto_28-09-2022.vis | 2022-10-13 | Architettura | c | FV010 | Stazione di Niscemi - km 335+917 | FV01 | Stazione di Niscemi - km 335+917 | FV010 | Stazione di Niscemi - km 335+917 | FV10001 | Fabbricato Viaggiatori | FV9 | Finiture interne ed esterne | FA.CT.D.3001.W | Canali di gronda, scossaline, converse fornite e montate in opera in acciaio zincato preverniciato 8/10 | m² | 49.69 | 28.8 | 1431.07 | 40.7 | FA | FA.CT | OG01
370 | Progetto_28-09-2022.vis | 2022-10-13 | Architettura | c | FV010 | Stazione di Niscemi - km 335+917 | FV01 | Stazione di Niscemi - km 335+917 | FV010 | Stazione di Niscemi - km 335+917 | FV10001 | Fabbricato Viaggiatori | FV9 | Finiture interne ed esterne | FA.CT.D.3020.A | Bocchettone in gomma EPDM con codolo di 200 mm conico nella parte inferiore e cilindrico nella a flangia quadrata intaccata - diametro 60 - 80 - 100 mm. | cad | 12.91 | 2 | 25.82 | 17 | FA | FA.CT | OG01
371 | Progetto_28-09-2022.vis | 2022-10-13 | Architettura | c | FV010 | Stazione di Niscemi - km 335+917 | FV01 | Stazione di Niscemi - km 335+917 | FV010 | Stazione di Niscemi - km 335+917 | FV10001 | Fabbricato Viaggiatori | FV9 | Finiture interne ed esterne | FA.CT.D.3021.A | Parafoglia universale a ragno in polipropilene fornito e posto in opera. - Parafoglia universale a ragno in polipropilene. | cad | 2.32 | 2 | 4.64 | 48.7 | FA | FA.CT | OG01
372 | Progetto_28-09-2022.vis | 2022-10-13 | Architettura | c | FV010 | Stazione di Niscemi - km 335+917 | FV01 | Stazione di Niscemi - km 335+917 | FV010 | Stazione di Niscemi - km 335+917 | FV10001 | Fabbricato Viaggiatori | FV9 | Finiture interne ed esterne | OM.IT.A.5 10.A | Picchiettatura dell'ultimo strato degli intonaci interni od esterni | m² | 3.6 | 103.95 | 374.22 | 99.4 | OM | OM.IT | OG01
373 | Progetto_28-09-2022.vis | 2022-10-13 | Architettura | c | FV010 | Stazione di Niscemi - km 335+917 | FV01 | Stazione di Niscemi - km 335+917 | FV010 | Stazione di Niscemi - km 335+917 | FV10001 | Fabbricato Viaggiatori | FV9 | Finiture interne ed esterne | FA.IT.A.3 04.E | Intonaco civile per esterni, con malta cementizia, cemento classe 32,5 e sabbia, composta da 400 Kg di cemento per 1,00 m3 di sabbia normale | m² | 19.63 | 103.95 | 2040.54 | 84.7 | FA | FA.IT | OG01
374 | Progetto_28-09-2022.vis | 2022-10-13 | Architettura | c | FV010 | Stazione di Niscemi - km 335+917 | FV01 | Stazione di Niscemi - km 335+917 | FV010 | Stazione di Niscemi - km 335+917 | FV10001 | Fabbricato Viaggiatori | FV9 | Finiture interne ed esterne | FA.IT.D.3100.F | Fornitura e posa in opera di Rete in fibra di vetro tessuta a maglia quadrangolare e ad elevata resistenza meccanica. PESO 160 gr/mq (+/- 5 %) | m² | 3.95 | 103.95 | 410.6 | 55.4 | FA | FA.IT | OG01
375 | Progetto_28-09-2022.vis | 2022-10-13 | Architettura | c | FV010 | Stazione di Niscemi - km 335+917 | FV01 | Stazione di Niscemi - km 335+917 | FV010 | Stazione di Niscemi - km 335+917 | FV10001 | Fabbricato Viaggiatori | FV9 | Finiture interne ed esterne | FA.TV.C.3006.A | Rasatura ad una passata con stucco sintetico di superfici già preparate. - Rasatura ad una passata con stucco sintetico. | m² | 7.17 | 103.95 | 745.32 | 57.3 | FA | FA.TV | OG01
376 | Progetto_28-09-2022.vis | 2022-10-13 | Architettura | c | FV010 | Stazione di Niscemi - km 335+917 | FV01 | Stazione di Niscemi - km 335+917 | FV010 | Stazione di Niscemi - km 335+917 | FV10001 | Fabbricato Viaggiatori | FV9 | Finiture interne ed esterne | FA.TV.A.3007.B | fondo a base di silicati di potassio. | m² | 2.85 | 103.95 | 296.26 | 46.7 | FA | FA.TV | OG01
377 | Progetto_28-09-2022.vis | 2022-10-13 | Architettura | c | FV010 | Stazione di Niscemi - km 335+917 | FV01 | Stazione di Niscemi - km 335+917 | FV010 | Stazione di Niscemi - km 335+917 | FV10001 | Fabbricato Viaggiatori | FV9 | Finiture interne ed esterne | FA.TV.A.3018.B | Tinteggiatura con pittura minerale a base di silicato di potassio su intonaco civile interno o esterno, data a pennello o rullo in due - pigmentata tinte chiare. | m² | 13.4 | 103.95 | 1392.93 | 49.6 | FA | FA.TV | OG01
378 | Progetto_28-09-2022.vis | 2022-10-13 | Architettura | c | FV010 | Stazione di Niscemi - km 335+917 | FV01 | Stazione di Niscemi - km 335+917 | FV010 | Stazione di Niscemi - km 335+917 | FV10001 | Fabbricato Viaggiatori | FV9 | Finiture interne ed esterne | FA.IT.A.3 01.D | Intonaco grezzo o rustico, o fratazzato, per interni, con malta bastarda, composta da calce aerea idrata e sabbia | m² | 11.79 | 109.76 | 1294.07 | 85 | FA | FA.IT | OG01
379 | Progetto_28-09-2022.vis | 2022-10-13 | Architettura | c | FV010 | Stazione di Niscemi - km 335+917 | FV01 | Stazione di Niscemi - km 335+917 | FV010 | Stazione di Niscemi - km 335+917 | FV10001 | Fabbricato Viaggiatori | FV9 | Finiture interne ed esterne | FA.IT.F.3002.A | Intonaco premiscelato, ignifugo, per uso in interni, a base di gesso emidrato, vermiculite e perlite espansa e additivi specifici, - di spessore non infer | m² | 24.25 | 547.92 | 13287.06 | 48.3 | FA | FA.IT | OG01
380 | Progetto_28-09-2022.vis | 2022-10-13 | Architettura | c | FV010 | Stazione di Niscemi - km 335+917 | FV01 | Stazione di Niscemi - km 335+917 | FV010 | Stazione di Niscemi - km 335+917 | FV10001 | Fabbricato Viaggiatori | FV9 | Finiture interne ed esterne | FA.IT.A.3 03.E | Intonaco civile, per interni, con malta cementizia | m² | 18.55 | 551.74 | 10234.78 | 83.8 | FA | FA.IT | OG01
381 | Progetto_28-09-2022.vis | 2022-10-13 | Architettura | c | FV010 | Stazione di Niscemi - km 335+917 | FV01 | Stazione di Niscemi - km 335+917 | FV010 | Stazione di Niscemi - km 335+917 | FV10001 | Fabbricato Viaggiatori | FV9 | Finiture interne ed esterne | FA.IT.D.3100.F | Fornitura e posa in opera di Rete in fibra di vetro tessuta a maglia quadrangolare e ad elevata resistenza meccanica. PESO 160 gr/mq (+/- 5 %) | m² | 3.95 | 1209.42 | 4777.21 | 55.4 | FA | FA.IT | OG01
382 | Progetto_28-09-2022.vis | 2022-10-13 | Architettura | c | FV010 | Stazione di Niscemi - km 335+917 | FV01 | Stazione di Niscemi - km 335+917 | FV010 | Stazione di Niscemi - km 335+917 | FV10001 | Fabbricato Viaggiatori | FV9 | Finiture interne ed esterne | FA.RV.A.3 01.C | Rivestimento di pareti interne con piastrelle di gres di colore a tinte tenui (grigio, avorio, ecc.), spessore da 8 mm a 10 mm circa | m² | 20.46 | 109.76 | 2245.69 | 35.8 | FA | FA.RV | OG01
383 | Progetto_28-09-2022.vis | 2022-10-13 | Architettura | c | FV010 | Stazione di Niscemi - km 335+917 | FV01 | Stazione di Niscemi - km 335+917 | FV010 | Stazione di Niscemi - km 335+917 | FV10001 | Fabbricato Viaggiatori | FV9 | Finiture interne ed esterne | FA.IT.G.3001.A | Rasatura di intonaci premiscelati di fondo interni, con rasante a base di gesso emidrato, calce idrata, inerti calcarei micronizzati e - spessore tra 1 e 3 mm. | m² | 10.11 | 1209.42 | 12227.24 | 82.2 | FA | FA.IT | OG01
384 | Progetto_28-09-2022.vis | 2022-10-13 | Architettura | c | FV010 | Stazione di Niscemi - km 335+917 | FV01 | Stazione di Niscemi - km 335+917 | FV010 | Stazione di Niscemi - km 335+917 | FV10001 | Fabbricato Viaggiatori | FV9 | Finiture interne ed esterne | FA.TV.A.3001.A | Preparazione del fondo di superfici murarie interne con applicazione a pennello di isolante acrilico all'acqua. | m² | 5.11 | 1209.42 | 6180.14 | 78.1 | FA | FA.TV | OG01
385 | Progetto_28-09-2022.vis | 2022-10-13 | Architettura | c | FV010 | Stazione di Niscemi - km 335+917 | FV01 | Stazione di Niscemi - km 335+917 | FV010 | Stazione di Niscemi - km 335+917 | FV10001 | Fabbricato Viaggiatori | FV9 | Finiture interne ed esterne | FA.TV.A.3010.A | Tinteggiatura con idropittura traspirante tempera in tinta unica chiara. | m² | 5.76 | 1099.66 | 6334.04 | 69.3 | FA | FA.TV | OG01
386 | Progetto_28-09-2022.vis | 2022-10-13 | Architettura | c | FV010 | Stazione di Niscemi - km 335+917 | FV01 | Stazione di Niscemi - km 335+917 | FV010 | Stazione di Niscemi - km 335+917 | FV10001 | Fabbricato Viaggiatori | FV8 | Pavimentazioni | FA.PV.B.3103.A | Fornitura e posa in opera di piastrelle di ceramica in gres porcellanato delle dimensioni di cm 60 x 60 spessore cm 2 | m² | 88.68 | 147.79 | 13106.02 | 16.9 | FA | FA.PV | OG01
387 | Progetto_28-09-2022.vis | 2022-10-13 | Architettura | c | FV010 | Stazione di Niscemi - km 335+917 | FV01 | Stazione di Niscemi - km 335+917 | FV010 | Stazione di Niscemi - km 335+917 | FV10001 | Fabbricato Viaggiatori | FV8 | Pavimentazioni | FA.PV.C.3002.A | Massetto a base cementizia ad essicazione veloce per pavimenti interni ed esterni, conforme alla norma UNI EN 13813, steso, - spessore 5 cm. | m² | 27.34 | 159.77 | 4368.11 | 37.3 | FA | FA.PV | OG01
388 | Progetto_28-09-2022.vis | 2022-10-13 | Architettura | c | FV010 | Stazione di Niscemi - km 335+917 | FV01 | Stazione di Niscemi - km 335+917 | FV010 | Stazione di Niscemi - km 335+917 | FV10001 | Fabbricato Viaggiatori | FV8 | Pavimentazioni | FA.PV.C.3 01.A | Massetto di sottofondo in malta cementizia, cemento classe 32,5 e sabbia, dello spessore non inferiore a cm. 1,5 e fino a cm. 3 | m² | 7.06 | 159.77 | 1127.98 | 61.2 | FA | FA.PV | OG01
389 | Progetto_28-09-2022.vis | 2022-10-13 | Architettura | c | FV010 | Stazione di Niscemi - km 335+917 | FV01 | Stazione di Niscemi - km 335+917 | FV010 | Stazione di Niscemi - km 335+917 | FV10001 | Fabbricato Viaggiatori | FV8 | Pavimentazioni | OM.IS.A.1010.A | Pannello in poliuretano espanso per isolamento termico di coperture piane o inclinate resistenza alla compressione > o =a 200 kPa, - spessore 30 mm. | m² | 10.41 | 159.77 | 1663.21 | 0 | OM | OM.IS | OG01
390 | Progetto_28-09-2022.vis | 2022-10-13 | Architettura | c | FV010 | Stazione di Niscemi - km 335+917 | FV01 | Stazione di Niscemi - km 335+917 | FV010 | Stazione di Niscemi - km 335+917 | FV10001 | Fabbricato Viaggiatori | FV8 | Pavimentazioni | OM.IS.A.1010.B | sovrapprezzo alla voce OM.IS.1010.A per ogni cm in più di spessore. | m² | 2.61 | 479.31 | 1251 | 0 | OM | OM.IS | OG01
391 | Progetto_28-09-2022.vis | 2022-10-13 | Architettura | c | FV010 | Stazione di Niscemi - km 335+917 | FV01 | Stazione di Niscemi - km 335+917 | FV010 | Stazione di Niscemi - km 335+917 | FV10001 | Fabbricato Viaggiatori | FV8 | Pavimentazioni | OM.IS.A.2 10.A | Posa in opera di poliuretano espanso, polistirene estruso, perlite e di agglomerato di sughero naturale | m² | 2.21 | 159.77 | 353.09 | 66.5 | OM | OM.IS | OG01
392 | Progetto_28-09-2022.vis | 2022-10-13 | Architettura | c | FV010 | Stazione di Niscemi - km 335+917 | FV01 | Stazione di Niscemi - km 335+917 | FV010 | Stazione di Niscemi - km 335+917 | FV10001 | Fabbricato Viaggiatori | FV8 | Pavimentazioni | FA.IP.A.3003.A | Fornitura e posa in opera di membrana liquida bituminosa elastomerica , da applicare a rullo in due mani in ragione di 500 gr/mq - in emulsione acquosa. | m² | 8.66 | 159.77 | 1383.61 | 13 | FA | FA.IP | OG01
393 | Progetto_28-09-2022.vis | 2022-10-13 | Architettura | c | FV010 | Stazione di Niscemi - km 335+917 | FV01 | Stazione di Niscemi - km 335+917 | FV010 | Stazione di Niscemi - km 335+917 | FV10001 | Fabbricato Viaggiatori | FV8 | Pavimentazioni | FA.VS.A.3100.A | Realizzazione di vespaio aerato, con cassero in polipropilene, misure: 50x50 cm di base e altezza fino a 16 cm | m² | 29.97 | 159.77 | 4788.31 | 16.8 | FA | FA.VS | OG01
394 | Progetto_28-09-2022.vis | 2022-10-13 | Architettura | c | FV010 | Stazione di Niscemi - km 335+917 | FV01 | Stazione di Niscemi - km 335+917 | FV010 | Stazione di Niscemi - km 335+917 | FV10001 | Fabbricato Viaggiatori | FV9 | Finiture interne ed esterne | OM.SO.B.3005.A | Controsoffitto ispezionabile per interni realizzato con pannelli modulari in fibra minerale posati su struttur - pannello in fibra minerale superficie liscia o finemente sabbiata 600x600 mm spessore 15 mm per struttura seminascosta. | m² | 28.5 | 43.88 | 1250.58 | 49 | OM | OM.SO | OG01
395 | Progetto_28-09-2022.vis | 2022-10-13 | Architettura | c | FV010 | Stazione di Niscemi - km 335+917 | FV01 | Stazione di Niscemi - km 335+917 | FV010 | Stazione di Niscemi - km 335+917 | FV10001 | Fabbricato Viaggiatori | FV9 | Finiture interne ed esterne | OM.SO.B.3012.B | Profilo perimetrale in acciaio preverniciato 5/10 per controsoffitti modu - Profilo perimetrale in acciaio preverniciato 5/10 a C. | m | 4.62 | 40.9 | 188.96 | 45.7 | OM | OM.SO | OG01
396 | Progetto_28-09-2022.vis | 2022-10-13 | Architettura | c | FV010 | Stazione di Niscemi - km 335+917 | FV01 | Stazione di Niscemi - km 335+917 | FV010 | Stazione di Niscemi - km 335+917 | FV10001 | Fabbricato Viaggiatori | FV8 | Pavimentazioni | FA.PV.B.3 02.L | Pavimento di piastrelle di conglomerato di cemento e graniglia antisdrucciolevole resistente all'usura e all'azione di olii ed acidi, con piastrelle 40x40 fino ad uno spessore di 3,5 cm. | m² | 53.19 | 9.73 | 517.54 | 21 | FA | FA.PV | OG01
397 | Progetto_28-09-2022.vis | 2022-10-13 | Architettura | c | FV010 | Stazione di Niscemi - km 335+917 | FV01 | Stazione di Niscemi - km 335+917 | FV010 | Stazione di Niscemi - km 335+917 | FV10001 | Fabbricato Viaggiatori | FV8 | Pavimentazioni | FA.PV.C.3 01.A | Massetto di sottofondo in malta cementizia, cemento classe 32,5 e sabbia, dello spessore non inferiore a cm. 1,5 e fino a cm. 3 | m² | 7.06 | 9.73 | 68.69 | 61.2 | FA | FA.PV | OG01
398 | Progetto_28-09-2022.vis | 2022-10-13 | Architettura | c | FV010 | Stazione di Niscemi - km 335+917 | FV01 | Stazione di Niscemi - km 335+917 | FV010 | Stazione di Niscemi - km 335+917 | FV10001 | Fabbricato Viaggiatori | FV8 | Pavimentazioni | FA.PV.C.3 01.B | Sovrapprezzo alla sottovoce FA.PV.C.301.A per ogni centimetro di maggior spessore | m² | 1.12 | 29.19 | 32.69 | 28.6 | FA | FA.PV | OG01
399 | Progetto_28-09-2022.vis | 2022-10-13 | Architettura | c | FV010 | Stazione di Niscemi - km 335+917 | FV01 | Stazione di Niscemi - km 335+917 | FV010 | Stazione di Niscemi - km 335+917 | FV10001 | Fabbricato Viaggiatori | FV8 | Pavimentazioni | BA.CZ.A.3 10.A | Rete di acciaio elettrosaldata | kg | 2.12 | 38.43 | 81.47 | 18.9 | BA | BA.CZ | OG01
400 | Progetto_28-09-2022.vis | 2022-10-13 | Architettura | c | FV010 | Stazione di Niscemi - km 335+917 | FV01 | Stazione di Niscemi - km 335+917 | FV010 | Stazione di Niscemi - km 335+917 | FV10001 | Fabbricato Viaggiatori | FV8 | Pavimentazioni | FA.VS.A.3100.A | Realizzazione di vespaio aerato, con cassero in polipropilene, misure: 50x50 cm di base e altezza fino a 16 cm | m² | 29.97 | 9.73 | 291.61 | 16.8 | FA | FA.VS | OG01
401 | Progetto_28-09-2022.vis | 2022-10-13 | Architettura | c | FV010 | Stazione di Niscemi - km 335+917 | FV01 | Stazione di Niscemi - km 335+917 | FV010 | Stazione di Niscemi - km 335+917 | FV10001 | Fabbricato Viaggiatori | FV8 | Pavimentazioni | FA.IP.A.3003.A | Fornitura e posa in opera di membrana liquida bituminosa elastomerica , da applicare a rullo in due mani in ragione di 500 gr/mq - in emulsione acquosa. | m² | 8.66 | 123.4 | 1068.64 | 13 | FA | FA.IP | OG01
402 | Progetto_28-09-2022.vis | 2022-10-13 | Architettura | c | FV010 | Stazione di Niscemi - km 335+917 | FV01 | Stazione di Niscemi - km 335+917 | FV010 | Stazione di Niscemi - km 335+917 | FV10001 | Fabbricato Viaggiatori | FV8 | Pavimentazioni | BA.CZ.A.3 01.C | Conglomerato cementizio per strutture di fondazione, della classe di resistenza C20/25 N/mm2 | m³ | 129.93 | 3.86 | 501.53 | 11.8 | BA | BA.CZ | OG01
403 | Progetto_28-09-2022.vis | 2022-10-13 | Architettura | c | FV010 | Stazione di Niscemi - km 335+917 | FV01 | Stazione di Niscemi - km 335+917 | FV010 | Stazione di Niscemi - km 335+917 | FV10001 | Fabbricato Viaggiatori | FV8 | Pavimentazioni | BA.CZ.A.3 10.A | Rete di acciaio elettrosaldata | kg | 2.12 | 23.46 | 49.74 | 18.9 | BA | BA.CZ | OG01
404 | Progetto_28-09-2022.vis | 2022-10-13 | Architettura | c | FV010 | Stazione di Niscemi - km 335+917 | FV01 | Stazione di Niscemi - km 335+917 | FV010 | Stazione di Niscemi - km 335+917 | FV10001 | Fabbricato Viaggiatori | FV8 | Pavimentazioni | OM.MA.B.1 01.A | Sabbia di cava, di fiume o di frantoio con grani fra 0,05 mm e 2 mm | m³ | 30.84 | 1.19 | 36.7 | 0 | OM | OM.MA | OG01
405 | Progetto_28-09-2022.vis | 2022-10-13 | Architettura | c | FV010 | Stazione di Niscemi - km 335+917 | FV01 | Stazione di Niscemi - km 335+917 | FV010 | Stazione di Niscemi - km 335+917 | FV10001 | Fabbricato Viaggiatori | FV8 | Pavimentazioni | OM.PR.F.3 15.A | Spandimento di pietrisco o di ghiaia o di ghiaietto o di pietrischetto o di sabbia o misto naturale o misto frantumato, eseguito a mano | m³ | 10.46 | 1.19 | 12.45 | 90.8 | OM | OM.PR | OG01
406 | Progetto_28-09-2022.vis | 2022-10-13 | Architettura | c | FV010 | Stazione di Niscemi - km 335+917 | FV01 | Stazione di Niscemi - km 335+917 | FV010 | Stazione di Niscemi - km 335+917 | FV10001 | Fabbricato Viaggiatori | FV8 | Pavimentazioni | OM.IS.A.1 06.D | Polistirolo espanso in granuli del peso fino a 12 kg/m³. | m³ | 50.69 | 0.2 | 10.14 | 0 | OM | OM.IS | OG01
407 | Progetto_28-09-2022.vis | 2022-10-13 | Architettura | c | FV010 | Stazione di Niscemi - km 335+917 | FV01 | Stazione di Niscemi - km 335+917 | FV010 | Stazione di Niscemi - km 335+917 | FV10001 | Fabbricato Viaggiatori | FV8 | Pavimentazioni | OM.IS.A.2 05.A | Posa in opera di polistirolo per isolamento di pareti e soffitti, in lastre di qualsiasi spessore e dimensione | m² | 1.71 | 0.2 | 0.34 | 66.7 | OM | OM.IS | OG01
408 | Progetto_28-09-2022.vis | 2022-10-13 | Architettura | c | FV010 | Stazione di Niscemi - km 335+917 | FV01 | Stazione di Niscemi - km 335+917 | FV010 | Stazione di Niscemi - km 335+917 | FV10001 | Fabbricato Viaggiatori | FV7 | Infissi e pareti vetrate | FA.TA.E.1001.C | Perlato di Sicilia , Perlato Royal (Coreno) ed equivalenti. | m² | 56.81 | 32.9 | 1869.05 | 0 | FA | FA.TA | OG01
409 | Progetto_28-09-2022.vis | 2022-10-13 | Architettura | c | FV010 | Stazione di Niscemi - km 335+917 | FV01 | Stazione di Niscemi - km 335+917 | FV010 | Stazione di Niscemi - km 335+917 | FV10001 | Fabbricato Viaggiatori | FV7 | Infissi e pareti vetrate | FA.TA.C.2 02.A | Posa in opera di pietra da taglio in lastre dello spessore da cm. 2 a cm. 10 | m² | 14.17 | 32.9 | 466.19 | 100 | FA | FA.TA | OG01
410 | Progetto_28-09-2022.vis | 2022-10-13 | Architettura | c | FV010 | Stazione di Niscemi - km 335+917 | FV01 | Stazione di Niscemi - km 335+917 | FV010 | Stazione di Niscemi - km 335+917 | FV10001 | Fabbricato Viaggiatori | FVA | Arredi e segnaletica | IT.IP.G.3000.C | Vaso igienico con scarico a pavimento a sifone incorporato in vetrochina, di colore bianco, posto in opera mediante allettamento con malta cementizia - Sospeso con scarico a parete a sifone incorporato a cacciata. | cad | 425.99 | 3 | 1277.97 | 27.7 | IT | IT.IP | OG01
411 | Progetto_28-09-2022.vis | 2022-10-13 | Architettura | c | FV010 | Stazione di Niscemi - km 335+917 | FV01 | Stazione di Niscemi - km 335+917 | FV010 | Stazione di Niscemi - km 335+917 | FV10001 | Fabbricato Viaggiatori | FVA | Arredi e segnaletica | IT.IP.I.3007.A | Cassetta di scarico del tipo da montare incassata nelle murature, realizzata con polietilene rigido - Cassetta di scarico in polietilene rigido pesante, | cad | 169.07 | 3 | 507.21 | 12.2 | IT | IT.IP | OG01
412 | Progetto_28-09-2022.vis | 2022-10-13 | Architettura | c | FV010 | Stazione di Niscemi - km 335+917 | FV01 | Stazione di Niscemi - km 335+917 | FV010 | Stazione di Niscemi - km 335+917 | FV10001 | Fabbricato Viaggiatori | FVA | Arredi e segnaletica | IT.IP.G.3044.B | Fornitura e posa in opera di blocco lavabo in solid surface completo di erogatori di acqua / sapone - postazione doppia | cad | 10193.72 | 1 | 10193.72 | 1 | IT | IT.IP | OG01
413 | Progetto_28-09-2022.vis | 2022-10-13 | Architettura | c | FV010 | Stazione di Niscemi - km 335+917 | FV01 | Stazione di Niscemi - km 335+917 | FV010 | Stazione di Niscemi - km 335+917 | FV10001 | Fabbricato Viaggiatori | FVA | Arredi e segnaletica | IT.IP.J.3003.A | Fornitura e posa in opera di lavabo ergonomico per disabili in ceramica sanitaria con appoggiagomiti - Con mensola di supporto in acciaio, fissa. | cad | 479.45 | 1 | 479.45 | 24.6 | IT | IT.IP | OG01
414 | Progetto_28-09-2022.vis | 2022-10-13 | Architettura | c | FV010 | Stazione di Niscemi - km 335+917 | FV01 | Stazione di Niscemi - km 335+917 | FV010 | Stazione di Niscemi - km 335+917 | FV10001 | Fabbricato Viaggiatori | FVA | Arredi e segnaletica | IT.IP.J.3016.A | Specchio reclinabile con telaio in acciaio zincato completo di vetro antinfortunistico posto in opera compresi stop di fissaggio: - Specchio reclinabile con telaio in acciaio zincato completo di vetro. | cad | 238.66 | 1 | 238.66 | 10.3 | IT | IT.IP | OG01
415 | Progetto_28-09-2022.vis | 2022-10-13 | Architettura | c | FV010 | Stazione di Niscemi - km 335+917 | FV01 | Stazione di Niscemi - km 335+917 | FV010 | Stazione di Niscemi - km 335+917 | FV10001 | Fabbricato Viaggiatori | FVA | Arredi e segnaletica | IT.IP.J.3018.F | Maniglione del tipo a ribalta dotato di sicurezza contro l’abbassamento accidentale e gommini antivibranti di lunghezza 700 mm. | cad | 326.01 | 1 | 326.01 | 2 | IT | IT.IP | OG01
416 | Progetto_28-09-2022.vis | 2022-10-13 | Architettura | c | FV010 | Stazione di Niscemi - km 335+917 | FV01 | Stazione di Niscemi - km 335+917 | FV010 | Stazione di Niscemi - km 335+917 | FV10001 | Fabbricato Viaggiatori | FVA | Arredi e segnaletica | IT.IP.J.3018.B | Fornitura e posa in opera di maniglione con diametro compreso tra 35 e 50 mm (secondo ISO 21542) del - maniglione orizzontale di lunghezza 600 mm | cad | 87.55 | 1 | 87.55 | 7.3 | IT | IT.IP | OG01
417 | Progetto_28-09-2022.vis | 2022-10-13 | Architettura | c | FV010 | Stazione di Niscemi - km 335+917 | FV01 | Stazione di Niscemi - km 335+917 | FV010 | Stazione di Niscemi - km 335+917 | FV10001 | Fabbricato Viaggiatori | FVA | Arredi e segnaletica | IT.IP.J.3018.E | Fornitura e posa in opera di maniglione con diametro compreso tra 35 e 50 mm (secondo ISO 21542) del tipo fisso resistente ad una forza minima di 1 kN - maniglione a 90° di altezza totale di 1,30 mt circa di dimensioni 819x983x739 | cad | 168.7 | 1 | 168.7 | 3.8 | IT | IT.IP | OG01
418 | Progetto_28-09-2022.vis | 2022-10-13 | Architettura | c | FV010 | Stazione di Niscemi - km 335+917 | FV01 | Stazione di Niscemi - km 335+917 | FV010 | Stazione di Niscemi - km 335+917 | FV10001 | Fabbricato Viaggiatori | FVA | Arredi e segnaletica | IT.IP.J.3002.E | Vaso igienico (WC/Bidet) sanitario per disabili o bambini, in ceramica con sifone incorporato, catin - Vaso disabili del tipo sospeso | cad | 134.4 | 1 | 134.4 | 15.6 | IT | IT.IP | OG01
419 | Progetto_28-09-2022.vis | 2022-10-13 | Architettura | c | FV010 | Stazione di Niscemi - km 335+917 | FV01 | Stazione di Niscemi - km 335+917 | FV010 | Stazione di Niscemi - km 335+917 | FV10001 | Fabbricato Viaggiatori | FVA | Arredi e segnaletica | IT.IP.J.3017.A | Ripiano fasciatoio reclinabile di stile moderno, con superfice concava facile da pulire con caratter - Fasciotaio reclinabile, dimensioni (lunghezza x lar | cad | 899.01 | 1 | 899.01 | 6.6 | IT | IT.IP | OG01
420 | Progetto_28-09-2022.vis | 2022-10-13 | Architettura | c | FV010 | Stazione di Niscemi - km 335+917 | FV01 | Stazione di Niscemi - km 335+917 | FV010 | Stazione di Niscemi - km 335+917 | FV10001 | Fabbricato Viaggiatori | FVA | Arredi e segnaletica | IT.IP.G.3004.A | Lavabo in vetrochina di colore bianco delle dimensioni di circa cm. 65 x 50 fornito e posto in opera - Senza colonna . | cad | 240.45 | 1 | 240.45 | 36.8 | IT | IT.IP | OG01
421 | Progetto_28-09-2022.vis | 2022-10-13 | Architettura | c | FV010 | Stazione di Niscemi - km 335+917 | FV01 | Stazione di Niscemi - km 335+917 | FV010 | Stazione di Niscemi - km 335+917 | FV10001 | Fabbricato Viaggiatori | FV8 | Pavimentazioni | FA.PV.H.3006.A | Fornitura e posa in opera di pavimento tecnico sopraelevato con struttura portante in acciaio galvanizzato, per altezza PPF fino a - pannello modulare struttura in solfato di calcio classe A1 - rifinitura superiore in gres fine porcellanato. | m² | 165.44 | 103.75 | 17164.4 | 12.1 | FA | FA.PV | OG01
422 | Progetto_28-09-2022.vis | 2022-10-13 | Architettura | c | FV010 | Stazione di Niscemi - km 335+917 | FV01 | Stazione di Niscemi - km 335+917 | FV010 | Stazione di Niscemi - km 335+917 | FV10001 | Fabbricato Viaggiatori | FV8 | Pavimentazioni | FA.TV.A.3008.A | Trattamento idrorepellente di superfici lapidee porose quali intonici, cotti, arenarie mediante impregnazione totale con più mani di prodotto a base di r | m² | 5.33 | 103.75 | 552.99 | 25 | FA | FA.TV | OG01
423 | Progetto_28-09-2022.vis | 2022-10-13 | Architettura | c | FV010 | Stazione di Niscemi - km 335+917 | FV01 | Stazione di Niscemi - km 335+917 | FV010 | Stazione di Niscemi - km 335+917 | FV10001 | Fabbricato Viaggiatori | FV8 | Pavimentazioni | BA.PS.A.3 33.A | Fornitura e posa in opera di grigliato metallico, in acciaio zincato, per copertura di pozzetti, cunicoli e simili | kg | 3 | 99.5 | 298.5 | 2 | BA | BA.PS | OG01
424 | Progetto_28-09-2022.vis | 2022-10-13 | Architettura | c | FV010 | Stazione di Niscemi - km 335+917 | FV01 | Stazione di Niscemi - km 335+917 | FV010 | Stazione di Niscemi - km 335+917 | FV10001 | Fabbricato Viaggiatori | FV8 | Pavimentazioni | BA.CZ.A.3 04.A | Casseforme per strutture in conglomerato cementizio in fondazione cordoli, cunette, muretti e similari | m² | 19.82 | 9.95 | 197.21 | 63.6 | BA | BA.CZ | OG01
425 | Progetto_28-09-2022.vis | 2022-10-13 | Architettura | c | FV010 | Stazione di Niscemi - km 335+917 | FV01 | Stazione di Niscemi - km 335+917 | FV010 | Stazione di Niscemi - km 335+917 | FV10001 | Fabbricato Viaggiatori | FV8 | Pavimentazioni | BA.CZ.A.3 09.B | Acciaio in barre ad aderenza migliorata per strutture in conglomerato cementizio del tipo B 450 C, di cui alla sottovoce BA.ME.A.102.C. | kg | 1.91 | 0.72 | 1.38 | 20.4 | BA | BA.CZ | OG01
426 | Progetto_28-09-2022.vis | 2022-10-13 | Architettura | c | FV010 | Stazione di Niscemi - km 335+917 | FV01 | Stazione di Niscemi - km 335+917 | FV010 | Stazione di Niscemi - km 335+917 | FV10001 | Fabbricato Viaggiatori | FV8 | Pavimentazioni | BA.PS.A.3 33.A | Fornitura e posa in opera di grigliato metallico, in acciaio zincato, per copertura di pozzetti, cunicoli e simili | kg | 3 | 1.59 | 4.77 | 2 | BA | BA.PS | OG01
427 | Progetto_28-09-2022.vis | 2022-10-13 | Architettura | c | FV010 | Stazione di Niscemi - km 335+917 | FV01 | Stazione di Niscemi - km 335+917 | FV010 | Stazione di Niscemi - km 335+917 | FV10001 | Fabbricato Viaggiatori | FV8 | Pavimentazioni | BA.PR.A.3106.A | Codice di direzione rettilinea costituito da due piastrelle di formato 30x40 cm che accoppiate formano un larghezza del percorso di 60 cm. Il codice è costituito da una serie di scanalature parallele al senso di marcia. | m | 59.06 | 16.5 | 974.49 | 46.9 | BA | BA.PR | OG01
428 | Progetto_28-09-2022.vis | 2022-10-13 | Architettura | c | FV010 | Stazione di Niscemi - km 335+917 | FV01 | Stazione di Niscemi - km 335+917 | FV010 | Stazione di Niscemi - km 335+917 | FV10001 | Fabbricato Viaggiatori | FV8 | Pavimentazioni | BA.PR.A.3106.B | Codice di svolta obbligata a 90° costituito da quattro piastrelle di formato 30x40 cm, utilizzato per raccordare ad angolo retto due tratti di percorso r | cad | 58.84 | 1 | 58.84 | 50.9 | BA | BA.PR | OG01
429 | Progetto_28-09-2022.vis | 2022-10-13 | Architettura | c | FV010 | Stazione di Niscemi - km 335+917 | FV01 | Stazione di Niscemi - km 335+917 | FV010 | Stazione di Niscemi - km 335+917 | FV10001 | Fabbricato Viaggiatori | FV8 | Pavimentazioni | BA.PR.A.3106.C | Codice di incrocio a “+” e a T costituito da quattro piastrelle di formato 30x40 cm recante dei segmenti di piccole dimensioni disposti a scacchiera | cad | 58.84 | 1 | 58.84 | 50.9 | BA | BA.PR | OG01
430 | Progetto_28-09-2022.vis | 2022-10-13 | Architettura | c | FV010 | Stazione di Niscemi - km 335+917 | FV01 | Stazione di Niscemi - km 335+917 | FV010 | Stazione di Niscemi - km 335+917 | FV10001 | Fabbricato Viaggiatori | FV8 | Pavimentazioni | BA.PR.A.3106.D | Codice di attenzione /servizio costituito da un’unica piastrella di formato 30x40 cm adatto a segnalare la presenza di un servizio adiacente al percorso | m | 45.89 | 4.4 | 201.92 | 50.8 | BA | BA.PR | OG01
431 | Progetto_28-09-2022.vis | 2022-10-13 | Architettura | c | FV010 | Stazione di Niscemi - km 335+917 | FV01 | Stazione di Niscemi - km 335+917 | FV010 | Stazione di Niscemi - km 335+917 | FV10001 | Fabbricato Viaggiatori | FV8 | Pavimentazioni | BA.PR.A.3109.A | Fornitura e posa in opera di transponder (TAG) a piolo | cad | 3.02 | 38 | 114.76 | 7 | BA | BA.PR | OG01
432 | Progetto_28-09-2022.vis | 2022-10-13 | Architettura | c | FV010 | Stazione di Niscemi - km 335+917 | FV01 | Stazione di Niscemi - km 335+917 | FV010 | Stazione di Niscemi - km 335+917 | FV10001 | Fabbricato Viaggiatori | FVA | Arredi e segnaletica | VA.RS6J.A01.44.0005 | Panchina a quattro sedute, realizzata in acciaio inox, gomma e cls armato, con interposto bracciolo anti accattonaggio. | cad | 1718.8 | 6 | 10312.8 | 7.7 | VA | VA.RS | OG01
433 | Progetto_28-09-2022.vis | 2022-10-13 | Architettura | c | FV010 | Stazione di Niscemi - km 335+917 | FV01 | Stazione di Niscemi - km 335+917 | FV010 | Stazione di Niscemi - km 335+917 | FV10001 | Fabbricato Viaggiatori | FV7 | Infissi e pareti vetrate | FA.TA.D.4 01.A | Levigatura di facce a filo di sega di graniti, serizzi e marmi, pietre dure in genere | m² | 7 | 32.9 | 230.3 | 50.6 | FA | FA.TA | OG01
434 | Progetto_28-09-2022.vis | 2022-10-13 | Architettura | c | FV010 | Stazione di Niscemi - km 335+917 | FV01 | Stazione di Niscemi - km 335+917 | FV010 | Stazione di Niscemi - km 335+917 | FV10001 | Fabbricato Viaggiatori | FV7 | Infissi e pareti vetrate | FA.SE.H.3008.A | Porta per interni spessore 40 mm, in laminato ad un battente. | cad | 750.61 | 8 | 6004.88 | 3.2 | FA | FA.SE | OG01
435 | Progetto_28-09-2022.vis | 2022-10-13 | Architettura | c | FV010 | Stazione di Niscemi - km 335+917 | FV01 | Stazione di Niscemi - km 335+917 | FV010 | Stazione di Niscemi - km 335+917 | FV10001 | Fabbricato Viaggiatori | FV7 | Infissi e pareti vetrate | FA.SE.H.3008.B | Porta per interni spessore 40 mm, in laminato ad un'anta scorrevole. | cad | 955.24 | 1 | 955.24 | 2.5 | FA | FA.SE | OG01
436 | Progetto_28-09-2022.vis | 2022-10-13 | Architettura | c | FV010 | Stazione di Niscemi - km 335+917 | FV01 | Stazione di Niscemi - km 335+917 | FV010 | Stazione di Niscemi - km 335+917 | FV10001 | Fabbricato Viaggiatori | FV7 | Infissi e pareti vetrate | FA.SE.H.3009.D | Controtelaio in lamiera zincata per porta singola scorrevole luce 900 x 2.000 ÷ 2.100 mm. | cad | 397.6 | 1 | 397.6 | 20.1 | FA | FA.SE | OG01
437 | Progetto_28-09-2022.vis | 2022-10-13 | Architettura | c | FV010 | Stazione di Niscemi - km 335+917 | FV01 | Stazione di Niscemi - km 335+917 | FV010 | Stazione di Niscemi - km 335+917 | FV10001 | Fabbricato Viaggiatori | FV7 | Infissi e pareti vetrate | OM.SE.V.3 06.A | Maniglione antipanico in opera, per porte a un battente | cad | 144.04 | 1 | 144.04 | 5.4 | OM | OM.SE | OG01
438 | Progetto_28-09-2022.vis | 2022-10-13 | Architettura | c | FV010 | Stazione di Niscemi - km 335+917 | FV01 | Stazione di Niscemi - km 335+917 | FV010 | Stazione di Niscemi - km 335+917 | FV10001 | Fabbricato Viaggiatori | FV7 | Infissi e pareti vetrate | FA.SE.N.3009.B | Serranda acciaio zincato microforata, profilo andulato spessore 10/10. | m² | 212.68 | 21.15 | 4498.18 | 15.2 | FA | FA.SE | OG01
439 | Progetto_28-09-2022.vis | 2022-10-13 | Architettura | c | FV010 | Stazione di Niscemi - km 335+917 | FV01 | Stazione di Niscemi - km 335+917 | FV010 | Stazione di Niscemi - km 335+917 | FV10001 | Fabbricato Viaggiatori | FV7 | Infissi e pareti vetrate | FA.SE.N.3007.A | Avvolgibili in alluminio, altezza stecca 55 mm, spessore 14 mm, peso circa 4,5 kg. | m² | 250.9 | 21.15 | 5306.54 | 8.1 | FA | FA.SE | OG01
440 | Progetto_28-09-2022.vis | 2022-10-13 | Architettura | c | FV010 | Stazione di Niscemi - km 335+917 | FV01 | Stazione di Niscemi - km 335+917 | FV010 | Stazione di Niscemi - km 335+917 | FV10001 | Fabbricato Viaggiatori | FV7 | Infissi e pareti vetrate | FA.SE.N.3005.G | Accessori per serramenti, motore elettrico fino a 100 kg. | cad | 316.12 | 2 | 632.24 | 3.9 | FA | FA.SE | OG01
441 | Progetto_28-09-2022.vis | 2022-10-13 | Architettura | c | FV010 | Stazione di Niscemi - km 335+917 | FV01 | Stazione di Niscemi - km 335+917 | FV010 | Stazione di Niscemi - km 335+917 | FV10001 | Fabbricato Viaggiatori | FV7 | Infissi e pareti vetrate | VA.RS6J.A01.44.0007 | Fornitura e posa in opera di porta tagliafuoco a due battenti omologata a norme UNI EN 1634, REI 120. | m² | 294.03 | 33.38 | 9814.72 | 9.6 | VA | VA.RS | OG01
442 | Progetto_28-09-2022.vis | 2022-10-13 | Architettura | c | FV010 | Stazione di Niscemi - km 335+917 | FV01 | Stazione di Niscemi - km 335+917 | FV010 | Stazione di Niscemi - km 335+917 | FV10001 | Fabbricato Viaggiatori | FV7 | Infissi e pareti vetrate | OM.SE.V.3 05.A | Maniglione antipanico in opera, per porte a due battenti | cad | 274.19 | 11 | 3016.09 | 3.1 | OM | OM.SE | OG01
443 | Progetto_28-09-2022.vis | 2022-10-13 | Architettura | c | FV010 | Stazione di Niscemi - km 335+917 | FV01 | Stazione di Niscemi - km 335+917 | FV010 | Stazione di Niscemi - km 335+917 | FV10001 | Fabbricato Viaggiatori | FV7 | Infissi e pareti vetrate | OM.SE.V.3 02.C | Apparecchio chiudiporta completo di ogni accessorio in opera regolato pronto per il funzionamento del: n. OM.SE.A.111.C | cad | 87.19 | 11 | 959.09 | 5.5 | OM | OM.SE | OG01
444 | Progetto_28-09-2022.vis | 2022-10-13 | Architettura | c | FV010 | Stazione di Niscemi - km 335+917 | FV01 | Stazione di Niscemi - km 335+917 | FV010 | Stazione di Niscemi - km 335+917 | FV10001 | Fabbricato Viaggiatori | FV7 | Infissi e pareti vetrate | FA.SE.H.3003.F | Serramento in acciaio, potere fonoisolante (Rw) > o = 40 dB, trasmittanza termica complessiva della chiusura trasparente e dell'infisso (Uw) < o = 1,20 W | m² | 552.74 | 214.86 | 118761.72 | 4.7 | FA | FA.SE | OG01
445 | Progetto_28-09-2022.vis | 2022-10-13 | Architettura | c | FV010 | Stazione di Niscemi - km 335+917 | FV01 | Stazione di Niscemi - km 335+917 | FV010 | Stazione di Niscemi - km 335+917 | FV10001 | Fabbricato Viaggiatori | FV7 | Infissi e pareti vetrate | IT.IE.E.3000.A | Pellicole per il controllo solare per applicazione esterna ai vetri del vano corsa di impianti elevatori panoramici. | m² | 90.17 | 115.18 | 10385.78 | 13.1 | IT | IT.IE | OG01
446 | Progetto_28-09-2022.vis | 2022-10-13 | Architettura | c | FV010 | Stazione di Niscemi - km 335+917 | FV01 | Stazione di Niscemi - km 335+917 | FV010 | Stazione di Niscemi - km 335+917 | FV20002 | Banchina 2° marciapiede | FVE | Demolizioni | OM.PR.A.5 01.A | Demolizione di pavimenti | m² | 8.37 | 800 | 6696 | 97.1 | OM | OM.PR | OG03
447 | Progetto_28-09-2022.vis | 2022-10-13 | Architettura | c | FV010 | Stazione di Niscemi - km 335+917 | FV01 | Stazione di Niscemi - km 335+917 | FV010 | Stazione di Niscemi - km 335+917 | FV20002 | Banchina 2° marciapiede | FVE | Demolizioni | OM.CZ.A.5 05.A | Demolizione di sottofondi in calcestruzzo di qualsiasi tipo, dello spessore fino a 10 cm | m² | 5.48 | 800 | 4384 | 48.9 | OM | OM.CZ | OG03
448 | Progetto_28-09-2022.vis | 2022-10-13 | Architettura | c | FV010 | Stazione di Niscemi - km 335+917 | FV01 | Stazione di Niscemi - km 335+917 | FV010 | Stazione di Niscemi - km 335+917 | FV40001 | Sottopasso | FVA | Arredi e segnaletica | FA.SG.A.1002.E | Telaio anteriore verniciato RAL 5002 opaco Pellicola bianca rifrangente classe 1 stampata digitalmente/intagliata Altezza 600 mm cod. F/D-fascia(mf)-vr/60-P - Codice R 3.2.2.e2 | m | 149.82 | 5 | 749.1 | 0 | FA | FA.SG | OG03
449 | Progetto_28-09-2022.vis | 2022-10-13 | Architettura | c | FV010 | Stazione di Niscemi - km 335+917 | FV01 | Stazione di Niscemi - km 335+917 | FV010 | Stazione di Niscemi - km 335+917 | FV20002 | Banchina 2° marciapiede | FVD | Marciapiedi | BA.PS.A.3002.A | Cordolo per realizzazione marciapiedi H55 | m | 173.1 | 321.2 | 55599.72 | 6.4 | BA | BA.PS | OG03
450 | Progetto_28-09-2022.vis | 2022-10-13 | Architettura | c | FV010 | Stazione di Niscemi - km 335+917 | FV01 | Stazione di Niscemi - km 335+917 | FV010 | Stazione di Niscemi - km 335+917 | FV20002 | Banchina 2° marciapiede | FVD | Marciapiedi | BA.MT.A.3 19.A | Rilevato per il corpo stradale ferroviario, con terre idonee appartenenti ai gruppi A1, A2, A3 e A4, provenienti dalle cave di prestito | m³ | 23.74 | 280.95 | 6669.75 | 7.1 | BA | BA.MT | OG03
451 | Progetto_28-09-2022.vis | 2022-10-13 | Architettura | c | FV010 | Stazione di Niscemi - km 335+917 | FV01 | Stazione di Niscemi - km 335+917 | FV010 | Stazione di Niscemi - km 335+917 | FV20002 | Banchina 2° marciapiede | FVD | Marciapiedi | FA.IP.F.3003.B | Fornitura e posa in opera di strato separatore-scorrimento costituito da geotessile non tessuto in polipropilene da posare a secco - polipropilene 300 gr/mq. | m² | 4.81 | 992.4 | 4773.44 | 36.4 | FA | FA.IP | OG03
452 | Progetto_28-09-2022.vis | 2022-10-13 | Architettura | c | FV010 | Stazione di Niscemi - km 335+917 | FV01 | Stazione di Niscemi - km 335+917 | FV010 | Stazione di Niscemi - km 335+917 | FV20002 | Banchina 2° marciapiede | FVD | Marciapiedi | FA.PV.C.3 01.A | Massetto di sottofondo in malta cementizia, cemento classe 32,5 e sabbia, dello spessore non inferiore a cm. 1,5 e fino a cm. 3 | m² | 7.06 | 992.4 | 7006.34 | 61.2 | FA | FA.PV | OG03
453 | Progetto_28-09-2022.vis | 2022-10-13 | Architettura | c | FV010 | Stazione di Niscemi - km 335+917 | FV01 | Stazione di Niscemi - km 335+917 | FV010 | Stazione di Niscemi - km 335+917 | FV20002 | Banchina 2° marciapiede | FVD | Marciapiedi | FA.PV.C.3 01.B | Sovrapprezzo alla sottovoce FA.PV.C.301.A per ogni centimetro di maggior spessore | m² | 1.12 | 8931.6 | 10003.39 | 28.6 | FA | FA.PV | OG03
454 | Progetto_28-09-2022.vis | 2022-10-13 | Architettura | c | FV010 | Stazione di Niscemi - km 335+917 | FV01 | Stazione di Niscemi - km 335+917 | FV010 | Stazione di Niscemi - km 335+917 | FV20002 | Banchina 2° marciapiede | FVD | Marciapiedi | BA.CZ.A.3 01.D | Conglomerato cementizio per strutture di fondazione, della classe di resistenza C25/30 N/mm2 | m³ | 135.64 | 48.3 | 6551.41 | 11.3 | BA | BA.CZ | OG03
455 | Progetto_28-09-2022.vis | 2022-10-13 | Architettura | c | FV010 | Stazione di Niscemi - km 335+917 | FV01 | Stazione di Niscemi - km 335+917 | FV010 | Stazione di Niscemi - km 335+917 | FV20002 | Banchina 2° marciapiede | FVD | Marciapiedi | BA.CZ.A.3 10.A | Rete di acciaio elettrosaldata | kg | 2.12 | 5075.73 | 10760.55 | 18.9 | BA | BA.CZ | OG03
456 | Progetto_28-09-2022.vis | 2022-10-13 | Architettura | c | FV010 | Stazione di Niscemi - km 335+917 | FV01 | Stazione di Niscemi - km 335+917 | FV010 | Stazione di Niscemi - km 335+917 | FV20002 | Banchina 2° marciapiede | FVD | Marciapiedi | FA.PV.C.3 02.D | Massetto in conglomerato cementizio isolante, confezionato con 250 kg di cemento del tipo 325 per metro cubo di impasto e - con perlite, spessore non inferiore a cm 4, compreso l'additivo fluidificante in quantità necessaria. | m² | 13.77 | 138 | 1900.26 | 78.4 | FA | FA.PV | OG03
457 | Progetto_28-09-2022.vis | 2022-10-13 | Architettura | c | FV010 | Stazione di Niscemi - km 335+917 | FV01 | Stazione di Niscemi - km 335+917 | FV010 | Stazione di Niscemi - km 335+917 | FV20002 | Banchina 2° marciapiede | FVD | Marciapiedi | FA.PV.A.3 02.A | Pavimento a getto di tipo industriale, con strato di usura dello spessore non inferiore a 10 mm | m² | 10.16 | 138 | 1402.08 | 42.1 | FA | FA.PV | OG03
458 | Progetto_28-09-2022.vis | 2022-10-13 | Architettura | c | FV010 | Stazione di Niscemi - km 335+917 | FV01 | Stazione di Niscemi - km 335+917 | FV010 | Stazione di Niscemi - km 335+917 | FV20002 | Banchina 2° marciapiede | FVD | Marciapiedi | FA.PV.B.3103.A | Fornitura e posa in opera di piastrelle di ceramica in gres porcellanato delle dimensioni di cm 60 x 60 spessore cm 2 | m² | 88.68 | 650.33 | 57671.26 | 16.9 | FA | FA.PV | OG03
459 | Progetto_28-09-2022.vis | 2022-10-13 | Architettura | c | FV010 | Stazione di Niscemi - km 335+917 | FV01 | Stazione di Niscemi - km 335+917 | FV010 | Stazione di Niscemi - km 335+917 | FV20002 | Banchina 2° marciapiede | FVD | Marciapiedi | FA.PV.C.3002.A | Massetto a base cementizia ad essicazione veloce per pavimenti interni ed esterni, conforme alla norma UNI EN 13813, steso, - spessore 5 cm. | m² | 27.34 | 992.4 | 27132.22 | 37.3 | FA | FA.PV | OG03
460 | Progetto_28-09-2022.vis | 2022-10-13 | Architettura | c | FV010 | Stazione di Niscemi - km 335+917 | FV01 | Stazione di Niscemi - km 335+917 | FV010 | Stazione di Niscemi - km 335+917 | FV20002 | Banchina 2° marciapiede | FVD | Marciapiedi | BA.PR.A.3106.A | Codice di direzione rettilinea costituito da due piastrelle di formato 30x40 cm che accoppiate formano un larghezza del percorso di 60 cm. Il codice è costituito da una serie di scanalature parallele al senso di marcia. | m | 59.06 | 348.75 | 20597.18 | 46.9 | BA | BA.PR | OG03
461 | Progetto_28-09-2022.vis | 2022-10-13 | Architettura | c | FV010 | Stazione di Niscemi - km 335+917 | FV01 | Stazione di Niscemi - km 335+917 | FV010 | Stazione di Niscemi - km 335+917 | FV20002 | Banchina 2° marciapiede | FVD | Marciapiedi | BA.PR.A.3106.C | Codice di incrocio a “+” e a T costituito da quattro piastrelle di formato 30x40 cm recante dei segmenti di piccole dimensioni disposti a scacchiera | cad | 58.84 | 9 | 529.56 | 50.9 | BA | BA.PR | OG03
462 | Progetto_28-09-2022.vis | 2022-10-13 | Architettura | c | FV010 | Stazione di Niscemi - km 335+917 | FV01 | Stazione di Niscemi - km 335+917 | FV010 | Stazione di Niscemi - km 335+917 | FV20002 | Banchina 2° marciapiede | FVD | Marciapiedi | BA.PR.A.3106.D | Codice di attenzione /servizio costituito da un’unica piastrella di formato 30x40 cm adatto a segnalare la presenza di un servizio adiacente al percorso | m | 45.89 | 13.9 | 637.87 | 50.8 | BA | BA.PR | OG03
463 | Progetto_28-09-2022.vis | 2022-10-13 | Architettura | c | FV010 | Stazione di Niscemi - km 335+917 | FV01 | Stazione di Niscemi - km 335+917 | FV010 | Stazione di Niscemi - km 335+917 | FV20002 | Banchina 2° marciapiede | FVD | Marciapiedi | BA.PR.A.3106.E | Codice di pericolo valicabile costituito da un’unica piastra di formato 30x40 cm, ottenuto dalla combinazione di due codici: attenzione/servizio e da arr | m | 45.89 | 3.6 | 165.2 | 50.8 | BA | BA.PR | OG03
464 | Progetto_28-09-2022.vis | 2022-10-13 | Architettura | c | FV010 | Stazione di Niscemi - km 335+917 | FV01 | Stazione di Niscemi - km 335+917 | FV010 | Stazione di Niscemi - km 335+917 | FV20002 | Banchina 2° marciapiede | FVD | Marciapiedi | BA.PR.A.3106.F | Codice di arresto/pericolo costituito un’unica piastrella di formato 30x40 cm di colore giallo recante calotte sferiche disposte a reticolo diagonale. | m | 46.42 | 330.1 | 15323.24 | 45.9 | BA | BA.PR | OG03
465 | Progetto_28-09-2022.vis | 2022-10-13 | Architettura | c | FV010 | Stazione di Niscemi - km 335+917 | FV01 | Stazione di Niscemi - km 335+917 | FV010 | Stazione di Niscemi - km 335+917 | FV20002 | Banchina 2° marciapiede | FVD | Marciapiedi | BA.PR.A.3109.A | Fornitura e posa in opera di transponder (TAG) a piolo | cad | 3.02 | 580 | 1751.6 | 7 | BA | BA.PR | OG03
466 | Progetto_28-09-2022.vis | 2022-10-13 | Architettura | c | FV010 | Stazione di Niscemi - km 335+917 | FV01 | Stazione di Niscemi - km 335+917 | FV010 | Stazione di Niscemi - km 335+917 | FV20001 | Banchina 1° marciapiede | FVD | Marciapiedi | BA.MT.A.3 19.A | Rilevato per il corpo stradale ferroviario, con terre idonee appartenenti ai gruppi A1, A2, A3 e A4, provenienti dalle cave di prestito | m³ | 23.74 | 6.75 | 160.24 | 7.1 | BA | BA.MT | OG03
467 | Progetto_28-09-2022.vis | 2022-10-13 | Architettura | c | FV010 | Stazione di Niscemi - km 335+917 | FV01 | Stazione di Niscemi - km 335+917 | FV010 | Stazione di Niscemi - km 335+917 | FV20001 | Banchina 1° marciapiede | FVD | Marciapiedi | BA.PS.A.3001.B | Cordolo per innalzamento marciapiedi: sezione 30x30 di lunghezza non inferiore a 100 cm | m | 41.85 | 155 | 6486.75 | 7.7 | BA | BA.PS | OG03
468 | Progetto_28-09-2022.vis | 2022-10-13 | Architettura | c | FV010 | Stazione di Niscemi - km 335+917 | FV01 | Stazione di Niscemi - km 335+917 | FV010 | Stazione di Niscemi - km 335+917 | FV20001 | Banchina 1° marciapiede | FVD | Marciapiedi | BA.OP.A.3 15.A | Impermeabilizzazione di impalcati e volti a mezzo di manto impermeabile dello spessore non inferiore a 4 mm | m² | 14.97 | 890 | 13323.3 | 11.3 | BA | BA.OP | OG03
469 | Progetto_28-09-2022.vis | 2022-10-13 | Architettura | c | FV010 | Stazione di Niscemi - km 335+917 | FV01 | Stazione di Niscemi - km 335+917 | FV010 | Stazione di Niscemi - km 335+917 | FV10001 | Fabbricato Viaggiatori | FVA | Arredi e segnaletica | FA.SG.A.1002.O | Telaio anteriore verniciato RAL 9003 Pellicola bianca rifrangente classe 1 stampata digitalmente Larghezza 400 mm, altezza 600 mm cod. F/ID-targaDIS-vr/60 - Codice R 3.3.20.a cod. F/ID-targaDIS-vrn/60 | cad | 127.1 | 9 | 1143.9 | 0 | FA | FA.SG | OG01
470 | Progetto_28-09-2022.vis | 2022-10-13 | Architettura | c | FV010 | Stazione di Niscemi - km 335+917 | FV01 | Stazione di Niscemi - km 335+917 | FV010 | Stazione di Niscemi - km 335+917 | FV10001 | Fabbricato Viaggiatori | FVA | Arredi e segnaletica | FA.SG.A.1012.C | Altezza carattere (lettera maiuscola) da 500 mm cod. F/ID-nome(mf)-i/50-P - Codice R 3.3.3.c | cad | 149.82 | 9 | 1348.38 | 0 | FA | FA.SG | OG01
471 | Progetto_28-09-2022.vis | 2022-10-13 | Architettura | c | FV010 | Stazione di Niscemi - km 335+917 | FV01 | Stazione di Niscemi - km 335+917 | FV010 | Stazione di Niscemi - km 335+917 | FV10001 | Fabbricato Viaggiatori | FVA | Arredi e segnaletica | FA.SG.A.1002.K | Telaio anteriore verniciato RAL 5002/9006 opaco Pellicola bianca rifrangente classe 1 stampata digitalmente e/o intagliata Tipo A: lunghezza 750 mm, altezza 250 mm cod. F/D-targavr/b - Codice R 3.2.3.a2 cod. F/ID-targaFS vr/b - Codice R 3.3.12.a2 | cad | 117.73 | 7 | 824.11 | 0 | FA | FA.SG | OG01
472 | Progetto_28-09-2022.vis | 2022-10-13 | Architettura | c | FV010 | Stazione di Niscemi - km 335+917 | FV01 | Stazione di Niscemi - km 335+917 | FV010 | Stazione di Niscemi - km 335+917 | FV10001 | Fabbricato Viaggiatori | FVA | Arredi e segnaletica | FA.SG.A.1014.B | Struttura verniciata RAL 5002/3001 opaca Pellicola stampata digitalmente o intagliata Larghezza 400 mm, altezza 400 mm cod. F/D-bandiera-vr/40 - Codice R 3.2.9.a2 cod. F/S-bandiera-vr/40 - Cod. R 3.5.3.2.a2 cod. F/ID-bandiera-vr/40 - Cod. R 3.3.9.a2 | cad | 136.62 | 1 | 136.62 | 0 | FA | FA.SG | OG01
473 | Progetto_28-09-2022.vis | 2022-10-13 | Architettura | c | FV010 | Stazione di Niscemi - km 335+917 | FV01 | Stazione di Niscemi - km 335+917 | FV010 | Stazione di Niscemi - km 335+917 | FV10001 | Fabbricato Viaggiatori | FVA | Arredi e segnaletica | FA.SG.A.1025.A | Tipo A a parete Larghezza 1550 mm, altezza 1600 mm, profondità: 90 mm L’area visiva utile deve essere: 1400 (L.) mm x 1100 (H.) cod. F/I-bacheca-140iLED/P-as - Codice R 3.4.2.a2 | cad | 1123.65 | 1 | 1123.65 | 0 | FA | FA.SG | OG01
474 | Progetto_28-09-2022.vis | 2022-10-13 | Architettura | c | FV010 | Stazione di Niscemi - km 335+917 | FV01 | Stazione di Niscemi - km 335+917 | FV010 | Stazione di Niscemi - km 335+917 | FV10001 | Fabbricato Viaggiatori | FVA | Arredi e segnaletica | FA.SG.A.1002.S | Tipo A h 180 Telaio anteriore verniciato con vernice epossidica bianco RAL 9003 Pellicola bianca rifrangente classe 1 stampata digitalmente Larghezza 460 mm, altezza 180 mm cod. F/DV-targa-vr/P/18 - Codice R 3.5.1.4.a1 | cad | 78.03 | 1 | 78.03 | 0 | FA | FA.SG | OG01
475 | Progetto_28-09-2022.vis | 2022-10-13 | Architettura | c | FV010 | Stazione di Niscemi - km 335+917 | FV01 | Stazione di Niscemi - km 335+917 | FV010 | Stazione di Niscemi - km 335+917 | FV20001 | Banchina 1° marciapiede | FVD | Marciapiedi | BA.CZ.A.3 01.D | Conglomerato cementizio per strutture di fondazione, della classe di resistenza C25/30 N/mm2 | m³ | 135.64 | 133.2 | 18067.25 | 11.3 | BA | BA.CZ | OG03
476 | Progetto_28-09-2022.vis | 2022-10-13 | Architettura | c | FV010 | Stazione di Niscemi - km 335+917 | FV01 | Stazione di Niscemi - km 335+917 | FV010 | Stazione di Niscemi - km 335+917 | FV10001 | Fabbricato Viaggiatori | FVA | Arredi e segnaletica | FA.SG.A.2120.B | Posa in opera di elemento, con altezza variabile, secondo l'Allegato 1-2 al "Sistema segnaletico 2013" e s.m.i.: R 3.2.3.a2, R 3.2.3.b2, R 3.2.3.c2, R 3.2 | cad | 18.54 | 17 | 315.18 | 98.1 | FA | FA.SG | OG01
477 | Progetto_28-09-2022.vis | 2022-10-13 | Architettura | c | FV010 | Stazione di Niscemi - km 335+917 | FV01 | Stazione di Niscemi - km 335+917 | FV010 | Stazione di Niscemi - km 335+917 | FV10001 | Fabbricato Viaggiatori | FVA | Arredi e segnaletica | FA.SG.A.2131.A | Posa in opera di nome di stazione a lettera singola, di dimensioni variabili, secondo l'Allegato 1-2 al "Sistema segnaletico 2013" e s.m.i.: R 3.3.3.a, R 3.3.3.b, R 3.3.3.c, R 3.3.3.d, R 3.3.3.e, R 3.3.3.f, R 3.3.3.g, R 3.3.3.h. | cad | 46.94 | 9 | 422.46 | 61.9 | FA | FA.SG | OG01
478 | Progetto_28-09-2022.vis | 2022-10-13 | Architettura | c | FV010 | Stazione di Niscemi - km 335+917 | FV01 | Stazione di Niscemi - km 335+917 | FV010 | Stazione di Niscemi - km 335+917 | FV10001 | Fabbricato Viaggiatori | FVA | Arredi e segnaletica | FA.SG.A.2126.A | Posa in opera di elemento, di dimensioni variabili, secondo l'Allegato 1-2 al "Sistema segnaletico 2013" e s.m.i.: R 3.2.9.a2, R 3.2.9.b2, R 3.3.8.a2, R 3.3.8.b2, R 3.3.8.c2, R 3.3.9.a2, R 3.3.9.b2, R 3.3.9.c2, R 3.3.16.a2, R 3.3.17.a2, R 3.5.1.1.i, | cad | 21.63 | 2 | 43.26 | 98.1 | FA | FA.SG | OG01
479 | Progetto_28-09-2022.vis | 2022-10-13 | Architettura | c | FV010 | Stazione di Niscemi - km 335+917 | FV01 | Stazione di Niscemi - km 335+917 | FV010 | Stazione di Niscemi - km 335+917 | FV20001 | Banchina 1° marciapiede | FVD | Marciapiedi | FA.IP.F.3003.B | Fornitura e posa in opera di strato separatore-scorrimento costituito da geotessile non tessuto in polipropilene da posare a secco - polipropilene 300 gr/mq. | m² | 4.81 | 935 | 4497.35 | 36.4 | FA | FA.IP | OG03
480 | Progetto_28-09-2022.vis | 2022-10-13 | Architettura | c | FV010 | Stazione di Niscemi - km 335+917 | FV01 | Stazione di Niscemi - km 335+917 | FV010 | Stazione di Niscemi - km 335+917 | FV10001 | Fabbricato Viaggiatori | FVA | Arredi e segnaletica | FA.SG.A.2120.C | Posa in opera di bacheca, di dimensioni variabili, secondo l'Allegato 1-2 al "Sistema segnaletico 2013" e s.m.: R 3.4.1.a2, R 3.4.1.b2, R 3.4.1.c2, R 3.4. | cad | 74.15 | 1 | 74.15 | 98.1 | FA | FA.SG | OG01
481 | Progetto_28-09-2022.vis | 2022-10-13 | Architettura | c | FV010 | Stazione di Niscemi - km 335+917 | FV01 | Stazione di Niscemi - km 335+917 | FV010 | Stazione di Niscemi - km 335+917 | FV20001 | Banchina 1° marciapiede | FVD | Marciapiedi | FA.PV.C.3 01.A | Massetto di sottofondo in malta cementizia, cemento classe 32,5 e sabbia, dello spessore non inferiore a cm. 1,5 e fino a cm. 3 | m² | 7.06 | 1001.26 | 7068.9 | 61.2 | FA | FA.PV | OG03
482 | Progetto_28-09-2022.vis | 2022-10-13 | Architettura | c | FV010 | Stazione di Niscemi - km 335+917 | FV01 | Stazione di Niscemi - km 335+917 | FV010 | Stazione di Niscemi - km 335+917 | FV20001 | Banchina 1° marciapiede | FVD | Marciapiedi | FA.PV.C.3 01.B | Sovrapprezzo alla sottovoce FA.PV.C.301.A per ogni centimetro di maggior spessore | m² | 1.12 | 7008.84 | 7849.9 | 28.6 | FA | FA.PV | OG03
483 | Progetto_28-09-2022.vis | 2022-10-13 | Architettura | c | FV010 | Stazione di Niscemi - km 335+917 | FV01 | Stazione di Niscemi - km 335+917 | FV010 | Stazione di Niscemi - km 335+917 | FV20001 | Banchina 1° marciapiede | FVD | Marciapiedi | BA.CZ.A.3 10.A | Rete di acciaio elettrosaldata | kg | 2.12 | 4720.38 | 10007.21 | 18.9 | BA | BA.CZ | OG03
484 | Progetto_28-09-2022.vis | 2022-10-13 | Architettura | c | FV010 | Stazione di Niscemi - km 335+917 | FV01 | Stazione di Niscemi - km 335+917 | FV010 | Stazione di Niscemi - km 335+917 | FV20001 | Banchina 1° marciapiede | FVD | Marciapiedi | FA.PV.C.3002.A | Massetto a base cementizia ad essicazione veloce per pavimenti interni ed esterni, conforme alla norma UNI EN 13813, steso, - spessore 5 cm. | m² | 27.34 | 1001.26 | 27374.45 | 37.3 | FA | FA.PV | OG03
485 | Progetto_28-09-2022.vis | 2022-10-13 | Architettura | c | FV010 | Stazione di Niscemi - km 335+917 | FV01 | Stazione di Niscemi - km 335+917 | FV010 | Stazione di Niscemi - km 335+917 | FV20001 | Banchina 1° marciapiede | FVD | Marciapiedi | FA.PV.B.3103.A | Fornitura e posa in opera di piastrelle di ceramica in gres porcellanato delle dimensioni di cm 60 x 60 spessore cm 2 | m² | 88.68 | 966.42 | 85702.13 | 16.9 | FA | FA.PV | OG03
486 | Progetto_28-09-2022.vis | 2022-10-13 | Architettura | c | FV010 | Stazione di Niscemi - km 335+917 | FV01 | Stazione di Niscemi - km 335+917 | FV010 | Stazione di Niscemi - km 335+917 | FV20001 | Banchina 1° marciapiede | FVD | Marciapiedi | BA.PR.A.3106.A | Codice di direzione rettilinea costituito da due piastrelle di formato 30x40 cm che accoppiate formano un larghezza del percorso di 60 cm. Il codice è costituito da una serie di scanalature parallele al senso di marcia. | m | 59.06 | 193.8 | 11445.83 | 46.9 | BA | BA.PR | OG03
487 | Progetto_28-09-2022.vis | 2022-10-13 | Architettura | c | FV010 | Stazione di Niscemi - km 335+917 | FV01 | Stazione di Niscemi - km 335+917 | FV010 | Stazione di Niscemi - km 335+917 | FV20001 | Banchina 1° marciapiede | FVD | Marciapiedi | BA.PR.A.3106.D | Codice di attenzione /servizio costituito da un’unica piastrella di formato 30x40 cm adatto a segnalare la presenza di un servizio adiacente al percorso | m | 45.89 | 16.4 | 752.6 | 50.8 | BA | BA.PR | OG03
488 | Progetto_28-09-2022.vis | 2022-10-13 | Architettura | c | FV010 | Stazione di Niscemi - km 335+917 | FV01 | Stazione di Niscemi - km 335+917 | FV010 | Stazione di Niscemi - km 335+917 | FV20001 | Banchina 1° marciapiede | FVD | Marciapiedi | BA.PR.A.3106.F | Codice di arresto/pericolo costituito un’unica piastrella di formato 30x40 cm di colore giallo recante calotte sferiche disposte a reticolo diagonale. | m | 46.42 | 166.8 | 7742.86 | 45.9 | BA | BA.PR | OG03
489 | Progetto_28-09-2022.vis | 2022-10-13 | Architettura | c | FV010 | Stazione di Niscemi - km 335+917 | FV01 | Stazione di Niscemi - km 335+917 | FV010 | Stazione di Niscemi - km 335+917 | FV20001 | Banchina 1° marciapiede | FVD | Marciapiedi | BA.PR.A.3106.B | Codice di svolta obbligata a 90° costituito da quattro piastrelle di formato 30x40 cm, utilizzato per raccordare ad angolo retto due tratti di percorso r | cad | 58.84 | 6 | 353.04 | 50.9 | BA | BA.PR | OG03
490 | Progetto_28-09-2022.vis | 2022-10-13 | Architettura | c | FV010 | Stazione di Niscemi - km 335+917 | FV01 | Stazione di Niscemi - km 335+917 | FV010 | Stazione di Niscemi - km 335+917 | FV20001 | Banchina 1° marciapiede | FVD | Marciapiedi | BA.PR.A.3106.C | Codice di incrocio a “+” e a T costituito da quattro piastrelle di formato 30x40 cm recante dei segmenti di piccole dimensioni disposti a scacchiera | cad | 58.84 | 6 | 353.04 | 50.9 | BA | BA.PR | OG03
491 | Progetto_28-09-2022.vis | 2022-10-13 | Architettura | c | FV010 | Stazione di Niscemi - km 335+917 | FV01 | Stazione di Niscemi - km 335+917 | FV010 | Stazione di Niscemi - km 335+917 | FV20001 | Banchina 1° marciapiede | FVD | Marciapiedi | BA.PR.A.3106.E | Codice di pericolo valicabile costituito da un’unica piastra di formato 30x40 cm, ottenuto dalla combinazione di due codici: attenzione/servizio e da arr | m | 45.89 | 2.4 | 110.14 | 50.8 | BA | BA.PR | OG03
492 | Progetto_28-09-2022.vis | 2022-10-13 | Architettura | c | FV010 | Stazione di Niscemi - km 335+917 | FV01 | Stazione di Niscemi - km 335+917 | FV010 | Stazione di Niscemi - km 335+917 | FV20001 | Banchina 1° marciapiede | FVD | Marciapiedi | BA.PR.A.3109.A | Fornitura e posa in opera di transponder (TAG) a piolo | cad | 3.02 | 396 | 1195.92 | 7 | BA | BA.PR | OG03
493 | Progetto_28-09-2022.vis | 2022-10-13 | Architettura | c | FV010 | Stazione di Niscemi - km 335+917 | FV01 | Stazione di Niscemi - km 335+917 | FV010 | Stazione di Niscemi - km 335+917 | FV20001 | Banchina 1° marciapiede | FVD | Marciapiedi | FA.OM.D.3101.D | Fornitura e posa in opera di chiusino zincato da riempimento porta pavimentazione per copertura pozzetti realizzato in lamiera di - 153 | cad | 353.95 | 4 | 1415.8 | 5.2 | FA | FA.OM | OG03
494 | Progetto_28-09-2022.vis | 2022-10-13 | Architettura | c | FV010 | Stazione di Niscemi - km 335+917 | FV01 | Stazione di Niscemi - km 335+917 | FV010 | Stazione di Niscemi - km 335+917 | FV20001 | Banchina 1° marciapiede | FVD | Marciapiedi | FA.MU.A.3001.B | Muratura con blocchi antisismici, in calcestruzzo di cemento normale vibrocompresso non idrofugato da intonaco di colore grigio, - spessore 30 cm. | m² | 47.76 | 2.79 | 133.25 | 47.7 | FA | FA.MU | OG03
495 | Progetto_28-09-2022.vis | 2022-10-13 | Architettura | c | FV010 | Stazione di Niscemi - km 335+917 | FV01 | Stazione di Niscemi - km 335+917 | FV010 | Stazione di Niscemi - km 335+917 | FV20001 | Banchina 1° marciapiede | FVD | Marciapiedi | FA.IT.A.3 03.E | Intonaco civile, per interni, con malta cementizia | m² | 18.55 | 20.14 | 373.6 | 83.8 | FA | FA.IT | OG03
496 | Progetto_28-09-2022.vis | 2022-10-13 | Architettura | c | FV010 | Stazione di Niscemi - km 335+917 | FV01 | Stazione di Niscemi - km 335+917 | FV010 | Stazione di Niscemi - km 335+917 | FV20001 | Banchina 1° marciapiede | FVD | Marciapiedi | FA.IT.D.3100.F | Fornitura e posa in opera di Rete in fibra di vetro tessuta a maglia quadrangolare e ad elevata resistenza meccanica. PESO 160 gr/mq (+/- 5 %) | m² | 3.95 | 20.14 | 79.55 | 55.4 | FA | FA.IT | OG03
497 | Progetto_28-09-2022.vis | 2022-10-13 | Architettura | c | FV010 | Stazione di Niscemi - km 335+917 | FV01 | Stazione di Niscemi - km 335+917 | FV010 | Stazione di Niscemi - km 335+917 | FV20001 | Banchina 1° marciapiede | FVD | Marciapiedi | FA.IT.G.3001.A | Rasatura di intonaci premiscelati di fondo interni, con rasante a base di gesso emidrato, calce idrata, inerti calcarei micronizzati e - spessore tra 1 e 3 mm. | m² | 10.11 | 20.14 | 203.62 | 82.2 | FA | FA.IT | OG03
498 | Progetto_28-09-2022.vis | 2022-10-13 | Architettura | c | FV010 | Stazione di Niscemi - km 335+917 | FV01 | Stazione di Niscemi - km 335+917 | FV010 | Stazione di Niscemi - km 335+917 | FV20001 | Banchina 1° marciapiede | FVD | Marciapiedi | FA.TV.A.3001.A | Preparazione del fondo di superfici murarie interne con applicazione a pennello di isolante acrilico all'acqua. | m² | 5.11 | 20.14 | 102.92 | 78.1 | FA | FA.TV | OG03
499 | Progetto_28-09-2022.vis | 2022-10-13 | Architettura | c | FV010 | Stazione di Niscemi - km 335+917 | FV01 | Stazione di Niscemi - km 335+917 | FV010 | Stazione di Niscemi - km 335+917 | FV20001 | Banchina 1° marciapiede | FVD | Marciapiedi | FA.TV.A.3010.A | Tinteggiatura con idropittura traspirante tempera in tinta unica chiara. | m² | 5.76 | 20.14 | 116.01 | 69.3 | FA | FA.TV | OG03
500 | Progetto_28-09-2022.vis | 2022-10-13 | Architettura | c | FV010 | Stazione di Niscemi - km 335+917 | FV01 | Stazione di Niscemi - km 335+917 | FV010 | Stazione di Niscemi - km 335+917 | FV20002 | Banchina 2° marciapiede | FVD | Marciapiedi | FA.OM.D.3101.D | Fornitura e posa in opera di chiusino zincato da riempimento porta pavimentazione per copertura pozzetti realizzato in lamiera di - 153 | cad | 353.95 | 20 | 7079 | 5.2 | FA | FA.OM | OG03
501 | Progetto_28-09-2022.vis | 2022-10-13 | Architettura | c | FV010 | Stazione di Niscemi - km 335+917 | FV01 | Stazione di Niscemi - km 335+917 | FV010 | Stazione di Niscemi - km 335+917 | FV40001 | Sottopasso | FVA | Arredi e segnaletica | FA.SG.A.1001.H | Struttura verniciata RAL 5002/3001 opaca Parte frontale costituita da cornice Larghezza 400 mm, altezza 400 mm, spessore 50 mm cod. F/ID-targa-rtLED/40 - Codice R 3.3.10.a2 cod. F/S-targa-rt LED/40 - Codice R 3.5.3.3.a2 | cad | 184.09 | 10 | 1840.9 | 0 | FA | FA.SG | OG03
502 | Progetto_28-09-2022.vis | 2022-10-13 | Architettura | c | FV010 | Stazione di Niscemi - km 335+917 | FV01 | Stazione di Niscemi - km 335+917 | FV010 | Stazione di Niscemi - km 335+917 | FV40001 | Sottopasso | FVA | Arredi e segnaletica | FA.SG.A.1025.A | Tipo A a parete Larghezza 1550 mm, altezza 1600 mm, profondità: 90 mm L’area visiva utile deve essere: 1400 (L.) mm x 1100 (H.) cod. F/I-bacheca-140iLED/P-as - Codice R 3.4.2.a2 | cad | 1123.65 | 5 | 5618.25 | 0 | FA | FA.SG | OG03
503 | Progetto_28-09-2022.vis | 2022-10-13 | Architettura | c | FV010 | Stazione di Niscemi - km 335+917 | FV01 | Stazione di Niscemi - km 335+917 | FV010 | Stazione di Niscemi - km 335+917 | FV40001 | Sottopasso | FVA | Arredi e segnaletica | FA.SG.A.1002.O | Telaio anteriore verniciato RAL 9003 Pellicola bianca rifrangente classe 1 stampata digitalmente Larghezza 400 mm, altezza 600 mm cod. F/ID-targaDIS-vr/60 - Codice R 3.3.20.a cod. F/ID-targaDIS-vrn/60 | cad | 127.1 | 3 | 381.3 | 0 | FA | FA.SG | OG03
504 | Progetto_28-09-2022.vis | 2022-10-13 | Architettura | c | FV010 | Stazione di Niscemi - km 335+917 | FV01 | Stazione di Niscemi - km 335+917 | FV010 | Stazione di Niscemi - km 335+917 | FV40001 | Sottopasso | FVA | Arredi e segnaletica | FA.SG.A.1002.S | Tipo A h 180 Telaio anteriore verniciato con vernice epossidica bianco RAL 9003 Pellicola bianca rifrangente classe 1 stampata digitalmente Larghezza 460 mm, altezza 180 mm cod. F/DV-targa-vr/P/18 - Codice R 3.5.1.4.a1 | cad | 78.03 | 1 | 78.03 | 0 | FA | FA.SG | OG03
505 | Progetto_28-09-2022.vis | 2022-10-13 | Architettura | c | FV010 | Stazione di Niscemi - km 335+917 | FV01 | Stazione di Niscemi - km 335+917 | FV010 | Stazione di Niscemi - km 335+917 | FV40001 | Sottopasso | FVA | Arredi e segnaletica | FA.SG.A.2120.A | Posa in opera di elemento, con altezza variabile, secondo l'Allegato 1-2 al "Sistema segnaletico 2013" e s.m.i. :R 3.2.1.a2, R 3.2.1.b2, R 3.2.1.c2, R 3.2 | m | 21.63 | 5 | 108.15 | 98.1 | FA | FA.SG | OG03
506 | Progetto_28-09-2022.vis | 2022-10-13 | Architettura | c | FV010 | Stazione di Niscemi - km 335+917 | FV01 | Stazione di Niscemi - km 335+917 | FV010 | Stazione di Niscemi - km 335+917 | FV40001 | Sottopasso | FVA | Arredi e segnaletica | FA.SG.A.2120.B | Posa in opera di elemento, con altezza variabile, secondo l'Allegato 1-2 al "Sistema segnaletico 2013" e s.m.i.: R 3.2.3.a2, R 3.2.3.b2, R 3.2.3.c2, R 3.2 | cad | 18.54 | 14 | 259.56 | 98.1 | FA | FA.SG | OG03
507 | Progetto_28-09-2022.vis | 2022-10-13 | Architettura | c | FV010 | Stazione di Niscemi - km 335+917 | FV01 | Stazione di Niscemi - km 335+917 | FV010 | Stazione di Niscemi - km 335+917 | FV40001 | Sottopasso | FVA | Arredi e segnaletica | FA.SG.A.2120.C | Posa in opera di bacheca, di dimensioni variabili, secondo l'Allegato 1-2 al "Sistema segnaletico 2013" e s.m.: R 3.4.1.a2, R 3.4.1.b2, R 3.4.1.c2, R 3.4. | cad | 74.15 | 3 | 222.45 | 98.1 | FA | FA.SG | OG03
508 | Progetto_28-09-2022.vis | 2022-10-13 | Architettura | c | FV010 | Stazione di Niscemi - km 335+917 | FV01 | Stazione di Niscemi - km 335+917 | FV010 | Stazione di Niscemi - km 335+917 | FV20001 | Banchina 1° marciapiede | FVA | Arredi e segnaletica | FA.SG.A.1014.B | Struttura verniciata RAL 5002/3001 opaca Pellicola stampata digitalmente o intagliata Larghezza 400 mm, altezza 400 mm cod. F/D-bandiera-vr/40 - Codice R 3.2.9.a2 cod. F/S-bandiera-vr/40 - Cod. R 3.5.3.2.a2 cod. F/ID-bandiera-vr/40 - Cod. R 3.3.9.a2 | cad | 136.62 | 6 | 819.72 | 0 | FA | FA.SG | OG03
509 | Progetto_28-09-2022.vis | 2022-10-13 | Architettura | c | FV010 | Stazione di Niscemi - km 335+917 | FV01 | Stazione di Niscemi - km 335+917 | FV010 | Stazione di Niscemi - km 335+917 | FV20001 | Banchina 1° marciapiede | FVA | Arredi e segnaletica | FA.SG.A.1015.A | Struttura verniciata RAL 5002 opaca Larghezza 400 mm, altezza 400 mm, spessore 80 mm cod. F/ID-bandiera-rt LED/40 - Codice R 3.3.8.a2 cod. F/S-bandiera-rt LED/40 - Codice R 3.5.3.1.a2 | cad | 218.49 | 1 | 218.49 | 0 | FA | FA.SG | OG03
510 | Progetto_28-09-2022.vis | 2022-10-13 | Architettura | c | FV010 | Stazione di Niscemi - km 335+917 | FV01 | Stazione di Niscemi - km 335+917 | FV010 | Stazione di Niscemi - km 335+917 | FV20001 | Banchina 1° marciapiede | FVA | Arredi e segnaletica | FA.SG.A.1008.B | Altezza 600 mm cod. F/ID-fascia(bf)-vr/60-PL - Codice R 3.3.5.g | m | 749.1 | 5 | 3745.5 | 0 | FA | FA.SG | OG03
511 | Progetto_28-09-2022.vis | 2022-10-13 | Architettura | c | FV010 | Stazione di Niscemi - km 335+917 | FV01 | Stazione di Niscemi - km 335+917 | FV010 | Stazione di Niscemi - km 335+917 | FV20001 | Banchina 1° marciapiede | FVA | Arredi e segnaletica | FA.SG.A.1004.F | Elemento monofacciale/bifacciale Struttura verniciata RAL 5002 opaca Pellicola rifrangente classe 3 intagliata Altezza 600 mm cod. F/ID-fascia(mf)-vr/60-S - Codice R 3.3.5.c cod. F/ID-fascia(bf)-vr/60-S - Codice R 3.3.5.d | m | 243.46 | 5 | 1217.3 | 0 | FA | FA.SG | OG03
512 | Progetto_28-09-2022.vis | 2022-10-13 | Architettura | c | FV010 | Stazione di Niscemi - km 335+917 | FV01 | Stazione di Niscemi - km 335+917 | FV010 | Stazione di Niscemi - km 335+917 | FV20001 | Banchina 1° marciapiede | FVA | Arredi e segnaletica | FA.SG.A.1017.D | Scritte: altezza 100 mm cod. F/ID-s/100 - Codice R 3.3.13.d | m | 16.23 | 8.5 | 137.96 | 0 | FA | FA.SG | OG03
513 | Progetto_28-09-2022.vis | 2022-10-13 | Architettura | c | FV010 | Stazione di Niscemi - km 335+917 | FV01 | Stazione di Niscemi - km 335+917 | FV010 | Stazione di Niscemi - km 335+917 | FV20001 | Banchina 1° marciapiede | FVA | Arredi e segnaletica | FA.SG.A.1017.G | Pittogrammi e simboli: altezza 300 mm, lunghezza 450 mm. cod. F/ID-p/300 - Codice R 3.3.13.g | cad | 27.84 | 1 | 27.84 | 0 | FA | FA.SG | OG03
514 | Progetto_28-09-2022.vis | 2022-10-13 | Architettura | c | FV010 | Stazione di Niscemi - km 335+917 | FV01 | Stazione di Niscemi - km 335+917 | FV010 | Stazione di Niscemi - km 335+917 | FV20001 | Banchina 1° marciapiede | FVA | Arredi e segnaletica | FA.SG.A.1010.A | Elemento monofacciale Altezza 2000 mm, spessore 100 mm, fascia da 500 mm cod. F/D-portale(mf)-rtLED/200 - Codice R 3.2.4.a2 cod. F/ID-portale(mf)-rt LED /200 - Codice R 3.3.6.a2 | cad | 1123.65 | 2 | 2247.3 | 0 | FA | FA.SG | OG03
515 | Progetto_28-09-2022.vis | 2022-10-13 | Architettura | c | FV010 | Stazione di Niscemi - km 335+917 | FV01 | Stazione di Niscemi - km 335+917 | FV010 | Stazione di Niscemi - km 335+917 | FV10001 | Fabbricato Viaggiatori | FVA | Arredi e segnaletica | FA.SG.A.1014.E | Struttura verniciata RAL 5002 opaca Pellicola intagliata Larghezza 400 mm, altezza 800 mm cod. F/ID-bandiera-vr/80 - Codice R 3.3.9.c2 | cad | 212.25 | 1 | 212.25 | 0 | FA | FA.SG | OG01
516 | Progetto_28-09-2022.vis | 2022-10-13 | Architettura | c | FV010 | Stazione di Niscemi - km 335+917 | FV01 | Stazione di Niscemi - km 335+917 | FV010 | Stazione di Niscemi - km 335+917 | FV20001 | Banchina 1° marciapiede | FVA | Arredi e segnaletica | FA.SG.A.1026.A | Lamiera di alluminio 25/10 mm lunghezza 2000 mm, altezza 150 mm. cod. F/DV–fascia/M - Codice R 3.5.1.1.g | paa | 114.86 | 10 | 1148.6 | 0 | FA | FA.SG | OG03
517 | Progetto_28-09-2022.vis | 2022-10-13 | Architettura | c | FV010 | Stazione di Niscemi - km 335+917 | FV01 | Stazione di Niscemi - km 335+917 | FV010 | Stazione di Niscemi - km 335+917 | FV20001 | Banchina 1° marciapiede | FVA | Arredi e segnaletica | FA.SG.A.1011.D | Elemento bifacciale Struttura verniciata RAL 5002/9003 Pellicola bianca rifrangente classe 1 stampata digitalmente/intagliata Altezza 2700 mm, fascia da 600 mm cod. F/D-portale(bf)-vr/270 - Codice R | cad | 1249.31 | 2 | 2498.62 | 0 | FA | FA.SG | OG03
518 | Progetto_28-09-2022.vis | 2022-10-13 | Architettura | c | FV010 | Stazione di Niscemi - km 335+917 | FV01 | Stazione di Niscemi - km 335+917 | FV010 | Stazione di Niscemi - km 335+917 | FV20001 | Banchina 1° marciapiede | FVA | Arredi e segnaletica | FA.SG.A.1011.C | Elemento monofacciale Struttura verniciata RAL 5002/9003 Pellicola bianca rifrangente classe 1 stampata digitalmente/intagliata Altezza 2700 mm, fascia da 600 mm cod. F/D-portale(mf)-vr/270 - Codice R | cad | 1174.69 | 2 | 2349.38 | 0 | FA | FA.SG | OG03
519 | Progetto_28-09-2022.vis | 2022-10-13 | Architettura | c | FV010 | Stazione di Niscemi - km 335+917 | FV01 | Stazione di Niscemi - km 335+917 | FV010 | Stazione di Niscemi - km 335+917 | FV20001 | Banchina 1° marciapiede | FVA | Arredi e segnaletica | FA.SG.A.1004.H | Elemento monofacciale/bifacciale Struttura verniciata RAL 9003 Pellicola bianca rifrangente classe 1 stampata digitalmente Larghezza 2500 mm, altezza 500 mm cod. F/DV–pannello(mf)–vr/S - Codice R 3.5. | cad | 574.68 | 2 | 1149.36 | 0 | FA | FA.SG | OG03
520 | Progetto_28-09-2022.vis | 2022-10-13 | Architettura | c | FV010 | Stazione di Niscemi - km 335+917 | FV01 | Stazione di Niscemi - km 335+917 | FV010 | Stazione di Niscemi - km 335+917 | FV20001 | Banchina 1° marciapiede | FVA | Arredi e segnaletica | FA.SG.A.2126.A | Posa in opera di elemento, di dimensioni variabili, secondo l'Allegato 1-2 al "Sistema segnaletico 2013" e s.m.i.: R 3.2.9.a2, R 3.2.9.b2, R 3.3.8.a2, R 3.3.8.b2, R 3.3.8.c2, R 3.3.9.a2, R 3.3.9.b2, R 3.3.9.c2, R 3.3.16.a2, R 3.3.17.a2, R 3.5.1.1.i, | cad | 21.63 | 7 | 151.41 | 98.1 | FA | FA.SG | OG03
521 | Progetto_28-09-2022.vis | 2022-10-13 | Architettura | c | FV010 | Stazione di Niscemi - km 335+917 | FV01 | Stazione di Niscemi - km 335+917 | FV010 | Stazione di Niscemi - km 335+917 | FV20001 | Banchina 1° marciapiede | FVA | Arredi e segnaletica | FA.SG.A.2124.B | Posa in opera di elemento, con altezza variabile, di cui alle voci: FA.SG.A.1007.A, FA.SG.A.1007.B, FA.SG.A.1008.A, FA.SG.A.1008.B | cad | 61.79 | 2 | 123.58 | 98.1 | FA | FA.SG | OG03
522 | Progetto_28-09-2022.vis | 2022-10-13 | Architettura | c | FV010 | Stazione di Niscemi - km 335+917 | FV01 | Stazione di Niscemi - km 335+917 | FV010 | Stazione di Niscemi - km 335+917 | FV20001 | Banchina 1° marciapiede | FVA | Arredi e segnaletica | FA.SG.A.2121.A | Posa in opera di elemento, con altezza variabile, secondo l'Allegato 1-2 al "Sistema segnaletico 2013" e s.m.i.:R 3.2.1.f2, R 3.2.1.g2, R 3.2.1.h2, R 3.2. | m | 37.07 | 5 | 185.35 | 98.1 | FA | FA.SG | OG03
523 | Progetto_28-09-2022.vis | 2022-10-13 | Architettura | c | FV010 | Stazione di Niscemi - km 335+917 | FV01 | Stazione di Niscemi - km 335+917 | FV010 | Stazione di Niscemi - km 335+917 | FV20001 | Banchina 1° marciapiede | FVA | Arredi e segnaletica | FA.SG.A.2128.A | Posa in opera di grafiche in vinile, di dimensioni variabili, secondo l'Allegato 1-2 al "Sistema segnaletico 2013" e s.m.i: R 3.2.11, R 3.3.13.a, R 3.3.13 | m² | 30.31 | 0.85 | 25.76 | 100 | FA | FA.SG | OG03
524 | Progetto_28-09-2022.vis | 2022-10-13 | Architettura | c | FV010 | Stazione di Niscemi - km 335+917 | FV01 | Stazione di Niscemi - km 335+917 | FV010 | Stazione di Niscemi - km 335+917 | FV20001 | Banchina 1° marciapiede | FVA | Arredi e segnaletica | FA.SG.A.2123.A | Posa in opera di elemento, con altezza variabile, secondo l'Allegato 1-2 al "Sistema segnaletico 2013" e s.m.i.: R 3.2.4.a2, R 3.2.4.b2, R 3.2.4.c2, R 3.2 | cad | 74.15 | 6 | 444.9 | 98.1 | FA | FA.SG | OG03
525 | Progetto_28-09-2022.vis | 2022-10-13 | Architettura | c | FV010 | Stazione di Niscemi - km 335+917 | FV01 | Stazione di Niscemi - km 335+917 | FV010 | Stazione di Niscemi - km 335+917 | FV20001 | Banchina 1° marciapiede | FVA | Arredi e segnaletica | FA.SG.A.2125.A | Posa in opera di elemento di cui alla voce: FA.SG.A.1026.A | paa | 21.52 | 10 | 215.2 | 98.6 | FA | FA.SG | OG03
526 | Progetto_28-09-2022.vis | 2022-10-13 | Architettura | c | FV010 | Stazione di Niscemi - km 335+917 | FV01 | Stazione di Niscemi - km 335+917 | FV010 | Stazione di Niscemi - km 335+917 | FV20001 | Banchina 1° marciapiede | FVA | Arredi e segnaletica | FA.SG.A.2121.B | Posa in opera di elemento, con altezza variabile, secondo l'Allegato 1-2 al "Sistema segnaletico 2013" e s.m.i.: R 3.3.18.a2, R 3.5.1.1.a, R 3.5.1.1.b. | cad | 30.89 | 2 | 61.78 | 98.1 | FA | FA.SG | OG03
527 | Progetto_28-09-2022.vis | 2022-10-13 | Architettura | c | FV010 | Stazione di Niscemi - km 335+917 | FV01 | Stazione di Niscemi - km 335+917 | FV010 | Stazione di Niscemi - km 335+917 | FV20002 | Banchina 2° marciapiede | FVA | Arredi e segnaletica | FA.AU.B.3001.A | Fornitura e posa in opera di cestino portarifiuti composto da tre contenitori disposti a 120° per la raccolta differenziata, in acciaio zincato e verniciato a polveri poliestere termoindurenti, costituito da tre calotte circolari basculanti ribordate | cad | 234.85 | 2 | 469.7 | 4.3 | FA | FA.AU | OG03
528 | Progetto_28-09-2022.vis | 2022-10-13 | Architettura | c | FV010 | Stazione di Niscemi - km 335+917 | FV01 | Stazione di Niscemi - km 335+917 | FV010 | Stazione di Niscemi - km 335+917 | FV20002 | Banchina 2° marciapiede | FVA | Arredi e segnaletica | FA.SG.A.1014.B | Struttura verniciata RAL 5002/3001 opaca Pellicola stampata digitalmente o intagliata Larghezza 400 mm, altezza 400 mm cod. F/D-bandiera-vr/40 - Codice R 3.2.9.a2 cod. F/S-bandiera-vr/40 - Cod. R 3.5.3.2.a2 cod. F/ID-bandiera-vr/40 - Cod. R 3.3.9.a2 | cad | 136.62 | 9 | 1229.58 | 0 | FA | FA.SG | OG03
529 | Progetto_28-09-2022.vis | 2022-10-13 | Architettura | c | FV010 | Stazione di Niscemi - km 335+917 | FV01 | Stazione di Niscemi - km 335+917 | FV010 | Stazione di Niscemi - km 335+917 | FV20002 | Banchina 2° marciapiede | FVA | Arredi e segnaletica | FA.SG.A.1015.A | Struttura verniciata RAL 5002 opaca Larghezza 400 mm, altezza 400 mm, spessore 80 mm cod. F/ID-bandiera-rt LED/40 - Codice R 3.3.8.a2 cod. F/S-bandiera-rt LED/40 - Codice R 3.5.3.1.a2 | cad | 218.49 | 1 | 218.49 | 0 | FA | FA.SG | OG03
530 | Progetto_28-09-2022.vis | 2022-10-13 | Architettura | c | FV010 | Stazione di Niscemi - km 335+917 | FV01 | Stazione di Niscemi - km 335+917 | FV010 | Stazione di Niscemi - km 335+917 | FV20002 | Banchina 2° marciapiede | FVA | Arredi e segnaletica | FA.SG.A.1008.B | Altezza 600 mm cod. F/ID-fascia(bf)-vr/60-PL - Codice R 3.3.5.g | m | 749.1 | 5 | 3745.5 | 0 | FA | FA.SG | OG03
531 | Progetto_28-09-2022.vis | 2022-10-13 | Architettura | c | FV010 | Stazione di Niscemi - km 335+917 | FV01 | Stazione di Niscemi - km 335+917 | FV010 | Stazione di Niscemi - km 335+917 | FV20002 | Banchina 2° marciapiede | FVA | Arredi e segnaletica | FA.SG.A.1010.B | Elemento bifacciale Altezza 2000 mm, spessore 120 mm, fascia da 500 mm cod. F/D-portale(bf)-rt LED/200 - Codice R 3.2.4.b2 cod. F/ID-portale(bf)-rt LED /200 - Codice R 3.3.6.b2 | cad | 1248.5 | 2 | 2497 | 0 | FA | FA.SG | OG03
532 | Progetto_28-09-2022.vis | 2022-10-13 | Architettura | c | FV010 | Stazione di Niscemi - km 335+917 | FV01 | Stazione di Niscemi - km 335+917 | FV010 | Stazione di Niscemi - km 335+917 | FV20002 | Banchina 2° marciapiede | FVA | Arredi e segnaletica | FA.SG.A.1017.D | Scritte: altezza 100 mm cod. F/ID-s/100 - Codice R 3.3.13.d | m | 16.23 | 8.5 | 137.96 | 0 | FA | FA.SG | OG03
533 | Progetto_28-09-2022.vis | 2022-10-13 | Architettura | c | FV010 | Stazione di Niscemi - km 335+917 | FV01 | Stazione di Niscemi - km 335+917 | FV010 | Stazione di Niscemi - km 335+917 | FV20002 | Banchina 2° marciapiede | FVA | Arredi e segnaletica | FA.SG.A.1017.G | Pittogrammi e simboli: altezza 300 mm, lunghezza 450 mm. cod. F/ID-p/300 - Codice R 3.3.13.g | cad | 27.84 | 1 | 27.84 | 0 | FA | FA.SG | OG03
534 | Progetto_28-09-2022.vis | 2022-10-13 | Architettura | c | FV010 | Stazione di Niscemi - km 335+917 | FV01 | Stazione di Niscemi - km 335+917 | FV010 | Stazione di Niscemi - km 335+917 | FV20002 | Banchina 2° marciapiede | FVA | Arredi e segnaletica | FA.SG.A.1026.A | Lamiera di alluminio 25/10 mm lunghezza 2000 mm, altezza 150 mm. cod. F/DV–fascia/M - Codice R 3.5.1.1.g | paa | 114.86 | 10 | 1148.6 | 0 | FA | FA.SG | OG03
535 | Progetto_28-09-2022.vis | 2022-10-13 | Architettura | c | FV010 | Stazione di Niscemi - km 335+917 | FV01 | Stazione di Niscemi - km 335+917 | FV010 | Stazione di Niscemi - km 335+917 | FV20002 | Banchina 2° marciapiede | FVA | Arredi e segnaletica | FA.SG.A.1011.D | Elemento bifacciale Struttura verniciata RAL 5002/9003 Pellicola bianca rifrangente classe 1 stampata digitalmente/intagliata Altezza 2700 mm, fascia da 600 mm cod. F/D-portale(bf)-vr/270 - Codice R | cad | 1249.31 | 4 | 4997.24 | 0 | FA | FA.SG | OG03
536 | Progetto_28-09-2022.vis | 2022-10-13 | Architettura | c | FV010 | Stazione di Niscemi - km 335+917 | FV01 | Stazione di Niscemi - km 335+917 | FV010 | Stazione di Niscemi - km 335+917 | FV20002 | Banchina 2° marciapiede | FVA | Arredi e segnaletica | FA.SG.A.2126.A | Posa in opera di elemento, di dimensioni variabili, secondo l'Allegato 1-2 al "Sistema segnaletico 2013" e s.m.i.: R 3.2.9.a2, R 3.2.9.b2, R 3.3.8.a2, R 3.3.8.b2, R 3.3.8.c2, R 3.3.9.a2, R 3.3.9.b2, R 3.3.9.c2, R 3.3.16.a2, R 3.3.17.a2, R 3.5.1.1.i, | cad | 21.63 | 10 | 216.3 | 98.1 | FA | FA.SG | OG03
537 | Progetto_28-09-2022.vis | 2022-10-13 | Architettura | c | FV010 | Stazione di Niscemi - km 335+917 | FV01 | Stazione di Niscemi - km 335+917 | FV010 | Stazione di Niscemi - km 335+917 | FV20002 | Banchina 2° marciapiede | FVA | Arredi e segnaletica | FA.SG.A.2124.B | Posa in opera di elemento, con altezza variabile, di cui alle voci: FA.SG.A.1007.A, FA.SG.A.1007.B, FA.SG.A.1008.A, FA.SG.A.1008.B | cad | 61.79 | 2 | 123.58 | 98.1 | FA | FA.SG | OG03
538 | Progetto_28-09-2022.vis | 2022-10-13 | Architettura | c | FV010 | Stazione di Niscemi - km 335+917 | FV01 | Stazione di Niscemi - km 335+917 | FV010 | Stazione di Niscemi - km 335+917 | FV20002 | Banchina 2° marciapiede | FVA | Arredi e segnaletica | FA.SG.A.2123.A | Posa in opera di elemento, con altezza variabile, secondo l'Allegato 1-2 al "Sistema segnaletico 2013" e s.m.i.: R 3.2.4.a2, R 3.2.4.b2, R 3.2.4.c2, R 3.2 | cad | 74.15 | 6 | 444.9 | 98.1 | FA | FA.SG | OG03
539 | Progetto_28-09-2022.vis | 2022-10-13 | Architettura | c | FV010 | Stazione di Niscemi - km 335+917 | FV01 | Stazione di Niscemi - km 335+917 | FV010 | Stazione di Niscemi - km 335+917 | FV20002 | Banchina 2° marciapiede | FVA | Arredi e segnaletica | FA.SG.A.2128.A | Posa in opera di grafiche in vinile, di dimensioni variabili, secondo l'Allegato 1-2 al "Sistema segnaletico 2013" e s.m.i: R 3.2.11, R 3.3.13.a, R 3.3.13 | m² | 30.31 | 0.85 | 25.76 | 100 | FA | FA.SG | OG03
540 | Progetto_28-09-2022.vis | 2022-10-13 | Architettura | c | FV010 | Stazione di Niscemi - km 335+917 | FV01 | Stazione di Niscemi - km 335+917 | FV010 | Stazione di Niscemi - km 335+917 | FV20002 | Banchina 2° marciapiede | FVA | Arredi e segnaletica | FA.SG.A.2125.A | Posa in opera di elemento di cui alla voce: FA.SG.A.1026.A | paa | 21.52 | 10 | 215.2 | 98.6 | FA | FA.SG | OG03
541 | Progetto_28-09-2022.vis | 2022-10-13 | Architettura | c | FV010 | Stazione di Niscemi - km 335+917 | FV01 | Stazione di Niscemi - km 335+917 | FV010 | Stazione di Niscemi - km 335+917 | FV20001 | Banchina 1° marciapiede | FVA | Arredi e segnaletica | VA.RS6J.A01.44.0005 | Panchina a quattro sedute, realizzata in acciaio inox, gomma e cls armato, con interposto bracciolo anti accattonaggio. | cad | 1718.8 | 4 | 6875.2 | 7.7 | VA | VA.RS | OG03
542 | Progetto_28-09-2022.vis | 2022-10-13 | Architettura | c | FV010 | Stazione di Niscemi - km 335+917 | FV01 | Stazione di Niscemi - km 335+917 | FV010 | Stazione di Niscemi - km 335+917 | FV50002 | Collegamenti verticali - scale 2° marciapiede | FV9 | Finiture interne ed esterne | FA.IT.A.3 03.E | Intonaco civile, per interni, con malta cementizia | m² | 18.55 | 91.36 | 1694.73 | 83.8 | FA | FA.IT | OG03
543 | Progetto_28-09-2022.vis | 2022-10-13 | Architettura | c | FV010 | Stazione di Niscemi - km 335+917 | FV01 | Stazione di Niscemi - km 335+917 | FV010 | Stazione di Niscemi - km 335+917 | FV50002 | Collegamenti verticali - scale 2° marciapiede | FV9 | Finiture interne ed esterne | FA.IT.D.3100.F | Fornitura e posa in opera di Rete in fibra di vetro tessuta a maglia quadrangolare e ad elevata resistenza meccanica. PESO 160 gr/mq (+/- 5 %) | m² | 3.95 | 91.36 | 360.87 | 55.4 | FA | FA.IT | OG03
544 | Progetto_28-09-2022.vis | 2022-10-13 | Architettura | c | FV010 | Stazione di Niscemi - km 335+917 | FV01 | Stazione di Niscemi - km 335+917 | FV010 | Stazione di Niscemi - km 335+917 | FV50002 | Collegamenti verticali - scale 2° marciapiede | FV9 | Finiture interne ed esterne | FA.IT.G.3001.A | Rasatura di intonaci premiscelati di fondo interni, con rasante a base di gesso emidrato, calce idrata, inerti calcarei micronizzati e - spessore tra 1 e 3 mm. | m² | 10.11 | 91.36 | 923.65 | 82.2 | FA | FA.IT | OG03
545 | Progetto_28-09-2022.vis | 2022-10-13 | Architettura | c | FV010 | Stazione di Niscemi - km 335+917 | FV01 | Stazione di Niscemi - km 335+917 | FV010 | Stazione di Niscemi - km 335+917 | FV50002 | Collegamenti verticali - scale 2° marciapiede | FV9 | Finiture interne ed esterne | FA.TV.A.3001.A | Preparazione del fondo di superfici murarie interne con applicazione a pennello di isolante acrilico all'acqua. | m² | 5.11 | 91.36 | 466.85 | 78.1 | FA | FA.TV | OG03
546 | Progetto_28-09-2022.vis | 2022-10-13 | Architettura | c | FV010 | Stazione di Niscemi - km 335+917 | FV01 | Stazione di Niscemi - km 335+917 | FV010 | Stazione di Niscemi - km 335+917 | FV50002 | Collegamenti verticali - scale 2° marciapiede | FV9 | Finiture interne ed esterne | FA.TV.A.3010.A | Tinteggiatura con idropittura traspirante tempera in tinta unica chiara. | m² | 5.76 | 91.36 | 526.23 | 69.3 | FA | FA.TV | OG03
547 | Progetto_28-09-2022.vis | 2022-10-13 | Architettura | c | FV010 | Stazione di Niscemi - km 335+917 | FV01 | Stazione di Niscemi - km 335+917 | FV010 | Stazione di Niscemi - km 335+917 | FV50002 | Collegamenti verticali - scale 2° marciapiede | FV9 | Finiture interne ed esterne | FA.PV.B.3103.C | Fornitura e posa in opera di gradone di ceramica in gres porcellanato con costa toro, rigato con gocciolatoio delle dimensioni di cm 34 x cm 60, spessore cm 2 | cad | 99.64 | 132 | 13152.48 | 24.7 | FA | FA.PV | OG03
548 | Progetto_28-09-2022.vis | 2022-10-13 | Architettura | c | FV010 | Stazione di Niscemi - km 335+917 | FV01 | Stazione di Niscemi - km 335+917 | FV010 | Stazione di Niscemi - km 335+917 | FV50002 | Collegamenti verticali - scale 2° marciapiede | FV9 | Finiture interne ed esterne | FA.PV.C.3005.A | Massetto premiscelato autolivellante, conforme alla norma UNI EN 13813, idoneo per la formazione di masseti a basso spessore - spessore 3 cm. | m² | 52.04 | 23.76 | 1236.47 | 7.3 | FA | FA.PV | OG03
549 | Progetto_28-09-2022.vis | 2022-10-13 | Architettura | c | FV010 | Stazione di Niscemi - km 335+917 | FV01 | Stazione di Niscemi - km 335+917 | FV010 | Stazione di Niscemi - km 335+917 | FV50002 | Collegamenti verticali - scale 2° marciapiede | FV9 | Finiture interne ed esterne | BA.PR.B.3105.B | Fornitura e posa in opera di targa tattile per non vedenti per corrimano in alluminio monoblocco verniciato con testo nero dimensioni di mm 200x30 mm. | cad | 171.1 | 8 | 1368.8 | 7.1 | BA | BA.PR | OG03
550 | Progetto_28-09-2022.vis | 2022-10-13 | Architettura | c | FV010 | Stazione di Niscemi - km 335+917 | FV01 | Stazione di Niscemi - km 335+917 | FV010 | Stazione di Niscemi - km 335+917 | FV50002 | Collegamenti verticali - scale 2° marciapiede | FV9 | Finiture interne ed esterne | FA.IP.F.3001.A | Fornitura e posa in opera di rete in fibra di vetro da 160 gr/mq da interporre tra il primo e il secondo strato di malta cementizia - rete in fibra di vetro 160 gr/mq. | m² | 3 | 11.42 | 34.26 | 17.7 | FA | FA.IP | OG03
551 | Progetto_28-09-2022.vis | 2022-10-13 | Architettura | c | FV010 | Stazione di Niscemi - km 335+917 | FV01 | Stazione di Niscemi - km 335+917 | FV010 | Stazione di Niscemi - km 335+917 | FV50002 | Collegamenti verticali - scale 2° marciapiede | FV9 | Finiture interne ed esterne | FA.IT.G.3005.A | Intonaco di finitura a base di calce idrata, cemento Portland, sabbie classificate, materiale idrofugo ed additivi specifici per - spessore massimo di cm 3. | m² | 33.23 | 11.42 | 379.49 | 45.2 | FA | FA.IT | OG03
552 | Progetto_28-09-2022.vis | 2022-10-13 | Architettura | c | FV010 | Stazione di Niscemi - km 335+917 | FV01 | Stazione di Niscemi - km 335+917 | FV010 | Stazione di Niscemi - km 335+917 | FV50002 | Collegamenti verticali - scale 2° marciapiede | FV9 | Finiture interne ed esterne | FA.PV.B.3103.A | Fornitura e posa in opera di piastrelle di ceramica in gres porcellanato delle dimensioni di cm 60 x 60 spessore cm 2 | m² | 88.68 | 21.06 | 1867.6 | 16.9 | FA | FA.PV | OG03
553 | Progetto_28-09-2022.vis | 2022-10-13 | Architettura | c | FV010 | Stazione di Niscemi - km 335+917 | FV01 | Stazione di Niscemi - km 335+917 | FV010 | Stazione di Niscemi - km 335+917 | FV50002 | Collegamenti verticali - scale 2° marciapiede | FV9 | Finiture interne ed esterne | OM.PR.V.3 25.A | Nastro adesivo antisdrucciolo, della larghezza di circa 3 cm, in opera su pedate di scale e simili | m | 5.62 | 20.4 | 114.65 | 0 | OM | OM.PR | OG03
554 | Progetto_28-09-2022.vis | 2022-10-13 | Architettura | c | FV010 | Stazione di Niscemi - km 335+917 | FV01 | Stazione di Niscemi - km 335+917 | FV010 | Stazione di Niscemi - km 335+917 | FV50002 | Collegamenti verticali - scale 2° marciapiede | FV9 | Finiture interne ed esterne | BA.PA.A.1 12.A | Elementi in calcestruzzo, con superficie in vista ad imitazione di pietra naturale | m³ | 256 | 0.1 | 25.6 | 0 | BA | BA.PA | OG03
555 | Progetto_28-09-2022.vis | 2022-10-13 | Architettura | c | FV010 | Stazione di Niscemi - km 335+917 | FV01 | Stazione di Niscemi - km 335+917 | FV010 | Stazione di Niscemi - km 335+917 | FV50002 | Collegamenti verticali - scale 2° marciapiede | FV9 | Finiture interne ed esterne | OM.CZ.A.2003.A | Posa in opera di canalette in calcestruzzo. - canalette in calcestruzzo. | m | 7.11 | 2 | 14.22 | 86.6 | OM | OM.CZ | OG03
556 | Progetto_28-09-2022.vis | 2022-10-13 | Architettura | c | FV010 | Stazione di Niscemi - km 335+917 | FV01 | Stazione di Niscemi - km 335+917 | FV010 | Stazione di Niscemi - km 335+917 | FV50002 | Collegamenti verticali - scale 2° marciapiede | FV9 | Finiture interne ed esterne | FA.SE.Q.3003.A | Fornitura e posa in opera di corrimano in acciaio inox | m | 134.14 | 46 | 6170.44 | 17 | FA | FA.SE | OG03
557 | Progetto_28-09-2022.vis | 2022-10-13 | Architettura | c | FV010 | Stazione di Niscemi - km 335+917 | FV01 | Stazione di Niscemi - km 335+917 | FV010 | Stazione di Niscemi - km 335+917 | FV50002 | Collegamenti verticali - scale 2° marciapiede | FV9 | Finiture interne ed esterne | BA.PR.A.3106.D | Codice di attenzione /servizio costituito da un’unica piastrella di formato 30x40 cm adatto a segnalare la presenza di un servizio adiacente al percorso | m | 45.89 | 6.4 | 293.7 | 50.8 | BA | BA.PR | OG03
558 | Progetto_28-09-2022.vis | 2022-10-13 | Architettura | c | FV010 | Stazione di Niscemi - km 335+917 | FV01 | Stazione di Niscemi - km 335+917 | FV010 | Stazione di Niscemi - km 335+917 | FV50002 | Collegamenti verticali - scale 2° marciapiede | FV9 | Finiture interne ed esterne | BA.PR.A.3106.E | Codice di pericolo valicabile costituito da un’unica piastra di formato 30x40 cm, ottenuto dalla combinazione di due codici: attenzione/servizio e da arr | m | 45.89 | 6.4 | 293.7 | 50.8 | BA | BA.PR | OG03
559 | Progetto_28-09-2022.vis | 2022-10-13 | Architettura | c | FV010 | Stazione di Niscemi - km 335+917 | FV01 | Stazione di Niscemi - km 335+917 | FV010 | Stazione di Niscemi - km 335+917 | FV50002 | Collegamenti verticali - scale 2° marciapiede | FV9 | Finiture interne ed esterne | FA.OM.D.3119.B | Fornitura e posa in opera di piastra per canaletta in ghisa sferoidale EN-GJS-500-7 a norma UNI EN 1563 con resistenza a rottura - pistra in ghisa per canaletta dim 750x300. | cad | 184.31 | 3 | 552.93 | 4.3 | FA | FA.OM | OG03
560 | Progetto_28-09-2022.vis | 2022-10-13 | Architettura | c | FV010 | Stazione di Niscemi - km 335+917 | FV01 | Stazione di Niscemi - km 335+917 | FV010 | Stazione di Niscemi - km 335+917 | FV20002 | Banchina 2° marciapiede | FVD | Marciapiedi | BA.PR.B.3103.A | Fornitura e posa in opera di targa tattile per non vedenti in alluminio monoblocco verniciato con testo nero dimensioni di mm 200x200 mm. | cad | 547.1 | 9 | 4923.9 | 3.1 | BA | BA.PR | OG03
561 | Progetto_28-09-2022.vis | 2022-10-13 | Architettura | c | FV010 | Stazione di Niscemi - km 335+917 | FV01 | Stazione di Niscemi - km 335+917 | FV010 | Stazione di Niscemi - km 335+917 | FV20002 | Banchina 2° marciapiede | FVD | Marciapiedi | BA.PR.B.3101.C | Fornitura e posa in opera di mappa tattile per non vedenti, costituita da una lastra in alluminio monoblocco dimensioni di mm 600x400 mm | cad | 1904.44 | 2 | 3808.88 | 1 | BA | BA.PR | OG03
562 | Progetto_28-09-2022.vis | 2022-10-13 | Architettura | c | FV010 | Stazione di Niscemi - km 335+917 | FV01 | Stazione di Niscemi - km 335+917 | FV010 | Stazione di Niscemi - km 335+917 | FV20002 | Banchina 2° marciapiede | FVD | Marciapiedi | BA.PR.B.3106.A | Fornitura e posa in opera di leggio in acciaio inox per mappa tattile 300x200 mm. | cad | 765.77 | 8 | 6126.16 | 2.2 | BA | BA.PR | OG03
563 | Progetto_28-09-2022.vis | 2022-10-13 | Architettura | c | FV010 | Stazione di Niscemi - km 335+917 | FV01 | Stazione di Niscemi - km 335+917 | FV010 | Stazione di Niscemi - km 335+917 | FV20002 | Banchina 2° marciapiede | FVD | Marciapiedi | FA.TA.E.1001.C | Perlato di Sicilia , Perlato Royal (Coreno) ed equivalenti. | m² | 56.81 | 13.58 | 771.48 | 0 | FA | FA.TA | OG03
564 | Progetto_28-09-2022.vis | 2022-10-13 | Architettura | c | FV010 | Stazione di Niscemi - km 335+917 | FV01 | Stazione di Niscemi - km 335+917 | FV010 | Stazione di Niscemi - km 335+917 | FV20002 | Banchina 2° marciapiede | FVD | Marciapiedi | FA.TA.D.4 01.A | Levigatura di facce a filo di sega di graniti, serizzi e marmi, pietre dure in genere | m² | 7 | 13.58 | 95.06 | 50.6 | FA | FA.TA | OG03
565 | Progetto_28-09-2022.vis | 2022-10-13 | Architettura | c | FV010 | Stazione di Niscemi - km 335+917 | FV01 | Stazione di Niscemi - km 335+917 | FV010 | Stazione di Niscemi - km 335+917 | FV20002 | Banchina 2° marciapiede | FVD | Marciapiedi | FA.TA.C.2 02.A | Posa in opera di pietra da taglio in lastre dello spessore da cm. 2 a cm. 10 | m² | 14.17 | 13.58 | 192.43 | 100 | FA | FA.TA | OG03
566 | Progetto_28-09-2022.vis | 2022-10-13 | Architettura | c | FV010 | Stazione di Niscemi - km 335+917 | FV01 | Stazione di Niscemi - km 335+917 | FV010 | Stazione di Niscemi - km 335+917 | FV20002 | Banchina 2° marciapiede | FVD | Marciapiedi | FA.OM.A.3003.A | Fornitura e posa in opera di struttura per parapetto metallico (escluso il pannello di tamponatura da compensarsi a parte) in acciaio - parapetto metallico | m | 501.59 | 37.7 | 18909.94 | 9.4 | FA | FA.OM | OG03
567 | Progetto_28-09-2022.vis | 2022-10-13 | Architettura | c | FV010 | Stazione di Niscemi - km 335+917 | FV01 | Stazione di Niscemi - km 335+917 | FV010 | Stazione di Niscemi - km 335+917 | FV20002 | Banchina 2° marciapiede | FVD | Marciapiedi | FA.VE.A.3020.D | Cristallo di sicurezza stratificato blindato, conforme alla norma UNI EN 12543, in misure. - spessore 8 + 10 + 8 mm e due fogli in PVB per complessivi 2,28 mm. | m² | 237.06 | 32.05 | 7597.77 | 7.5 | FA | FA.VE | OG03
568 | Progetto_28-09-2022.vis | 2022-10-13 | Architettura | c | FV01B | Stazione di Niscemi - km 335+917 - Ascensore 2° Marciapiede | FV01 | Stazione di Niscemi - km 335+917 | FV01B | Stazione di Niscemi - km 335+917 - Ascensore 2° Marciapiede | FV52002 | Collegamenti verticali - ascensore 2° marciapiede | FVH | Ascensori e montacarichi | IT.IE.C.3002.C | Fornitura e posa in operadi impianto elevatore tipo 2 - 3 - 4, ad azionamento elettrico MRL, vano panoramico, 2 fermate, con porte ortogonali, cabina panoramica, porte in cristallo naturale antisfondamento. | cad | 114658.93 | 1 | 114658.93 | 20.1 | IT | IT.IE | OS04
569 | Progetto_28-09-2022.vis | 2022-10-13 | Architettura | c | FV01B | Stazione di Niscemi - km 335+917 - Ascensore 2° Marciapiede | FV01 | Stazione di Niscemi - km 335+917 | FV01B | Stazione di Niscemi - km 335+917 - Ascensore 2° Marciapiede | FV52002 | Collegamenti verticali - ascensore 2° marciapiede | FVH | Ascensori e montacarichi | IT.IE.C.3004.AC | Sovrapprezzo IT.IE.C.3004.A per lastre di vetro stratificato di sicurezza trasparente con riflessione luminosa superiore a 0,6 e fattore solare massimo del 35% applicato alla voce IT.IE.C.3001.C | cad | 1495.7 | 1 | 1495.7 | 20.1 | IT | IT.IE | OS04
570 | Progetto_28-09-2022.vis | 2022-10-13 | Architettura | c | FV01A | Stazione di Niscemi - km 335+917 - Ascensore 1° Marciapiede | FV01 | Stazione di Niscemi - km 335+917 | FV01A | Stazione di Niscemi - km 335+917 - Ascensore 1° Marciapiede | FV52001 | Collegamenti verticali - ascensore 1° marciapiede | FVH | Ascensori e montacarichi | IT.IE.C.3002.C | Fornitura e posa in operadi impianto elevatore tipo 2 - 3 - 4, ad azionamento elettrico MRL, vano panoramico, 2 fermate, con porte ortogonali, cabina panoramica, porte in cristallo naturale antisfondamento. | cad | 114658.93 | 1 | 114658.93 | 20.1 | IT | IT.IE | OS04
571 | Progetto_28-09-2022.vis | 2022-10-13 | Architettura | c | FV01A | Stazione di Niscemi - km 335+917 - Ascensore 1° Marciapiede | FV01 | Stazione di Niscemi - km 335+917 | FV01A | Stazione di Niscemi - km 335+917 - Ascensore 1° Marciapiede | FV52001 | Collegamenti verticali - ascensore 1° marciapiede | FVH | Ascensori e montacarichi | IT.IE.C.3004.AC | Sovrapprezzo IT.IE.C.3004.A per lastre di vetro stratificato di sicurezza trasparente con riflessione luminosa superiore a 0,6 e fattore solare massimo del 35% applicato alla voce IT.IE.C.3001.C | cad | 1495.7 | 1 | 1495.7 | 20.1 | IT | IT.IE | OS04
572 | Progetto_28-09-2022.vis | 2022-10-13 | Architettura | c | FV010 | Stazione di Niscemi - km 335+917 | FV01 | Stazione di Niscemi - km 335+917 | FV010 | Stazione di Niscemi - km 335+917 | FV50001 | Collegamenti verticali - scale 1° marciapiede | FV9 | Finiture interne ed esterne | FA.IT.A.3 03.E | Intonaco civile, per interni, con malta cementizia | m² | 18.55 | 45.69 | 847.55 | 83.8 | FA | FA.IT | OG03
573 | Progetto_28-09-2022.vis | 2022-10-13 | Architettura | c | FV010 | Stazione di Niscemi - km 335+917 | FV01 | Stazione di Niscemi - km 335+917 | FV010 | Stazione di Niscemi - km 335+917 | FV50001 | Collegamenti verticali - scale 1° marciapiede | FV9 | Finiture interne ed esterne | FA.IT.D.3100.F | Fornitura e posa in opera di Rete in fibra di vetro tessuta a maglia quadrangolare e ad elevata resistenza meccanica. PESO 160 gr/mq (+/- 5 %) | m² | 3.95 | 45.69 | 180.48 | 55.4 | FA | FA.IT | OG03
574 | Progetto_28-09-2022.vis | 2022-10-13 | Architettura | c | FV010 | Stazione di Niscemi - km 335+917 | FV01 | Stazione di Niscemi - km 335+917 | FV010 | Stazione di Niscemi - km 335+917 | FV50001 | Collegamenti verticali - scale 1° marciapiede | FV9 | Finiture interne ed esterne | FA.TV.A.3001.A | Preparazione del fondo di superfici murarie interne con applicazione a pennello di isolante acrilico all'acqua. | m² | 5.11 | 45.69 | 233.48 | 78.1 | FA | FA.TV | OG03
575 | Progetto_28-09-2022.vis | 2022-10-13 | Architettura | c | FV010 | Stazione di Niscemi - km 335+917 | FV01 | Stazione di Niscemi - km 335+917 | FV010 | Stazione di Niscemi - km 335+917 | FV50001 | Collegamenti verticali - scale 1° marciapiede | FV9 | Finiture interne ed esterne | FA.IT.G.3001.A | Rasatura di intonaci premiscelati di fondo interni, con rasante a base di gesso emidrato, calce idrata, inerti calcarei micronizzati e - spessore tra 1 e 3 mm. | m² | 10.11 | 45.69 | 461.93 | 82.2 | FA | FA.IT | OG03
576 | Progetto_28-09-2022.vis | 2022-10-13 | Architettura | c | FV010 | Stazione di Niscemi - km 335+917 | FV01 | Stazione di Niscemi - km 335+917 | FV010 | Stazione di Niscemi - km 335+917 | FV50001 | Collegamenti verticali - scale 1° marciapiede | FV9 | Finiture interne ed esterne | FA.TV.A.3010.A | Tinteggiatura con idropittura traspirante tempera in tinta unica chiara. | m² | 5.76 | 45.69 | 263.17 | 69.3 | FA | FA.TV | OG03
577 | Progetto_28-09-2022.vis | 2022-10-13 | Architettura | c | FV010 | Stazione di Niscemi - km 335+917 | FV01 | Stazione di Niscemi - km 335+917 | FV010 | Stazione di Niscemi - km 335+917 | FV50001 | Collegamenti verticali - scale 1° marciapiede | FV9 | Finiture interne ed esterne | FA.PV.B.3103.C | Fornitura e posa in opera di gradone di ceramica in gres porcellanato con costa toro, rigato con gocciolatoio delle dimensioni di cm 34 x cm 60, spessore cm 2 | cad | 99.64 | 66 | 6576.24 | 24.7 | FA | FA.PV | OG03
578 | Progetto_28-09-2022.vis | 2022-10-13 | Architettura | c | FV010 | Stazione di Niscemi - km 335+917 | FV01 | Stazione di Niscemi - km 335+917 | FV010 | Stazione di Niscemi - km 335+917 | FV50001 | Collegamenti verticali - scale 1° marciapiede | FV9 | Finiture interne ed esterne | FA.PV.C.3005.A | Massetto premiscelato autolivellante, conforme alla norma UNI EN 13813, idoneo per la formazione di masseti a basso spessore - spessore 3 cm. | m² | 52.04 | 11.88 | 618.24 | 7.3 | FA | FA.PV | OG03
579 | Progetto_28-09-2022.vis | 2022-10-13 | Architettura | c | FV010 | Stazione di Niscemi - km 335+917 | FV01 | Stazione di Niscemi - km 335+917 | FV010 | Stazione di Niscemi - km 335+917 | FV50001 | Collegamenti verticali - scale 1° marciapiede | FV9 | Finiture interne ed esterne | FA.IP.F.3001.A | Fornitura e posa in opera di rete in fibra di vetro da 160 gr/mq da interporre tra il primo e il secondo strato di malta cementizia - rete in fibra di vetro 160 gr/mq. | m² | 3 | 5.71 | 17.13 | 17.7 | FA | FA.IP | OG03
580 | Progetto_28-09-2022.vis | 2022-10-13 | Architettura | c | FV010 | Stazione di Niscemi - km 335+917 | FV01 | Stazione di Niscemi - km 335+917 | FV010 | Stazione di Niscemi - km 335+917 | FV50001 | Collegamenti verticali - scale 1° marciapiede | FV9 | Finiture interne ed esterne | FA.IT.G.3005.A | Intonaco di finitura a base di calce idrata, cemento Portland, sabbie classificate, materiale idrofugo ed additivi specifici per - spessore massimo di cm 3. | m² | 33.23 | 5.71 | 189.74 | 45.2 | FA | FA.IT | OG03
581 | Progetto_28-09-2022.vis | 2022-10-13 | Architettura | c | FV010 | Stazione di Niscemi - km 335+917 | FV01 | Stazione di Niscemi - km 335+917 | FV010 | Stazione di Niscemi - km 335+917 | FV50001 | Collegamenti verticali - scale 1° marciapiede | FV9 | Finiture interne ed esterne | FA.PV.B.3103.A | Fornitura e posa in opera di piastrelle di ceramica in gres porcellanato delle dimensioni di cm 60 x 60 spessore cm 2 | m² | 88.68 | 8.6 | 762.65 | 16.9 | FA | FA.PV | OG03
582 | Progetto_28-09-2022.vis | 2022-10-13 | Architettura | c | FV010 | Stazione di Niscemi - km 335+917 | FV01 | Stazione di Niscemi - km 335+917 | FV010 | Stazione di Niscemi - km 335+917 | FV50001 | Collegamenti verticali - scale 1° marciapiede | FV9 | Finiture interne ed esterne | OM.PR.V.3 25.A | Nastro adesivo antisdrucciolo, della larghezza di circa 3 cm, in opera su pedate di scale e simili | m | 5.62 | 6.8 | 38.22 | 0 | OM | OM.PR | OG03
583 | Progetto_28-09-2022.vis | 2022-10-13 | Architettura | c | FV010 | Stazione di Niscemi - km 335+917 | FV01 | Stazione di Niscemi - km 335+917 | FV010 | Stazione di Niscemi - km 335+917 | FV50001 | Collegamenti verticali - scale 1° marciapiede | FV9 | Finiture interne ed esterne | BA.PA.A.1 12.A | Elementi in calcestruzzo, con superficie in vista ad imitazione di pietra naturale | m³ | 256 | 0.1 | 25.6 | 0 | BA | BA.PA | OG03
584 | Progetto_28-09-2022.vis | 2022-10-13 | Architettura | c | FV010 | Stazione di Niscemi - km 335+917 | FV01 | Stazione di Niscemi - km 335+917 | FV010 | Stazione di Niscemi - km 335+917 | FV50001 | Collegamenti verticali - scale 1° marciapiede | FV9 | Finiture interne ed esterne | OM.CZ.A.2003.A | Posa in opera di canalette in calcestruzzo. - canalette in calcestruzzo. | m | 7.11 | 2 | 14.22 | 86.6 | OM | OM.CZ | OG03
585 | Progetto_28-09-2022.vis | 2022-10-13 | Architettura | c | FV010 | Stazione di Niscemi - km 335+917 | FV01 | Stazione di Niscemi - km 335+917 | FV010 | Stazione di Niscemi - km 335+917 | FV50001 | Collegamenti verticali - scale 1° marciapiede | FV9 | Finiture interne ed esterne | FA.SE.Q.3003.A | Fornitura e posa in opera di corrimano in acciaio inox | m | 134.14 | 23 | 3085.22 | 17 | FA | FA.SE | OG03
586 | Progetto_28-09-2022.vis | 2022-10-13 | Architettura | c | FV010 | Stazione di Niscemi - km 335+917 | FV01 | Stazione di Niscemi - km 335+917 | FV010 | Stazione di Niscemi - km 335+917 | FV20001 | Banchina 1° marciapiede | FVD | Marciapiedi | FA.TA.E.1001.C | Perlato di Sicilia , Perlato Royal (Coreno) ed equivalenti. | m² | 56.81 | 45.71 | 2596.79 | 0 | FA | FA.TA | OG03
587 | Progetto_28-09-2022.vis | 2022-10-13 | Architettura | c | FV010 | Stazione di Niscemi - km 335+917 | FV01 | Stazione di Niscemi - km 335+917 | FV010 | Stazione di Niscemi - km 335+917 | FV20001 | Banchina 1° marciapiede | FVD | Marciapiedi | FA.TA.C.2 02.A | Posa in opera di pietra da taglio in lastre dello spessore da cm. 2 a cm. 10 | m² | 14.17 | 45.71 | 647.71 | 100 | FA | FA.TA | OG03
588 | Progetto_28-09-2022.vis | 2022-10-13 | Architettura | c | FV010 | Stazione di Niscemi - km 335+917 | FV01 | Stazione di Niscemi - km 335+917 | FV010 | Stazione di Niscemi - km 335+917 | FV20001 | Banchina 1° marciapiede | FVD | Marciapiedi | FA.OM.A.1005.B | Lamiera stirata in alluminio EN AW 1050 con maglie delle seguenti dimensioni (diagonale lunga x diagonale corta x avanzamento x spessore) 225 x 35 x 15 x 2 mm | m² | 32.04 | 357.5 | 11454.3 | 0 | FA | FA.OM | OG03
589 | Progetto_28-09-2022.vis | 2022-10-13 | Architettura | c | FV010 | Stazione di Niscemi - km 335+917 | FV01 | Stazione di Niscemi - km 335+917 | FV010 | Stazione di Niscemi - km 335+917 | FV50001 | Collegamenti verticali - scale 1° marciapiede | FV9 | Finiture interne ed esterne | FA.OM.D.3119.B | Fornitura e posa in opera di piastra per canaletta in ghisa sferoidale EN-GJS-500-7 a norma UNI EN 1563 con resistenza a rottura - pistra in ghisa per canaletta dim 750x300. | cad | 184.31 | 3 | 552.93 | 4.3 | FA | FA.OM | OG03
590 | Progetto_28-09-2022.vis | 2022-10-13 | Architettura | c | FV010 | Stazione di Niscemi - km 335+917 | FV01 | Stazione di Niscemi - km 335+917 | FV010 | Stazione di Niscemi - km 335+917 | FV50001 | Collegamenti verticali - scale 1° marciapiede | FV9 | Finiture interne ed esterne | BA.PR.B.3105.B | Fornitura e posa in opera di targa tattile per non vedenti per corrimano in alluminio monoblocco verniciato con testo nero dimensioni di mm 200x30 mm. | cad | 171.1 | 4 | 684.4 | 7.1 | BA | BA.PR | OG03
591 | Progetto_28-09-2022.vis | 2022-10-13 | Architettura | c | FV010 | Stazione di Niscemi - km 335+917 | FV01 | Stazione di Niscemi - km 335+917 | FV010 | Stazione di Niscemi - km 335+917 | FV40001 | Sottopasso | FV9 | Finiture interne ed esterne | FA.PV.C.3002.A | Massetto a base cementizia ad essicazione veloce per pavimenti interni ed esterni, conforme alla norma UNI EN 13813, steso, - spessore 5 cm. | m² | 27.34 | 53.2 | 1454.49 | 37.3 | FA | FA.PV | OG03
592 | Progetto_28-09-2022.vis | 2022-10-13 | Architettura | c | FV010 | Stazione di Niscemi - km 335+917 | FV01 | Stazione di Niscemi - km 335+917 | FV010 | Stazione di Niscemi - km 335+917 | FV40001 | Sottopasso | FV9 | Finiture interne ed esterne | FA.PV.C.3 01.A | Massetto di sottofondo in malta cementizia, cemento classe 32,5 e sabbia, dello spessore non inferiore a cm. 1,5 e fino a cm. 3 | m² | 7.06 | 53.2 | 375.59 | 61.2 | FA | FA.PV | OG03
593 | Progetto_28-09-2022.vis | 2022-10-13 | Architettura | c | FV010 | Stazione di Niscemi - km 335+917 | FV01 | Stazione di Niscemi - km 335+917 | FV010 | Stazione di Niscemi - km 335+917 | FV40001 | Sottopasso | FV9 | Finiture interne ed esterne | FA.PV.C.3 01.B | Sovrapprezzo alla sottovoce FA.PV.C.301.A per ogni centimetro di maggior spessore | m² | 1.12 | 266 | 297.92 | 28.6 | FA | FA.PV | OG03
594 | Progetto_28-09-2022.vis | 2022-10-13 | Architettura | c | FV010 | Stazione di Niscemi - km 335+917 | FV01 | Stazione di Niscemi - km 335+917 | FV010 | Stazione di Niscemi - km 335+917 | FV40001 | Sottopasso | FV9 | Finiture interne ed esterne | FA.PV.B.3103.A | Fornitura e posa in opera di piastrelle di ceramica in gres porcellanato delle dimensioni di cm 60 x 60 spessore cm 2 | m² | 88.68 | 36.44 | 3231.5 | 16.9 | FA | FA.PV | OG03
595 | Progetto_28-09-2022.vis | 2022-10-13 | Architettura | c | FV010 | Stazione di Niscemi - km 335+917 | FV01 | Stazione di Niscemi - km 335+917 | FV010 | Stazione di Niscemi - km 335+917 | FV20001 | Banchina 1° marciapiede | FVD | Marciapiedi | FA.OM.A.1005.D | Fornitura di pannelli di rivestimento in rete in alluminio in fogli da 1000x2000 mm, incidenza verniciatura con polveri poliestere Ral su richiesta | m² | 16.07 | 357.5 | 5745.02 | 0 | FA | FA.OM | OG03
596 | Progetto_28-09-2022.vis | 2022-10-13 | Architettura | c | FV010 | Stazione di Niscemi - km 335+917 | FV01 | Stazione di Niscemi - km 335+917 | FV010 | Stazione di Niscemi - km 335+917 | FV20001 | Banchina 1° marciapiede | FVD | Marciapiedi | OM.ME.A.2 01.A | Posa in opera di lamiere | kg | 1.32 | 1072.5 | 1415.7 | 98.5 | OM | OM.ME | OG03
597 | Progetto_28-09-2022.vis | 2022-10-13 | Architettura | c | FV010 | Stazione di Niscemi - km 335+917 | FV01 | Stazione di Niscemi - km 335+917 | FV010 | Stazione di Niscemi - km 335+917 | FV40001 | Sottopasso | FV9 | Finiture interne ed esterne | BA.PR.A.3106.A | Codice di direzione rettilinea costituito da due piastrelle di formato 30x40 cm che accoppiate formano un larghezza del percorso di 60 cm. Il codice è costituito da una serie di scanalature parallele al senso di marcia. | m | 59.06 | 19.8 | 1169.39 | 46.9 | BA | BA.PR | OG03
598 | Progetto_28-09-2022.vis | 2022-10-13 | Architettura | c | FV010 | Stazione di Niscemi - km 335+917 | FV01 | Stazione di Niscemi - km 335+917 | FV010 | Stazione di Niscemi - km 335+917 | FV40001 | Sottopasso | FV9 | Finiture interne ed esterne | BA.PR.A.3106.C | Codice di incrocio a “+” e a T costituito da quattro piastrelle di formato 30x40 cm recante dei segmenti di piccole dimensioni disposti a scacchiera | cad | 58.84 | 2 | 117.68 | 50.9 | BA | BA.PR | OG03
599 | Progetto_28-09-2022.vis | 2022-10-13 | Architettura | c | FV010 | Stazione di Niscemi - km 335+917 | FV01 | Stazione di Niscemi - km 335+917 | FV010 | Stazione di Niscemi - km 335+917 | FV40001 | Sottopasso | FV9 | Finiture interne ed esterne | BA.PR.A.3106.B | Codice di svolta obbligata a 90° costituito da quattro piastrelle di formato 30x40 cm, utilizzato per raccordare ad angolo retto due tratti di percorso r | cad | 58.84 | 5 | 294.2 | 50.9 | BA | BA.PR | OG03
600 | Progetto_28-09-2022.vis | 2022-10-13 | Architettura | c | FV010 | Stazione di Niscemi - km 335+917 | FV01 | Stazione di Niscemi - km 335+917 | FV010 | Stazione di Niscemi - km 335+917 | FV40001 | Sottopasso | FV9 | Finiture interne ed esterne | BA.PR.A.3106.D | Codice di attenzione /servizio costituito da un’unica piastrella di formato 30x40 cm adatto a segnalare la presenza di un servizio adiacente al percorso | m | 45.89 | 8.6 | 394.65 | 50.8 | BA | BA.PR | OG03
601 | Progetto_28-09-2022.vis | 2022-10-13 | Architettura | c | FV010 | Stazione di Niscemi - km 335+917 | FV01 | Stazione di Niscemi - km 335+917 | FV010 | Stazione di Niscemi - km 335+917 | FV40001 | Sottopasso | FV9 | Finiture interne ed esterne | BA.PR.A.3109.A | Fornitura e posa in opera di transponder (TAG) a piolo | cad | 3.02 | 40 | 120.8 | 7 | BA | BA.PR | OG03
602 | Progetto_28-09-2022.vis | 2022-10-13 | Architettura | c | FV010 | Stazione di Niscemi - km 335+917 | FV01 | Stazione di Niscemi - km 335+917 | FV010 | Stazione di Niscemi - km 335+917 | FV20001 | Banchina 1° marciapiede | FVD | Marciapiedi | FA.OM.A.1002.A | Fornitura e lavorazione di profilati nuovi di acciaio, formati a freddo | kg | 1.79 | 2860 | 5119.4 | 0 | FA | FA.OM | OG03
603 | Progetto_28-09-2022.vis | 2022-10-13 | Architettura | c | FV010 | Stazione di Niscemi - km 335+917 | FV01 | Stazione di Niscemi - km 335+917 | FV010 | Stazione di Niscemi - km 335+917 | FV20001 | Banchina 1° marciapiede | FVD | Marciapiedi | FA.OM.A.2001.A | Posa in opera di elementi in acciaio di cui alle voci FA.OM.A.1001 - FA.OM.A.1002 | kg | 1 | 2860 | 2860 | 100 | FA | FA.OM | OG03
604 | Progetto_28-09-2022.vis | 2022-10-13 | Architettura | c | FV010 | Stazione di Niscemi - km 335+917 | FV01 | Stazione di Niscemi - km 335+917 | FV010 | Stazione di Niscemi - km 335+917 | FV20001 | Banchina 1° marciapiede | FVD | Marciapiedi | FA.OM.C.3001.B | Lavorazione e trattamenti protettivi delle nuove strutture in acciaio. - sabbiatura 'a metallo quasi bianco' fino al grado di pulitura Sa 2-1/2 della specifica SSPC-SP-10-63. | kg | 0.21 | 2860 | 600.6 | 81 | FA | FA.OM | OG03
605 | Progetto_28-09-2022.vis | 2022-10-13 | Architettura | c | FV010 | Stazione di Niscemi - km 335+917 | FV01 | Stazione di Niscemi - km 335+917 | FV010 | Stazione di Niscemi - km 335+917 | FV20001 | Banchina 1° marciapiede | FVD | Marciapiedi | FA.OM.C.3001.H | Lavorazione e trattamenti protettivi delle nuove strutture in acciaio. - Zincatura a caldo, previa preparazione delle superfici mediante sabbiatura e decapaggio di elementi in acciaio da contabilizzarsi a | kg | 0.34 | 2860 | 972.4 | 17.6 | FA | FA.OM | OG03
606 | Progetto_28-09-2022.vis | 2022-10-13 | Architettura | c | FV010 | Stazione di Niscemi - km 335+917 | FV01 | Stazione di Niscemi - km 335+917 | FV010 | Stazione di Niscemi - km 335+917 | FV20001 | Banchina 1° marciapiede | FVD | Marciapiedi | BA.VT.A.2001.B | Pulizia e preparazione di superfici metalliche mediante sgrassaggio con idonei detergenti biodegradabili e nella spazzolatura, smerigliatura e carteggiat | m² | 3.69 | 715 | 2638.35 | 99.2 | BA | BA.VT | OG03
607 | Progetto_28-09-2022.vis | 2022-10-13 | Architettura | c | FV010 | Stazione di Niscemi - km 335+917 | FV01 | Stazione di Niscemi - km 335+917 | FV010 | Stazione di Niscemi - km 335+917 | FV20001 | Banchina 1° marciapiede | FVD | Marciapiedi | BA.VT.A.1001.D | Fornitura di vernici per ciclo di pitturazione su substrato in acciaio zincato a caldo per la protezione di strutture metalliche in classe C3 | m² | 1.07 | 715 | 765.05 | 0 | BA | BA.VT | OG03
608 | Progetto_28-09-2022.vis | 2022-10-13 | Architettura | c | FV010 | Stazione di Niscemi - km 335+917 | FV01 | Stazione di Niscemi - km 335+917 | FV010 | Stazione di Niscemi - km 335+917 | FV20001 | Banchina 1° marciapiede | FVD | Marciapiedi | BA.VT.A.2002.A | Ciclo di pitturazione per la protezione di strutture metalliche nuove o esistenti in qualsiasi ambiente | m² | 3.32 | 715 | 2373.8 | 80.1 | BA | BA.VT | OG03
609 | Progetto_28-09-2022.vis | 2022-10-13 | Architettura | c | FV010 | Stazione di Niscemi - km 335+917 | FV01 | Stazione di Niscemi - km 335+917 | FV010 | Stazione di Niscemi - km 335+917 | FV40001 | Sottopasso | FV9 | Finiture interne ed esterne | BA.PR.B.3103.A | Fornitura e posa in opera di targa tattile per non vedenti in alluminio monoblocco verniciato con testo nero dimensioni di mm 200x200 mm. | cad | 547.1 | 2 | 1094.2 | 3.1 | BA | BA.PR | OG03
610 | Progetto_28-09-2022.vis | 2022-10-13 | Architettura | c | FV010 | Stazione di Niscemi - km 335+917 | FV01 | Stazione di Niscemi - km 335+917 | FV010 | Stazione di Niscemi - km 335+917 | FV40001 | Sottopasso | FV9 | Finiture interne ed esterne | BA.PR.B.3101.C | Fornitura e posa in opera di mappa tattile per non vedenti, costituita da una lastra in alluminio monoblocco dimensioni di mm 600x400 mm | cad | 1904.44 | 1 | 1904.44 | 1 | BA | BA.PR | OG03
611 | Progetto_28-09-2022.vis | 2022-10-13 | Architettura | c | FV010 | Stazione di Niscemi - km 335+917 | FV01 | Stazione di Niscemi - km 335+917 | FV010 | Stazione di Niscemi - km 335+917 | FV40001 | Sottopasso | FV9 | Finiture interne ed esterne | FA.IT.A.3 03.E | Intonaco civile, per interni, con malta cementizia | m² | 18.55 | 149 | 2763.95 | 83.8 | FA | FA.IT | OG03
612 | Progetto_28-09-2022.vis | 2022-10-13 | Architettura | c | FV010 | Stazione di Niscemi - km 335+917 | FV01 | Stazione di Niscemi - km 335+917 | FV010 | Stazione di Niscemi - km 335+917 | FV40001 | Sottopasso | FV9 | Finiture interne ed esterne | FA.IT.D.3100.F | Fornitura e posa in opera di Rete in fibra di vetro tessuta a maglia quadrangolare e ad elevata resistenza meccanica. PESO 160 gr/mq (+/- 5 %) | m² | 3.95 | 149 | 588.55 | 55.4 | FA | FA.IT | OG03
613 | Progetto_28-09-2022.vis | 2022-10-13 | Architettura | c | FV010 | Stazione di Niscemi - km 335+917 | FV01 | Stazione di Niscemi - km 335+917 | FV010 | Stazione di Niscemi - km 335+917 | FV40001 | Sottopasso | FV9 | Finiture interne ed esterne | FA.IT.G.3001.A | Rasatura di intonaci premiscelati di fondo interni, con rasante a base di gesso emidrato, calce idrata, inerti calcarei micronizzati e - spessore tra 1 e 3 mm. | m² | 10.11 | 149 | 1506.39 | 82.2 | FA | FA.IT | OG03
614 | Progetto_28-09-2022.vis | 2022-10-13 | Architettura | c | FV010 | Stazione di Niscemi - km 335+917 | FV01 | Stazione di Niscemi - km 335+917 | FV010 | Stazione di Niscemi - km 335+917 | FV40001 | Sottopasso | FV9 | Finiture interne ed esterne | FA.TV.A.3001.A | Preparazione del fondo di superfici murarie interne con applicazione a pennello di isolante acrilico all'acqua. | m² | 5.11 | 149 | 761.39 | 78.1 | FA | FA.TV | OG03
615 | Progetto_28-09-2022.vis | 2022-10-13 | Architettura | c | FV010 | Stazione di Niscemi - km 335+917 | FV01 | Stazione di Niscemi - km 335+917 | FV010 | Stazione di Niscemi - km 335+917 | FV40001 | Sottopasso | FV9 | Finiture interne ed esterne | FA.TV.A.3010.A | Tinteggiatura con idropittura traspirante tempera in tinta unica chiara. | m² | 5.76 | 149 | 858.24 | 69.3 | FA | FA.TV | OG03
616 | Progetto_28-09-2022.vis | 2022-10-13 | Architettura | c | FV010 | Stazione di Niscemi - km 335+917 | FV01 | Stazione di Niscemi - km 335+917 | FV010 | Stazione di Niscemi - km 335+917 | FV30001 | Pensilina 2° marciapiede | FVC | Pensiline e tettoie | FA.FC.B.3005.A | Facciata ventilata realizzata con pannelli in materiali composito, costituito da due lamiere in lega di alluminio ed uno strato interno - pannellatura spessore mm. 4 in colorazione standard a tinta unita; | m² | 202.01 | 243.7 | 49229.84 | 25 | FA | FA.FC | OS18-B
617 | Progetto_28-09-2022.vis | 2022-10-13 | Architettura | c | FV010 | Stazione di Niscemi - km 335+917 | FV01 | Stazione di Niscemi - km 335+917 | FV010 | Stazione di Niscemi - km 335+917 | FV30001 | Pensilina 2° marciapiede | FVC | Pensiline e tettoie | FA.FC.B.3005.E | Facciata ventilata realizzata con pannelli in materiali composito, costituito da due lamiere in lega di alluminio ed uno strato interno - sovrapprezzo per fissaggio a scomparsa a scatoletta; | m² | 52.54 | 243.7 | 12804 | 16.8 | FA | FA.FC | OS18-B
618 | Progetto_28-09-2022.vis | 2022-10-13 | Architettura | c | FV010 | Stazione di Niscemi - km 335+917 | FV01 | Stazione di Niscemi - km 335+917 | FV010 | Stazione di Niscemi - km 335+917 | FV30001 | Pensilina 2° marciapiede | FVC | Pensiline e tettoie | FA.CT.D.3001.U | Canali di gronda, scossaline, converse fornite e montate in opera in acciaio zincato spessore 8/10 | m² | 45.7 | 94.2 | 4304.94 | 44.3 | FA | FA.CT | OG03
619 | Progetto_28-09-2022.vis | 2022-10-13 | Architettura | c | FV010 | Stazione di Niscemi - km 335+917 | FV01 | Stazione di Niscemi - km 335+917 | FV010 | Stazione di Niscemi - km 335+917 | FV30001 | Pensilina 2° marciapiede | FVC | Pensiline e tettoie | FA.IP.A.3006.A | Fornitura e posa in opera di membrana prefabbricata bituminosa elastoplastomerica con armatura in tessuto non tessuto di - flessibilità al freddo - 25 ° - spessore 4 mm. | m² | 24.71 | 47.1 | 1163.84 | 20.5 | FA | FA.IP | OG03
620 | Progetto_28-09-2022.vis | 2022-10-13 | Architettura | c | FV010 | Stazione di Niscemi - km 335+917 | FV01 | Stazione di Niscemi - km 335+917 | FV010 | Stazione di Niscemi - km 335+917 | FV30001 | Pensilina 2° marciapiede | FVC | Pensiline e tettoie | FA.IS.A.3002.A | Fornitura e posa in opera di pannello in lana di vetro ad altissima densità trattato con resine termoindurenti nudo per isolamento - spessore 50 mm. | m² | 17.07 | 47.1 | 804 | 35.9 | FA | FA.IS | OG03
621 | Progetto_28-09-2022.vis | 2022-10-13 | Architettura | c | FV010 | Stazione di Niscemi - km 335+917 | FV01 | Stazione di Niscemi - km 335+917 | FV010 | Stazione di Niscemi - km 335+917 | FV30001 | Pensilina 2° marciapiede | FVC | Pensiline e tettoie | FA.CT.D.3006.N | Tubi pluviali forniti e montati in opera ed ogni altro onere e magistero per dare l'opera finita a regola d'arte, in acciaio inox spessore 8/10 | kg | 13.42 | 200 | 2684 | 26.9 | FA | FA.CT | OG03
622 | Progetto_28-09-2022.vis | 2022-10-13 | Architettura | c | FV010 | Stazione di Niscemi - km 335+917 | FV01 | Stazione di Niscemi - km 335+917 | FV010 | Stazione di Niscemi - km 335+917 | FV30001 | Pensilina 2° marciapiede | FVC | Pensiline e tettoie | FA.CT.D.3009.G | Gomiti per raccordi tra tubi pluviali e canali di gronda, forniti e montati in opera, in acciaio inox, diametro 100 mm | cad | 22.6 | 20 | 452 | 24.4 | FA | FA.CT | OG03
623 | Progetto_28-09-2022.vis | 2022-10-13 | Architettura | c | FV010 | Stazione di Niscemi - km 335+917 | FV01 | Stazione di Niscemi - km 335+917 | FV010 | Stazione di Niscemi - km 335+917 | FV30001 | Pensilina 2° marciapiede | FVC | Pensiline e tettoie | FA.CT.D.3010.B | Imbuti tipo Palermo o tipo Catania per tubi pluviali forniti e montati in opera compreso fissaggio ed ogni altro onere e magistero - in acciaio inox. | cad | 84.64 | 10 | 846.4 | 6.5 | FA | FA.CT | OG03
624 | Progetto_28-09-2022.vis | 2022-10-13 | Architettura | c | FV010 | Stazione di Niscemi - km 335+917 | FV01 | Stazione di Niscemi - km 335+917 | FV010 | Stazione di Niscemi - km 335+917 | FV30001 | Pensilina 2° marciapiede | FVC | Pensiline e tettoie | FA.CT.D.3005.B | Staffe di supporto (cicogne) fornite e montate in opera compreso il fissaggio ed ogni altro onere e magistero per dare l'opera finita - in acciaio inox spessore 20/10. | cad | 13.05 | 30 | 391.5 | 25.4 | FA | FA.CT | OG03
625 | Progetto_28-09-2022.vis | 2022-10-13 | Architettura | c | FV010 | Stazione di Niscemi - km 335+917 | FV01 | Stazione di Niscemi - km 335+917 | FV010 | Stazione di Niscemi - km 335+917 | FV30001 | Pensilina 2° marciapiede | FVC | Pensiline e tettoie | FA.OM.A.1001.D | Acciaio in profilati, della qualità S 355, lavorato per carpenteria metallica in genere. | kg | 2.92 | 4579.05 | 13370.83 | 0 | FA | FA.OM | OS18-A
626 | Progetto_28-09-2022.vis | 2022-10-13 | Architettura | c | FV010 | Stazione di Niscemi - km 335+917 | FV01 | Stazione di Niscemi - km 335+917 | FV010 | Stazione di Niscemi - km 335+917 | FV30001 | Pensilina 2° marciapiede | FVC | Pensiline e tettoie | FA.OM.A.2001.A | Posa in opera di elementi in acciaio di cui alle voci FA.OM.A.1001 - FA.OM.A.1002 | kg | 1 | 4579.05 | 4579.05 | 100 | FA | FA.OM | OS18-A
627 | Progetto_28-09-2022.vis | 2022-10-13 | Architettura | c | FV010 | Stazione di Niscemi - km 335+917 | FV01 | Stazione di Niscemi - km 335+917 | FV010 | Stazione di Niscemi - km 335+917 | FV30001 | Pensilina 2° marciapiede | FVC | Pensiline e tettoie | FA.OM.C.3001.H | Lavorazione e trattamenti protettivi delle nuove strutture in acciaio. - Zincatura a caldo, previa preparazione delle superfici mediante sabbiatura e decapaggio di elementi in acciaio da contabilizzarsi a | kg | 0.34 | 4579.05 | 1556.88 | 17.6 | FA | FA.OM | OS18-A
628 | Progetto_28-09-2022.vis | 2022-10-13 | Architettura | c | FV010 | Stazione di Niscemi - km 335+917 | FV01 | Stazione di Niscemi - km 335+917 | FV010 | Stazione di Niscemi - km 335+917 | FV30001 | Pensilina 2° marciapiede | FVC | Pensiline e tettoie | FA.CT.I.3002.C | Copertura con pannello termoisolante costituito da supporto esterno grecato ed interno dogato in acciaio zincato e preverniciato - spessore pannello 60 mm. | m² | 40.99 | 381.51 | 15638.09 | 19.3 | FA | FA.CT | OG03
629 | Progetto_28-09-2022.vis | 2022-10-13 | Architettura | c | FV010 | Stazione di Niscemi - km 335+917 | FV01 | Stazione di Niscemi - km 335+917 | FV010 | Stazione di Niscemi - km 335+917 | FV30001 | Pensilina 2° marciapiede | FVC | Pensiline e tettoie | FA.PN.D.1002.B | Pannello composito costituito da n° 2 lamiere di alluminio spessore 0,5 mm e da nucleo in polietilene, spessore totale finito 4mm. | m² | 67.42 | 381.51 | 25721.4 | 0 | FA | FA.PN | OG03
630 | Progetto_28-09-2022.vis | 2022-10-13 | Architettura | c | FV010 | Stazione di Niscemi - km 335+917 | FV01 | Stazione di Niscemi - km 335+917 | FV010 | Stazione di Niscemi - km 335+917 | FV30001 | Pensilina 2° marciapiede | FVC | Pensiline e tettoie | OM.ME.A.2 01.A | Posa in opera di lamiere | kg | 1.32 | 2861.33 | 3776.96 | 98.5 | OM | OM.ME | OG03
631 | Progetto_28-09-2022.vis | 2022-10-13 | Architettura | c | FV010 | Stazione di Niscemi - km 335+917 | FV01 | Stazione di Niscemi - km 335+917 | FV010 | Stazione di Niscemi - km 335+917 | FV30001 | Pensilina 2° marciapiede | FVC | Pensiline e tettoie | FA.CT.D.3020.A | Bocchettone in gomma EPDM con codolo di 200 mm conico nella parte inferiore e cilindrico nella a flangia quadrata intaccata - diametro 60 - 80 - 100 mm. | cad | 12.91 | 20 | 258.2 | 17 | FA | FA.CT | OG03
632 | Progetto_28-09-2022.vis | 2022-10-13 | Architettura | c | FV010 | Stazione di Niscemi - km 335+917 | FV01 | Stazione di Niscemi - km 335+917 | FV010 | Stazione di Niscemi - km 335+917 | FV30001 | Pensilina 2° marciapiede | FVC | Pensiline e tettoie | FA.CT.D.3021.A | Parafoglia universale a ragno in polipropilene fornito e posto in opera. - Parafoglia universale a ragno in polipropilene. | cad | 2.32 | 20 | 46.4 | 48.7 | FA | FA.CT | OG03
633 | Progetto_28-09-2022.vis | 2022-10-13 | Architettura | c | FV010 | Stazione di Niscemi - km 335+917 | FV01 | Stazione di Niscemi - km 335+917 | FV010 | Stazione di Niscemi - km 335+917 | FV30001 | Pensilina 2° marciapiede | FVC | Pensiline e tettoie | VA.RS6J.A01.44.0003 | Fornitura e posa in opera di dispositivo anticaduta in acciaio inox costituito da sistema di ancoraggio (linea vita) TIPO C contro le cadute dall'alto da parte del personale manutentore operante sulla copertura, sia piana sia inclinata. | corpo | 2592.19 | 1 | 2592.19 | 0 | VA | VA.RS | OG03
634 | Progetto_28-09-2022.vis | 2022-10-13 | Architettura | c | FV010 | Stazione di Niscemi - km 335+917 | FV01 | Stazione di Niscemi - km 335+917 | FV010 | Stazione di Niscemi - km 335+917 | FV20001 | Banchina 1° marciapiede | FVD | Marciapiedi | OM.PI.B.1 01.E | Pietra da taglio perfettamente squadrata in pezzi di qualunque forma e dimensione e per spessori superiori a 10 cm: lavica o basaltica | m³ | 636.74 | 2.79 | 1776.5 | 0 | OM | OM.PI | OG03
635 | Progetto_28-09-2022.vis | 2022-10-13 | Architettura | c | FV010 | Stazione di Niscemi - km 335+917 | FV01 | Stazione di Niscemi - km 335+917 | FV010 | Stazione di Niscemi - km 335+917 | FV20001 | Banchina 1° marciapiede | FVD | Marciapiedi | OM.PI.V.2 01.A | Posa in opera di pietra da taglio in masselli di qualunque specie | m³ | 158 | 2.79 | 440.82 | 69.4 | OM | OM.PI | OG03
636 | Progetto_28-09-2022.vis | 2022-10-13 | Architettura | c | FV010 | Stazione di Niscemi - km 335+917 | FV01 | Stazione di Niscemi - km 335+917 | FV010 | Stazione di Niscemi - km 335+917 | FV20001 | Banchina 1° marciapiede | FVD | Marciapiedi | BA.CZ.A.3 01.A | Conglomerato cementizio per strutture di fondazione, della classe di resistenza C12/15 N/mm2 | m³ | 101.69 | 8.37 | 851.15 | 13.2 | BA | BA.CZ | OG03
637 | Progetto_28-09-2022.vis | 2022-10-13 | Architettura | c | FV010 | Stazione di Niscemi - km 335+917 | FV01 | Stazione di Niscemi - km 335+917 | FV010 | Stazione di Niscemi - km 335+917 | FV20001 | Banchina 1° marciapiede | FVA | Arredi e segnaletica | FA.SG.A.1008.B | Altezza 600 mm cod. F/ID-fascia(bf)-vr/60-PL - Codice R 3.3.5.g | m | 749.1 | 5 | 3745.5 | 0 | FA | FA.SG | OG03
638 | Progetto_28-09-2022.vis | 2022-10-13 | Architettura | c | FV010 | Stazione di Niscemi - km 335+917 | FV01 | Stazione di Niscemi - km 335+917 | FV010 | Stazione di Niscemi - km 335+917 | FV10001 | Fabbricato Viaggiatori | FVA | Arredi e segnaletica | FA.AU.B.3001.A | Fornitura e posa in opera di cestino portarifiuti composto da tre contenitori disposti a 120° per la raccolta differenziata, in acciaio zincato e verniciato a polveri poliestere termoindurenti, costituito da tre calotte circolari basculanti ribordate | cad | 234.85 | 1 | 234.85 | 4.3 | FA | FA.AU | OG01
639 | Progetto_28-09-2022.vis | 2022-10-13 | Architettura | c | FV010 | Stazione di Niscemi - km 335+917 | FV01 | Stazione di Niscemi - km 335+917 | FV010 | Stazione di Niscemi - km 335+917 | FV20001 | Banchina 1° marciapiede | FVD | Marciapiedi | FA.PV.C.3 02.D | Massetto in conglomerato cementizio isolante, confezionato con 250 kg di cemento del tipo 325 per metro cubo di impasto e - con perlite, spessore non inferiore a cm 4, compreso l'additivo fluidificante in quantità necessaria. | m² | 13.77 | 17.5 | 240.98 | 78.4 | FA | FA.PV | OG03
640 | Progetto_28-09-2022.vis | 2022-10-13 | Architettura | c | FV010 | Stazione di Niscemi - km 335+917 | FV01 | Stazione di Niscemi - km 335+917 | FV010 | Stazione di Niscemi - km 335+917 | FV20001 | Banchina 1° marciapiede | FVD | Marciapiedi | FA.PV.A.3 02.A | Pavimento a getto di tipo industriale, con strato di usura dello spessore non inferiore a 10 mm | m² | 10.16 | 50 | 508 | 42.1 | FA | FA.PV | OG03
641 | Progetto_28-09-2022.vis | 2022-10-13 | Architettura | c | FV010 | Stazione di Niscemi - km 335+917 | FV01 | Stazione di Niscemi - km 335+917 | FV010 | Stazione di Niscemi - km 335+917 | FV20001 | Banchina 1° marciapiede | FVD | Marciapiedi | BA.PR.B.3103.A | Fornitura e posa in opera di targa tattile per non vedenti in alluminio monoblocco verniciato con testo nero dimensioni di mm 200x200 mm. | cad | 547.1 | 7 | 3829.7 | 3.1 | BA | BA.PR | OG03
642 | Progetto_28-09-2022.vis | 2022-10-13 | Architettura | c | FV010 | Stazione di Niscemi - km 335+917 | FV01 | Stazione di Niscemi - km 335+917 | FV010 | Stazione di Niscemi - km 335+917 | FV20001 | Banchina 1° marciapiede | FVD | Marciapiedi | BA.PR.B.3101.C | Fornitura e posa in opera di mappa tattile per non vedenti, costituita da una lastra in alluminio monoblocco dimensioni di mm 600x400 mm | cad | 1904.44 | 3 | 5713.32 | 1 | BA | BA.PR | OG03
643 | Progetto_28-09-2022.vis | 2022-10-13 | Architettura | c | FV010 | Stazione di Niscemi - km 335+917 | FV01 | Stazione di Niscemi - km 335+917 | FV010 | Stazione di Niscemi - km 335+917 | FV20001 | Banchina 1° marciapiede | FVD | Marciapiedi | BA.PR.B.3106.A | Fornitura e posa in opera di leggio in acciaio inox per mappa tattile 300x200 mm. | cad | 765.77 | 5 | 3828.85 | 2.2 | BA | BA.PR | OG03
644 | Progetto_28-09-2022.vis | 2022-10-13 | Architettura | c | FV010 | Stazione di Niscemi - km 335+917 | FV01 | Stazione di Niscemi - km 335+917 | FV010 | Stazione di Niscemi - km 335+917 | FV20001 | Banchina 1° marciapiede | FVE | Demolizioni | BA.DE.A.5 34.A | Rimozione d'opera di ringhiere, cancelli, parapetti in ferro e simili | kg | 0.04 | 750.2 | 30.01 | 75 | BA | BA.DE | OG03
645 | Progetto_28-09-2022.vis | 2022-10-13 | Architettura | c | FV010 | Stazione di Niscemi - km 335+917 | FV01 | Stazione di Niscemi - km 335+917 | FV010 | Stazione di Niscemi - km 335+917 | FV20001 | Banchina 1° marciapiede | FVE | Demolizioni | BA.DE.A.5 05.A | Demolizione di muratura di pietrame a secco in elevazione di qualsiasi tipo e spessore. | m³ | 3.76 | 17.05 | 64.11 | 44.2 | BA | BA.DE | OG03
646 | Progetto_28-09-2022.vis | 2022-10-13 | Architettura | c | FV010 | Stazione di Niscemi - km 335+917 | FV01 | Stazione di Niscemi - km 335+917 | FV010 | Stazione di Niscemi - km 335+917 | FV10001 | Fabbricato Viaggiatori | FV7 | Infissi e pareti vetrate | BA.PS.A.3 33.A | Fornitura e posa in opera di grigliato metallico, in acciaio zincato, per copertura di pozzetti, cunicoli e simili | kg | 3 | 103.2 | 309.6 | 2 | BA | BA.PS | OG01
647 | Progetto_28-09-2022.vis | 2022-10-13 | Architettura | c | FV010 | Stazione di Niscemi - km 335+917 | FV01 | Stazione di Niscemi - km 335+917 | FV010 | Stazione di Niscemi - km 335+917 | FV20001 | Banchina 1° marciapiede | FVA | Arredi e segnaletica | FA.AU.B.3001.A | Fornitura e posa in opera di cestino portarifiuti composto da tre contenitori disposti a 120° per la raccolta differenziata, in acciaio zincato e verniciato a polveri poliestere termoindurenti, costituito da tre calotte circolari basculanti ribordate | cad | 234.85 | 3 | 704.55 | 4.3 | FA | FA.AU | OG03
648 | Progetto_28-09-2022.vis | 2022-10-13 | Architettura | c | FV010 | Stazione di Niscemi - km 335+917 | FV01 | Stazione di Niscemi - km 335+917 | FV010 | Stazione di Niscemi - km 335+917 | FV20001 | Banchina 1° marciapiede | FVD | Marciapiedi | BA.PR.B.3106.C | Fornitura e posa in opera di leggio in acciaio inox per mappa tattile 600x400 mm. | cad | 896.33 | 2 | 1792.66 | 1.9 | BA | BA.PR | OG03
649 | Progetto_28-09-2022.vis | 2022-10-13 | Architettura | m | FV010 | Stazione di Niscemi - km 335+917 | FV01 | Stazione di Niscemi - km 335+917 | FV010 | Stazione di Niscemi - km 335+917 | FV10001 | Fabbricato Viaggiatori | FVE | Demolizioni | BA.DE.C.0104.A | Compenso per il conferimento dei rifiuti in impianti di recupero, fatta eccezione di quanto compensato con la voce AM.ML.O.2102.D. | to | 19.44 | 183.44 | 3566.07 | 0 | BA | BA.DE | OG01
650 | Progetto_28-09-2022.vis | 2022-10-13 | Architettura | m | FV010 | Stazione di Niscemi - km 335+917 | FV01 | Stazione di Niscemi - km 335+917 | FV010 | Stazione di Niscemi - km 335+917 | FV10001 | Fabbricato Viaggiatori | FVE | Demolizioni | BA.DE.C.0106.E | Carico, scarico e trasporto di rifiuti o sottoprodotti provenienti da scavi e demolizioni, per il conferimento in discarica/impianto di recupero o sito di riutilizzo, fino a 30 km dal luogo di carico | to | 6.21 | 183.44 | 1139.16 | 25.9 | BA | BA.DE | OG01
651 | Progetto_28-09-2022.vis | 2022-10-13 | Architettura | m | FV010 | Stazione di Niscemi - km 335+917 | FV01 | Stazione di Niscemi - km 335+917 | FV010 | Stazione di Niscemi - km 335+917 | FV10001 | Fabbricato Viaggiatori | FVE | Demolizioni | BA.DE.C.0106.F | Trasporto di rifiuti o sottoprodotti provenienti da scavi e demolizioni, per il conferimento in discarica/impianto di recupero o sito di riutilizzo, per le distanze percorse oltre i 30 km dal luogo di carico e fino a 200 km | tkm | 0.13 | 6420.4 | 834.65 | 23.1 | BA | BA.DE | OG01
652 | Progetto_28-09-2022.vis | 2022-10-13 | Architettura | m | FV010 | Stazione di Niscemi - km 335+917 | FV01 | Stazione di Niscemi - km 335+917 | FV010 | Stazione di Niscemi - km 335+917 | FV20002 | Banchina 2° marciapiede | FVE | Demolizioni | BA.DE.C.0104.A | Compenso per il conferimento dei rifiuti in impianti di recupero, fatta eccezione di quanto compensato con la voce AM.ML.O.2102.D. | to | 19.44 | 211.2 | 4105.73 | 0 | BA | BA.DE | OG03
653 | Progetto_28-09-2022.vis | 2022-10-13 | Architettura | m | FV010 | Stazione di Niscemi - km 335+917 | FV01 | Stazione di Niscemi - km 335+917 | FV010 | Stazione di Niscemi - km 335+917 | FV20002 | Banchina 2° marciapiede | FVE | Demolizioni | BA.DE.C.0106.E | Carico, scarico e trasporto di rifiuti o sottoprodotti provenienti da scavi e demolizioni, per il conferimento in discarica/impianto di recupero o sito di riutilizzo, fino a 30 km dal luogo di carico | to | 6.21 | 211.2 | 1311.55 | 25.9 | BA | BA.DE | OG03
654 | Progetto_28-09-2022.vis | 2022-10-13 | Architettura | m | FV010 | Stazione di Niscemi - km 335+917 | FV01 | Stazione di Niscemi - km 335+917 | FV010 | Stazione di Niscemi - km 335+917 | FV20002 | Banchina 2° marciapiede | FVE | Demolizioni | BA.DE.C.0106.F | Trasporto di rifiuti o sottoprodotti provenienti da scavi e demolizioni, per il conferimento in discarica/impianto di recupero o sito di riutilizzo, per le distanze percorse oltre i 30 km dal luogo di carico e fino a 200 km | tkm | 0.13 | 7392 | 960.96 | 23.1 | BA | BA.DE | OG03
655 | Progetto_28-09-2022.vis | 2022-10-13 | Architettura | m | FV010 | Stazione di Niscemi - km 335+917 | FV01 | Stazione di Niscemi - km 335+917 | FV010 | Stazione di Niscemi - km 335+917 | FV20001 | Banchina 1° marciapiede | FVE | Demolizioni | BA.DE.C.0104.A | Compenso per il conferimento dei rifiuti in impianti di recupero, fatta eccezione di quanto compensato con la voce AM.ML.O.2102.D. | to | 19.44 | 37.51 | 729.19 | 0 | BA | BA.DE | OG03
656 | Progetto_28-09-2022.vis | 2022-10-13 | Architettura | m | FV010 | Stazione di Niscemi - km 335+917 | FV01 | Stazione di Niscemi - km 335+917 | FV010 | Stazione di Niscemi - km 335+917 | FV20001 | Banchina 1° marciapiede | FVE | Demolizioni | BA.DE.C.0106.E | Carico, scarico e trasporto di rifiuti o sottoprodotti provenienti da scavi e demolizioni, per il conferimento in discarica/impianto di recupero o sito di riutilizzo, fino a 30 km dal luogo di carico | to | 6.21 | 37.51 | 232.94 | 25.9 | BA | BA.DE | OG03
657 | Progetto_28-09-2022.vis | 2022-10-13 | Architettura | m | FV010 | Stazione di Niscemi - km 335+917 | FV01 | Stazione di Niscemi - km 335+917 | FV010 | Stazione di Niscemi - km 335+917 | FV20001 | Banchina 1° marciapiede | FVE | Demolizioni | BA.DE.C.0106.F | Trasporto di rifiuti o sottoprodotti provenienti da scavi e demolizioni, per il conferimento in discarica/impianto di recupero o sito di riutilizzo, per le distanze percorse oltre i 30 km dal luogo di carico e fino a 200 km | tkm | 0.13 | 1312.85 | 170.67 | 23.1 | BA | BA.DE | OG03
658 | RS6J00R13CESF0000001B.vis | 2022-10-13 | Armamento | c | SF010 | Fase 1 | SF01 | Linea esistente Tratta Caltagirone-Niscemi | SF010 | Fase 1 | SF01001 | Binari di progetto | SF8 | Demolizioni | AM.BN.C.5101.A | Demolizione di binario corrente di qualsiasi tipo sia in linea che nelle stazioni di peso uguale o superiore a 46 Kg per metro | m | 10.63 | 20900 | 222167 | 36 | AM | AM.BN | OS29
659 | RS6J00R13CESF0000001B.vis | 2022-10-13 | Armamento | c | SF010 | Fase 1 | SF01 | Linea esistente Tratta Caltagirone-Niscemi | SF010 | Fase 1 | SF01001 | Binari di progetto | SF8 | Demolizioni | AM.BN.C.5101.A.B | Maggiorazione AM.GA.A.2101.B alla voce AM.BN.C.5101.A per lavori eseguiti in galleria | m | 5.74 | 6875 | 39462.5 | 36 | AM | AM.BN | OS29
660 | RS6J00R13CESF0000001B.vis | 2022-10-13 | Armamento | c | SF010 | Fase 1 | SF01 | Linea esistente Tratta Caltagirone-Niscemi | SF010 | Fase 1 | SF01001 | Binari di progetto | SF8 | Demolizioni | AM.RO.P.2101.A | Taglio con cesoie idrauliche delle rotaie classificate fuori uso | cad | 5.68 | 6640 | 37715.2 | 100 | AM | AM.RO | OS29
661 | RS6J00R13CESF0000001B.vis | 2022-10-13 | Armamento | c | SF010 | Fase 1 | SF01 | Linea esistente Tratta Caltagirone-Niscemi | SF010 | Fase 1 | SF01001 | Binari di progetto | SF8 | Demolizioni | AM.RO.P.2101.A.B | Maggiorazione AM.GA.A.2101.B alla voce AM.RO.P.2101.A per lavori eseguiti in galleria | cad | 3.07 | 2283 | 7008.81 | 100 | AM | AM.RO | OS29
662 | RS6J00R13CESF0000001B.vis | 2022-10-13 | Armamento | c | SF010 | Fase 1 | SF01 | Linea esistente Tratta Caltagirone-Niscemi | SF010 | Fase 1 | SF01001 | Binari di progetto | SF8 | Demolizioni | AM.RO.I.2101.A | Taglio con sega, fornita dall'Appaltatore, eseguito su rotaie in opera | cad | 15.66 | 239 | 3742.74 | 97.8 | AM | AM.RO | OS29
663 | RS6J00R13CESF0000001B.vis | 2022-10-13 | Armamento | c | SF010 | Fase 1 | SF01 | Linea esistente Tratta Caltagirone-Niscemi | SF010 | Fase 1 | SF01001 | Binari di progetto | SF8 | Demolizioni | AM.RO.I.2101.A.B | Maggiorazione AM.GA.A.2101.B alla voce AM.RO.I.2101.A per lavori eseguiti in galleria | cad | 8.46 | 65 | 549.9 | 97.8 | AM | AM.RO | OS29
664 | RS6J00R13CESF0000001B.vis | 2022-10-13 | Armamento | c | SF010 | Fase 1 | SF01 | Linea esistente Tratta Caltagirone-Niscemi | SF010 | Fase 1 | SF01001 | Binari di progetto | SF8 | Demolizioni | AM.ML.N.2101.A | Carico di materiali metallici minuti di armamento, traverse in legno, legnami in genere, rotaie: lunghezza <=36 m, scambi: raggio <= 400 m | to | 4.61 | 518 | 2387.98 | 44.9 | AM | AM.ML | OS29
665 | RS6J00R13CESF0000001B.vis | 2022-10-13 | Armamento | c | SF010 | Fase 1 | SF01 | Linea esistente Tratta Caltagirone-Niscemi | SF010 | Fase 1 | SF01001 | Binari di progetto | SF8 | Demolizioni | AM.ML.N.2101.A.B | Maggiorazione AM.GA.A.2101.B alla voce AM.ML.N.2101.A per lavori eseguiti in galleria | to | 2.49 | 140 | 348.6 | 44.9 | AM | AM.ML | OS29
666 | RS6J00R13CESF0000001B.vis | 2022-10-13 | Armamento | c | SF010 | Fase 1 | SF01 | Linea esistente Tratta Caltagirone-Niscemi | SF010 | Fase 1 | SF01001 | Binari di progetto | SF8 | Demolizioni | AM.ML.G.2101.A | Scarico, di materiali metallici minuti di armamento, traverse in legno, legnami in genere e scambi di raggio inferiore o uguale a 400 metri | to | 3.4 | 518 | 1761.2 | 55 | AM | AM.ML | OS29
667 | RS6J00R13CESF0000001B.vis | 2022-10-13 | Armamento | c | SF010 | Fase 1 | SF01 | Linea esistente Tratta Caltagirone-Niscemi | SF010 | Fase 1 | SF01001 | Binari di progetto | SF8 | Demolizioni | AM.ML.O.2101.B | Carico su mezzi di trasporto su strada forniti dall'Appaltatore, trasporto e scarico delle traverse o traversoni in c.a.p. fuori uso | cad | 3.88 | 7170 | 27819.6 | 61.9 | AM | AM.ML | OS29
668 | RS6J00R13CESF0000001B.vis | 2022-10-13 | Armamento | c | SF010 | Fase 1 | SF01 | Linea esistente Tratta Caltagirone-Niscemi | SF010 | Fase 1 | SF01001 | Binari di progetto | SF8 | Demolizioni | AM.ML.O.2101.B.B | Maggiorazione AM.GA.A.2101.B alla voce AM.ML.O.2101.B per lavori eseguiti in galleria | cad | 2.1 | 890 | 1869 | 61.9 | AM | AM.ML | OS29
669 | RS6J00R13CESF0000001B.vis | 2022-10-13 | Armamento | c | SF010 | Fase 1 | SF01 | Linea esistente Tratta Caltagirone-Niscemi | SF010 | Fase 1 | SF01001 | Binari di progetto | SF8 | Demolizioni | AM.ML.O.2102.C | Carico su mezzi di trasporto stradali forniti dall'Appalt., trasp., scarico e sistemazione (sito di riutilizzo) riutilizzabili (non considerate rifiuto). | m³ | 3.37 | 12900 | 43473 | 40.7 | AM | AM.ML | OS29
670 | RS6J00R13CESF0000001B.vis | 2022-10-13 | Armamento | c | SF010 | Fase 1 | SF01 | Linea esistente Tratta Caltagirone-Niscemi | SF010 | Fase 1 | SF01001 | Binari di progetto | SF8 | Demolizioni | AM.ML.O.2102.C.B | Maggiorazione AM.GA.A.2101.B alla voce AM.ML.O.2102.C per lavori eseguiti in galleria | m³ | 1.82 | 1600 | 2912 | 40.7 | AM | AM.ML | OS29
671 | RS6J00R13CESF0000001B.vis | 2022-10-13 | Armamento | m | SF010 | Fase 1 | SF01 | Linea esistente Tratta Caltagirone-Niscemi | SF010 | Fase 1 | SF01001 | Binari di progetto | SF8 | Demolizioni | AM.TM.A.2101.B | Trasporto con impiego di mezzi di trazione dell'Appaltatore, di treni materiali di rotaie nuove o usate servibili da scaricare a sé stante | to | 1.82 | 518 | 942.76 | 18.1 | AM | AM.TM | OS29
672 | RS6J00R13CESF0000001B.vis | 2022-10-13 | Armamento | m | SF010 | Fase 1 | SF01 | Linea esistente Tratta Caltagirone-Niscemi | SF010 | Fase 1 | SF01001 | Binari di progetto | SF8 | Demolizioni | AM.TM.D.2102.C | Trasporto delle materie di risulta - terrose o ghiaiose nonché del pietrisco - tolte d’opera classificate rifiuto/riutilizzabili provenienti dai lavori, fino a 30 km dal luogo di carico da calcolarsi sul solo viaggio di andata | to | 4.9 | 19350 | 94815 | 24.9 | AM | AM.TM | OS29
673 | RS6J00R13CESF0000001B.vis | 2022-10-13 | Armamento | m | SF010 | Fase 1 | SF01 | Linea esistente Tratta Caltagirone-Niscemi | SF010 | Fase 1 | SF01001 | Binari di progetto | SF8 | Demolizioni | BA.DE.C.0104.A | Compenso per il conferimento dei rifiuti in impianti di recupero, fatta eccezione di quanto compensato con la voce AM.ML.O.2102.D. | to | 19.44 | 37350 | 726084 | 0 | BA | BA.DE | OS29
674 | RS6J00R13CESF0000001B.vis | 2022-10-13 | Armamento | m | SF010 | Fase 1 | SF01 | Linea esistente Tratta Caltagirone-Niscemi | SF010 | Fase 1 | SF01001 | Binari di progetto | SF8 | Demolizioni | BA.DE.C.0106.E | Carico, scarico e trasporto di rifiuti o sottoprodotti provenienti da scavi e demolizioni, per il conferimento in discarica/impianto di recupero o sito di riutilizzo, fino a 30 km dal luogo di carico | to | 6.21 | 37350 | 231943.5 | 25.9 | BA | BA.DE | OS29
675 | RS6J00R13CESF0000001B.vis | 2022-10-13 | Armamento | m | SF010 | Fase 1 | SF01 | Linea esistente Tratta Caltagirone-Niscemi | SF010 | Fase 1 | SF01001 | Binari di progetto | SF8 | Demolizioni | BA.DE.C.0106.F | Trasporto di rifiuti o sottoprodotti provenienti da scavi e demolizioni, per il conferimento in discarica/impianto di recupero o sito di riutilizzo, per le distanze percorse oltre i 30 km dal luogo di carico e fino a 200 km | tkm | 0.13 | 1307250 | 169942.5 | 23.1 | BA | BA.DE | OS29
676 | RS6J00R13CESF0000001B.vis | 2022-10-13 | Armamento | m | SF010 | Fase 1 | SF01 | Linea esistente Tratta Caltagirone-Niscemi | SF010 | Fase 1 | SF01001 | Binari di progetto | SF8 | Demolizioni | BA.DE.C.0102.A | Compenso per il conferimento dei rifiuti in discariche per rifiuti inerti. | to | 19.19 | 29880 | 573397.2 | 0 | BA | BA.DE | OS29
677 | RS6J00R13CESF0000001B.vis | 2022-10-13 | Armamento | m | SF010 | Fase 1 | SF01 | Linea esistente Tratta Caltagirone-Niscemi | SF010 | Fase 1 | SF01001 | Binari di progetto | SF8 | Demolizioni | BA.DE.C.0106.E | Carico, scarico e trasporto di rifiuti o sottoprodotti provenienti da scavi e demolizioni, per il conferimento in discarica/impianto di recupero o sito di riutilizzo, fino a 30 km dal luogo di carico | to | 6.21 | 29880 | 185554.8 | 25.9 | BA | BA.DE | OS29
678 | RS6J00R13CESF0000001B.vis | 2022-10-13 | Armamento | m | SF010 | Fase 1 | SF01 | Linea esistente Tratta Caltagirone-Niscemi | SF010 | Fase 1 | SF01001 | Binari di progetto | SF8 | Demolizioni | BA.DE.C.0106.F | Trasporto di rifiuti o sottoprodotti provenienti da scavi e demolizioni, per il conferimento in discarica/impianto di recupero o sito di riutilizzo, per le distanze percorse oltre i 30 km dal luogo di carico e fino a 200 km | tkm | 0.13 | 298800 | 38844 | 23.1 | BA | BA.DE | OS29
679 | RS6J00R13CESF0000001B.vis | 2022-10-13 | Armamento | m | SF010 | Fase 1 | SF01 | Linea esistente Tratta Caltagirone-Niscemi | SF010 | Fase 1 | SF01001 | Binari di progetto | SF8 | Demolizioni | BA.DE.C.0103.A | Compenso per il conferimento dei rifiuti in discariche per rifiuti non pericolosi, fatta eccezione di quanto compensato con la voce AM.ML.O.2102.E. | to | 52.44 | 7470 | 391726.8 | 0 | BA | BA.DE | OS29
680 | RS6J00R13CESF0000001B.vis | 2022-10-13 | Armamento | m | SF010 | Fase 1 | SF01 | Linea esistente Tratta Caltagirone-Niscemi | SF010 | Fase 1 | SF01001 | Binari di progetto | SF8 | Demolizioni | BA.DE.C.0106.E | Carico, scarico e trasporto di rifiuti o sottoprodotti provenienti da scavi e demolizioni, per il conferimento in discarica/impianto di recupero o sito di riutilizzo, fino a 30 km dal luogo di carico | to | 6.21 | 7470 | 46388.7 | 25.9 | BA | BA.DE | OS29
681 | RS6J00R13CESF0000001B.vis | 2022-10-13 | Armamento | m | SF010 | Fase 1 | SF01 | Linea esistente Tratta Caltagirone-Niscemi | SF010 | Fase 1 | SF01001 | Binari di progetto | SF8 | Demolizioni | BA.DE.C.0106.F | Trasporto di rifiuti o sottoprodotti provenienti da scavi e demolizioni, per il conferimento in discarica/impianto di recupero o sito di riutilizzo, per le distanze percorse oltre i 30 km dal luogo di carico e fino a 200 km | tkm | 0.13 | 298800 | 38844 | 23.1 | BA | BA.DE | OS29
682 | RS6J00R13CESF0000001B.vis | 2022-10-13 | Armamento | m | SF010 | Fase 1 | SF01 | Linea esistente Tratta Caltagirone-Niscemi | SF010 | Fase 1 | SF01001 | Binari di progetto | SF8 | Demolizioni | BA.DE.C.0104.A | Compenso per il conferimento dei rifiuti in impianti di recupero, fatta eccezione di quanto compensato con la voce AM.ML.O.2102.D. | to | 19.44 | 8300 | 161352 | 0 | BA | BA.DE | OS29
683 | RS6J00R13CESF0000001B.vis | 2022-10-13 | Armamento | m | SF010 | Fase 1 | SF01 | Linea esistente Tratta Caltagirone-Niscemi | SF010 | Fase 1 | SF01001 | Binari di progetto | SF8 | Demolizioni | BA.DE.C.0106.E | Carico, scarico e trasporto di rifiuti o sottoprodotti provenienti da scavi e demolizioni, per il conferimento in discarica/impianto di recupero o sito di riutilizzo, fino a 30 km dal luogo di carico | to | 6.21 | 8300 | 51543 | 25.9 | BA | BA.DE | OS29
684 | RS6J00R13CESF0000001B.vis | 2022-10-13 | Armamento | m | SF010 | Fase 1 | SF01 | Linea esistente Tratta Caltagirone-Niscemi | SF010 | Fase 1 | SF01001 | Binari di progetto | SF8 | Demolizioni | BA.DE.C.0106.F | Trasporto di rifiuti o sottoprodotti provenienti da scavi e demolizioni, per il conferimento in discarica/impianto di recupero o sito di riutilizzo, per le distanze percorse oltre i 30 km dal luogo di carico e fino a 200 km | tkm | 0.13 | 290500 | 37765 | 23.1 | BA | BA.DE | OS29
685 | CME Caltagirone-Gela Lotto 1.vis | 2022-10-13 | Gallerie | c | GA030 | Galleria Madonna della Via: Galleria Artificiale imbocco lato Caltagirone | GA03 | Galleria Madonna della Via: Galleria Artificiale imbocco lato Caltagirone | GA030 | Galleria Madonna della Via: Galleria Artificiale imbocco lato Caltagirone | GA10002 | Galleria Madonna della Via: Galleria Artificiale imbocco lato Caltagirone | GA4 | Scavo e Opere di contrasto | BA.MT.A.3002.A | Scavo di fondazione in terreni di qualsiasi natura e consistenza ad esclusione dei materiali litoidi | m³ | 4.39 | 116 | 509.24 | 52.4 | BA | BA.MT | OG03
686 | CME Caltagirone-Gela Lotto 1.vis | 2022-10-13 | Gallerie | c | GA030 | Galleria Madonna della Via: Galleria Artificiale imbocco lato Caltagirone | GA03 | Galleria Madonna della Via: Galleria Artificiale imbocco lato Caltagirone | GA030 | Galleria Madonna della Via: Galleria Artificiale imbocco lato Caltagirone | GA10002 | Galleria Madonna della Via: Galleria Artificiale imbocco lato Caltagirone | GA4 | Scavo e Opere di contrasto | BA.DE.A.5 04.A | Demolizione di conglomerato cementizio armato in fondazione, di qualsiasi tipo, spessore e genere, fino alla profondità di 2 m | m³ | 42.59 | 26 | 1107.34 | 40.3 | BA | BA.DE | OG03
687 | CME Caltagirone-Gela Lotto 1.vis | 2022-10-13 | Gallerie | c | GA030 | Galleria Madonna della Via: Galleria Artificiale imbocco lato Caltagirone | GA03 | Galleria Madonna della Via: Galleria Artificiale imbocco lato Caltagirone | GA030 | Galleria Madonna della Via: Galleria Artificiale imbocco lato Caltagirone | GA10002 | Galleria Madonna della Via: Galleria Artificiale imbocco lato Caltagirone | GA5 | Fondazioni | BA.CZ.A.3 01.A | Conglomerato cementizio per strutture di fondazione, della classe di resistenza C12/15 N/mm2 | m³ | 101.69 | 12.6 | 1281.29 | 13.2 | BA | BA.CZ | OG03
688 | CME Caltagirone-Gela Lotto 1.vis | 2022-10-13 | Gallerie | c | GA030 | Galleria Madonna della Via: Galleria Artificiale imbocco lato Caltagirone | GA03 | Galleria Madonna della Via: Galleria Artificiale imbocco lato Caltagirone | GA030 | Galleria Madonna della Via: Galleria Artificiale imbocco lato Caltagirone | GA10002 | Galleria Madonna della Via: Galleria Artificiale imbocco lato Caltagirone | GA5 | Fondazioni | BA.CZ.A.3 01.F | Conglomerato cementizio per strutture di fondazione, della classe di resistenza C30/37 N/mmq | m³ | 145.58 | 132.2 | 19245.68 | 10.5 | BA | BA.CZ | OG03
689 | CME Caltagirone-Gela Lotto 1.vis | 2022-10-13 | Gallerie | c | GA030 | Galleria Madonna della Via: Galleria Artificiale imbocco lato Caltagirone | GA03 | Galleria Madonna della Via: Galleria Artificiale imbocco lato Caltagirone | GA030 | Galleria Madonna della Via: Galleria Artificiale imbocco lato Caltagirone | GA10002 | Galleria Madonna della Via: Galleria Artificiale imbocco lato Caltagirone | GA5 | Fondazioni | BA.CZ.A.3 04.A | Casseforme per strutture in conglomerato cementizio in fondazione cordoli, cunette, muretti e similari | m² | 19.82 | 88.21 | 1748.32 | 63.6 | BA | BA.CZ | OG03
690 | CME Caltagirone-Gela Lotto 1.vis | 2022-10-13 | Gallerie | c | GA030 | Galleria Madonna della Via: Galleria Artificiale imbocco lato Caltagirone | GA03 | Galleria Madonna della Via: Galleria Artificiale imbocco lato Caltagirone | GA030 | Galleria Madonna della Via: Galleria Artificiale imbocco lato Caltagirone | GA10002 | Galleria Madonna della Via: Galleria Artificiale imbocco lato Caltagirone | GA5 | Fondazioni | BA.CZ.A.3 09.B | Acciaio in barre ad aderenza migliorata per strutture in conglomerato cementizio del tipo B 450 C, di cui alla sottovoce BA.ME.A.102.C. | kg | 1.91 | 7932 | 15150.12 | 20.4 | BA | BA.CZ | OG03
691 | CME Caltagirone-Gela Lotto 1.vis | 2022-10-13 | Gallerie | c | GA030 | Galleria Madonna della Via: Galleria Artificiale imbocco lato Caltagirone | GA03 | Galleria Madonna della Via: Galleria Artificiale imbocco lato Caltagirone | GA030 | Galleria Madonna della Via: Galleria Artificiale imbocco lato Caltagirone | GA10002 | Galleria Madonna della Via: Galleria Artificiale imbocco lato Caltagirone | GA5 | Fondazioni | GC.IP.A.3001.A | Fornitura e posa in opera di cordolo | m | 8.38 | 56.4 | 472.63 | 29.4 | GC | GC.IP | OG03
692 | CME Caltagirone-Gela Lotto 1.vis | 2022-10-13 | Gallerie | c | GA030 | Galleria Madonna della Via: Galleria Artificiale imbocco lato Caltagirone | GA03 | Galleria Madonna della Via: Galleria Artificiale imbocco lato Caltagirone | GA030 | Galleria Madonna della Via: Galleria Artificiale imbocco lato Caltagirone | GA10002 | Galleria Madonna della Via: Galleria Artificiale imbocco lato Caltagirone | GA6 | Elevazioni | BA.CZ.A.3 02.D | Conglomerato cementizio per strutture in elevazione, della classe di resistenza C25/30 N/mm2 | m³ | 147.11 | 263.4 | 38748.77 | 14.5 | BA | BA.CZ | OG03
693 | CME Caltagirone-Gela Lotto 1.vis | 2022-10-13 | Gallerie | c | GA030 | Galleria Madonna della Via: Galleria Artificiale imbocco lato Caltagirone | GA03 | Galleria Madonna della Via: Galleria Artificiale imbocco lato Caltagirone | GA030 | Galleria Madonna della Via: Galleria Artificiale imbocco lato Caltagirone | GA10002 | Galleria Madonna della Via: Galleria Artificiale imbocco lato Caltagirone | GA6 | Elevazioni | BA.CZ.A.3 05.A | Casseforme per strutture in conglomerato cementizio in elevazione con armatura di sostegno di altezza fino a m. 4 | m² | 21.56 | 121.24 | 2613.93 | 66.6 | BA | BA.CZ | OG03
694 | CME Caltagirone-Gela Lotto 1.vis | 2022-10-13 | Gallerie | c | GA030 | Galleria Madonna della Via: Galleria Artificiale imbocco lato Caltagirone | GA03 | Galleria Madonna della Via: Galleria Artificiale imbocco lato Caltagirone | GA030 | Galleria Madonna della Via: Galleria Artificiale imbocco lato Caltagirone | GA10002 | Galleria Madonna della Via: Galleria Artificiale imbocco lato Caltagirone | GA6 | Elevazioni | BA.CZ.A.3 05.B | Casseforme per strutture in conglomerato cementizio in elevazione con armatura di sostegno di altezza sup. a m. 4 e fino a m. 8 | m² | 25.6 | 87.5 | 2240 | 70.4 | BA | BA.CZ | OG03
695 | CME Caltagirone-Gela Lotto 1.vis | 2022-10-13 | Gallerie | c | GA030 | Galleria Madonna della Via: Galleria Artificiale imbocco lato Caltagirone | GA03 | Galleria Madonna della Via: Galleria Artificiale imbocco lato Caltagirone | GA030 | Galleria Madonna della Via: Galleria Artificiale imbocco lato Caltagirone | GA10002 | Galleria Madonna della Via: Galleria Artificiale imbocco lato Caltagirone | GA6 | Elevazioni | BA.CZ.A.3 09.B | Acciaio in barre ad aderenza migliorata per strutture in conglomerato cementizio del tipo B 450 C, di cui alla sottovoce BA.ME.A.102.C. | kg | 1.91 | 15804 | 30185.64 | 20.4 | BA | BA.CZ | OG03
696 | CME Caltagirone-Gela Lotto 1.vis | 2022-10-13 | Gallerie | c | GA030 | Galleria Madonna della Via: Galleria Artificiale imbocco lato Caltagirone | GA03 | Galleria Madonna della Via: Galleria Artificiale imbocco lato Caltagirone | GA030 | Galleria Madonna della Via: Galleria Artificiale imbocco lato Caltagirone | GA10002 | Galleria Madonna della Via: Galleria Artificiale imbocco lato Caltagirone | GA6 | Elevazioni | GC.RV.A.3 08.A | CASSEFORME PER RIVESTIMENTI IN CONGLOMERATO CEMENTIZIO GETTATI IN OPERA PER CALOTTE E PIEDRITTI | m² | 21.64 | 246.6 | 5336.42 | 27.4 | GC | GC.RV | OG03
697 | CME Caltagirone-Gela Lotto 1.vis | 2022-10-13 | Gallerie | c | GA030 | Galleria Madonna della Via: Galleria Artificiale imbocco lato Caltagirone | GA03 | Galleria Madonna della Via: Galleria Artificiale imbocco lato Caltagirone | GA030 | Galleria Madonna della Via: Galleria Artificiale imbocco lato Caltagirone | GA10002 | Galleria Madonna della Via: Galleria Artificiale imbocco lato Caltagirone | GAC | Opere di finitura | BA.CZ.A.3 02.D | Conglomerato cementizio per strutture in elevazione, della classe di resistenza C25/30 N/mm2 | m³ | 147.11 | 20.8 | 3059.89 | 14.5 | BA | BA.CZ | OG03
698 | CME Caltagirone-Gela Lotto 1.vis | 2022-10-13 | Gallerie | c | GA030 | Galleria Madonna della Via: Galleria Artificiale imbocco lato Caltagirone | GA03 | Galleria Madonna della Via: Galleria Artificiale imbocco lato Caltagirone | GA030 | Galleria Madonna della Via: Galleria Artificiale imbocco lato Caltagirone | GA10002 | Galleria Madonna della Via: Galleria Artificiale imbocco lato Caltagirone | GAC | Opere di finitura | BA.CZ.A.3 05.A | Casseforme per strutture in conglomerato cementizio in elevazione con armatura di sostegno di altezza fino a m. 4 | m² | 21.56 | 32.28 | 695.96 | 66.6 | BA | BA.CZ | OG03
699 | CME Caltagirone-Gela Lotto 1.vis | 2022-10-13 | Gallerie | c | GA030 | Galleria Madonna della Via: Galleria Artificiale imbocco lato Caltagirone | GA03 | Galleria Madonna della Via: Galleria Artificiale imbocco lato Caltagirone | GA030 | Galleria Madonna della Via: Galleria Artificiale imbocco lato Caltagirone | GA10002 | Galleria Madonna della Via: Galleria Artificiale imbocco lato Caltagirone | GAC | Opere di finitura | BA.CZ.A.3 09.B | Acciaio in barre ad aderenza migliorata per strutture in conglomerato cementizio del tipo B 450 C, di cui alla sottovoce BA.ME.A.102.C. | kg | 1.91 | 174 | 332.34 | 20.4 | BA | BA.CZ | OG03
700 | CME Caltagirone-Gela Lotto 1.vis | 2022-10-13 | Gallerie | c | GA030 | Galleria Madonna della Via: Galleria Artificiale imbocco lato Caltagirone | GA03 | Galleria Madonna della Via: Galleria Artificiale imbocco lato Caltagirone | GA030 | Galleria Madonna della Via: Galleria Artificiale imbocco lato Caltagirone | GA10002 | Galleria Madonna della Via: Galleria Artificiale imbocco lato Caltagirone | GAC | Opere di finitura | BA.MT.A.3 29.B | Riempitivi vari, compattazione esistemazione superficiale con regolarizzazione delle pendenze, con materie provenienti da cave di prestito, da provvedersi a cura e spese dell'Appaltatore. | m³ | 5.83 | 1040 | 6063.2 | 18.4 | BA | BA.MT | OG03
701 | CME Caltagirone-Gela Lotto 1.vis | 2022-10-13 | Gallerie | c | GA030 | Galleria Madonna della Via: Galleria Artificiale imbocco lato Caltagirone | GA03 | Galleria Madonna della Via: Galleria Artificiale imbocco lato Caltagirone | GA030 | Galleria Madonna della Via: Galleria Artificiale imbocco lato Caltagirone | GA10002 | Galleria Madonna della Via: Galleria Artificiale imbocco lato Caltagirone | GAC | Opere di finitura | BA.MT.B.3100.B | Fornitura e stesa di terreno vegetale privo di radici, erbe infestanti, ciottoli e sassi con impiego di mezzo meccanico. | m³ | 30.95 | 83.45 | 2582.78 | 15.1 | BA | BA.MT | OG03
702 | CME Caltagirone-Gela Lotto 1.vis | 2022-10-13 | Gallerie | c | GA030 | Galleria Madonna della Via: Galleria Artificiale imbocco lato Caltagirone | GA03 | Galleria Madonna della Via: Galleria Artificiale imbocco lato Caltagirone | GA030 | Galleria Madonna della Via: Galleria Artificiale imbocco lato Caltagirone | GA10002 | Galleria Madonna della Via: Galleria Artificiale imbocco lato Caltagirone | GAC | Opere di finitura | BA.MT.B.3110.A | Realizzazione di tappeti erbosi in aree destinate alla messa a dimora di specie arboree o arbustive mediante la tecnica dell'idrosemina compresi ogni onere prescritto nel Capitolato Generale Tecnico di Appalto delle Opere Civili di RFI | m² | 4.28 | 278.16 | 1190.52 | 28.3 | BA | BA.MT | OG03
703 | CME Caltagirone-Gela Lotto 1.vis | 2022-10-13 | Gallerie | c | GA030 | Galleria Madonna della Via: Galleria Artificiale imbocco lato Caltagirone | GA03 | Galleria Madonna della Via: Galleria Artificiale imbocco lato Caltagirone | GA030 | Galleria Madonna della Via: Galleria Artificiale imbocco lato Caltagirone | GA10002 | Galleria Madonna della Via: Galleria Artificiale imbocco lato Caltagirone | GA6 | Elevazioni | GC.IP.A.6 01.A | MANTO IMPERMEABILE IN FOGLI IN PVC PLASTIFICATO DELLO SPESSORE DI MM 2,0 | m² | 18.24 | 372.2 | 6788.93 | 23 | GC | GC.IP | OG03
704 | CME Caltagirone-Gela Lotto 1.vis | 2022-10-13 | Gallerie | c | GA030 | Galleria Madonna della Via: Galleria Artificiale imbocco lato Caltagirone | GA03 | Galleria Madonna della Via: Galleria Artificiale imbocco lato Caltagirone | GA030 | Galleria Madonna della Via: Galleria Artificiale imbocco lato Caltagirone | GA10002 | Galleria Madonna della Via: Galleria Artificiale imbocco lato Caltagirone | GAC | Opere di finitura | GC.LF.D.3 01.B | LASTRONI IN CONGLOMERATO CEMENTIZIO DELLO SPESSORE DI CM 10 | m² | 34.26 | 14.6 | 500.2 | 6 | GC | GC.LF | OG03
705 | CME Caltagirone-Gela Lotto 1.vis | 2022-10-13 | Gallerie | c | GA030 | Galleria Madonna della Via: Galleria Artificiale imbocco lato Caltagirone | GA03 | Galleria Madonna della Via: Galleria Artificiale imbocco lato Caltagirone | GA030 | Galleria Madonna della Via: Galleria Artificiale imbocco lato Caltagirone | GA10002 | Galleria Madonna della Via: Galleria Artificiale imbocco lato Caltagirone | GAC | Opere di finitura | GC.LF.E.3002.A | Fornitura e posa in opera in galleria naturale o artificiale di qualsiasi lunghezza di mancorrente a parete costituito da un corrimano tubol | m | 28.25 | 20 | 565 | 3.9 | GC | GC.LF | OG03
706 | CME Caltagirone-Gela Lotto 1.vis | 2022-10-13 | Gallerie | c | GA020 | Galleria Artificiale S. Giacomo: Galleria Artificiale imbocco lato Gela | GA02 | Galleria Artificiale S. Giacomo: Galleria Artificiale imbocco lato Gela | GA020 | Galleria Artificiale S. Giacomo: Galleria Artificiale imbocco lato Gela | GA10001 | Galleria Artificiale S. Giacomo: Galleria Artificiale imbocco lato Gela | GA4 | Scavo e Opere di contrasto | BA.MT.A.3002.A | Scavo di fondazione in terreni di qualsiasi natura e consistenza ad esclusione dei materiali litoidi | m³ | 4.39 | 36.18 | 158.83 | 52.4 | BA | BA.MT | OG03
707 | CME Caltagirone-Gela Lotto 1.vis | 2022-10-13 | Gallerie | c | GA020 | Galleria Artificiale S. Giacomo: Galleria Artificiale imbocco lato Gela | GA02 | Galleria Artificiale S. Giacomo: Galleria Artificiale imbocco lato Gela | GA020 | Galleria Artificiale S. Giacomo: Galleria Artificiale imbocco lato Gela | GA10001 | Galleria Artificiale S. Giacomo: Galleria Artificiale imbocco lato Gela | GA4 | Scavo e Opere di contrasto | BA.DE.A.5 04.A | Demolizione di conglomerato cementizio armato in fondazione, di qualsiasi tipo, spessore e genere, fino alla profondità di 2 m | m³ | 42.59 | 8.64 | 367.98 | 40.3 | BA | BA.DE | OG03
708 | CME Caltagirone-Gela Lotto 1.vis | 2022-10-13 | Gallerie | c | GA020 | Galleria Artificiale S. Giacomo: Galleria Artificiale imbocco lato Gela | GA02 | Galleria Artificiale S. Giacomo: Galleria Artificiale imbocco lato Gela | GA020 | Galleria Artificiale S. Giacomo: Galleria Artificiale imbocco lato Gela | GA10001 | Galleria Artificiale S. Giacomo: Galleria Artificiale imbocco lato Gela | GA5 | Fondazioni | BA.CZ.A.3 01.A | Conglomerato cementizio per strutture di fondazione, della classe di resistenza C12/15 N/mm2 | m³ | 101.69 | 3.78 | 384.39 | 13.2 | BA | BA.CZ | OG03
709 | CME Caltagirone-Gela Lotto 1.vis | 2022-10-13 | Gallerie | c | GA020 | Galleria Artificiale S. Giacomo: Galleria Artificiale imbocco lato Gela | GA02 | Galleria Artificiale S. Giacomo: Galleria Artificiale imbocco lato Gela | GA020 | Galleria Artificiale S. Giacomo: Galleria Artificiale imbocco lato Gela | GA10001 | Galleria Artificiale S. Giacomo: Galleria Artificiale imbocco lato Gela | GA5 | Fondazioni | BA.CZ.A.3 01.F | Conglomerato cementizio per strutture di fondazione, della classe di resistenza C30/37 N/mmq | m³ | 145.58 | 30.42 | 4428.54 | 10.5 | BA | BA.CZ | OG03
710 | CME Caltagirone-Gela Lotto 1.vis | 2022-10-13 | Gallerie | c | GA020 | Galleria Artificiale S. Giacomo: Galleria Artificiale imbocco lato Gela | GA02 | Galleria Artificiale S. Giacomo: Galleria Artificiale imbocco lato Gela | GA020 | Galleria Artificiale S. Giacomo: Galleria Artificiale imbocco lato Gela | GA10001 | Galleria Artificiale S. Giacomo: Galleria Artificiale imbocco lato Gela | GA5 | Fondazioni | BA.CZ.A.3 04.A | Casseforme per strutture in conglomerato cementizio in fondazione cordoli, cunette, muretti e similari | m² | 19.82 | 30.87 | 611.84 | 63.6 | BA | BA.CZ | OG03
711 | CME Caltagirone-Gela Lotto 1.vis | 2022-10-13 | Gallerie | c | GA020 | Galleria Artificiale S. Giacomo: Galleria Artificiale imbocco lato Gela | GA02 | Galleria Artificiale S. Giacomo: Galleria Artificiale imbocco lato Gela | GA020 | Galleria Artificiale S. Giacomo: Galleria Artificiale imbocco lato Gela | GA10001 | Galleria Artificiale S. Giacomo: Galleria Artificiale imbocco lato Gela | GA5 | Fondazioni | BA.CZ.A.3 09.B | Acciaio in barre ad aderenza migliorata per strutture in conglomerato cementizio del tipo B 450 C, di cui alla sottovoce BA.ME.A.102.C. | kg | 1.91 | 1825.2 | 3486.13 | 20.4 | BA | BA.CZ | OG03
712 | CME Caltagirone-Gela Lotto 1.vis | 2022-10-13 | Gallerie | c | GA020 | Galleria Artificiale S. Giacomo: Galleria Artificiale imbocco lato Gela | GA02 | Galleria Artificiale S. Giacomo: Galleria Artificiale imbocco lato Gela | GA020 | Galleria Artificiale S. Giacomo: Galleria Artificiale imbocco lato Gela | GA10001 | Galleria Artificiale S. Giacomo: Galleria Artificiale imbocco lato Gela | GA5 | Fondazioni | GC.IP.A.3001.A | Fornitura e posa in opera di cordolo | m | 8.38 | 20.2 | 169.28 | 29.4 | GC | GC.IP | OG03
713 | CME Caltagirone-Gela Lotto 1.vis | 2022-10-13 | Gallerie | c | GA020 | Galleria Artificiale S. Giacomo: Galleria Artificiale imbocco lato Gela | GA02 | Galleria Artificiale S. Giacomo: Galleria Artificiale imbocco lato Gela | GA020 | Galleria Artificiale S. Giacomo: Galleria Artificiale imbocco lato Gela | GA10001 | Galleria Artificiale S. Giacomo: Galleria Artificiale imbocco lato Gela | GA6 | Elevazioni | BA.CZ.A.3 02.D | Conglomerato cementizio per strutture in elevazione, della classe di resistenza C25/30 N/mm2 | m³ | 147.11 | 137.76 | 20265.87 | 14.5 | BA | BA.CZ | OG03
714 | CME Caltagirone-Gela Lotto 1.vis | 2022-10-13 | Gallerie | c | GA020 | Galleria Artificiale S. Giacomo: Galleria Artificiale imbocco lato Gela | GA02 | Galleria Artificiale S. Giacomo: Galleria Artificiale imbocco lato Gela | GA020 | Galleria Artificiale S. Giacomo: Galleria Artificiale imbocco lato Gela | GA10001 | Galleria Artificiale S. Giacomo: Galleria Artificiale imbocco lato Gela | GA6 | Elevazioni | BA.CZ.A.3 05.A | Casseforme per strutture in conglomerato cementizio in elevazione con armatura di sostegno di altezza fino a m. 4 | m² | 21.56 | 9.24 | 199.21 | 66.6 | BA | BA.CZ | OG03
715 | CME Caltagirone-Gela Lotto 1.vis | 2022-10-13 | Gallerie | c | GA020 | Galleria Artificiale S. Giacomo: Galleria Artificiale imbocco lato Gela | GA02 | Galleria Artificiale S. Giacomo: Galleria Artificiale imbocco lato Gela | GA020 | Galleria Artificiale S. Giacomo: Galleria Artificiale imbocco lato Gela | GA10001 | Galleria Artificiale S. Giacomo: Galleria Artificiale imbocco lato Gela | GA6 | Elevazioni | BA.CZ.A.3 05.B | Casseforme per strutture in conglomerato cementizio in elevazione con armatura di sostegno di altezza sup. a m. 4 e fino a m. 8 | m² | 25.6 | 13.22 | 338.43 | 70.4 | BA | BA.CZ | OG03
716 | CME Caltagirone-Gela Lotto 1.vis | 2022-10-13 | Gallerie | c | GA020 | Galleria Artificiale S. Giacomo: Galleria Artificiale imbocco lato Gela | GA02 | Galleria Artificiale S. Giacomo: Galleria Artificiale imbocco lato Gela | GA020 | Galleria Artificiale S. Giacomo: Galleria Artificiale imbocco lato Gela | GA10001 | Galleria Artificiale S. Giacomo: Galleria Artificiale imbocco lato Gela | GA6 | Elevazioni | BA.CZ.A.3 09.B | Acciaio in barre ad aderenza migliorata per strutture in conglomerato cementizio del tipo B 450 C, di cui alla sottovoce BA.ME.A.102.C. | kg | 1.91 | 2937.6 | 5610.82 | 20.4 | BA | BA.CZ | OG03
717 | CME Caltagirone-Gela Lotto 1.vis | 2022-10-13 | Gallerie | c | GA020 | Galleria Artificiale S. Giacomo: Galleria Artificiale imbocco lato Gela | GA02 | Galleria Artificiale S. Giacomo: Galleria Artificiale imbocco lato Gela | GA020 | Galleria Artificiale S. Giacomo: Galleria Artificiale imbocco lato Gela | GA10001 | Galleria Artificiale S. Giacomo: Galleria Artificiale imbocco lato Gela | GA6 | Elevazioni | GC.RV.A.3 08.A | CASSEFORME PER RIVESTIMENTI IN CONGLOMERATO CEMENTIZIO GETTATI IN OPERA PER CALOTTE E PIEDRITTI | m² | 21.64 | 72.84 | 1576.26 | 27.4 | GC | GC.RV | OG03
718 | CME Caltagirone-Gela Lotto 1.vis | 2022-10-13 | Gallerie | c | GA020 | Galleria Artificiale S. Giacomo: Galleria Artificiale imbocco lato Gela | GA02 | Galleria Artificiale S. Giacomo: Galleria Artificiale imbocco lato Gela | GA020 | Galleria Artificiale S. Giacomo: Galleria Artificiale imbocco lato Gela | GA10001 | Galleria Artificiale S. Giacomo: Galleria Artificiale imbocco lato Gela | GAC | Opere di finitura | BA.CZ.A.3 02.D | Conglomerato cementizio per strutture in elevazione, della classe di resistenza C25/30 N/mm2 | m³ | 147.11 | 6.24 | 917.97 | 14.5 | BA | BA.CZ | OG03
719 | CME Caltagirone-Gela Lotto 1.vis | 2022-10-13 | Gallerie | c | GA020 | Galleria Artificiale S. Giacomo: Galleria Artificiale imbocco lato Gela | GA02 | Galleria Artificiale S. Giacomo: Galleria Artificiale imbocco lato Gela | GA020 | Galleria Artificiale S. Giacomo: Galleria Artificiale imbocco lato Gela | GA10001 | Galleria Artificiale S. Giacomo: Galleria Artificiale imbocco lato Gela | GAC | Opere di finitura | BA.CZ.A.3 05.A | Casseforme per strutture in conglomerato cementizio in elevazione con armatura di sostegno di altezza fino a m. 4 | m² | 21.56 | 10.1 | 217.76 | 66.6 | BA | BA.CZ | OG03
720 | CME Caltagirone-Gela Lotto 1.vis | 2022-10-13 | Gallerie | c | GA020 | Galleria Artificiale S. Giacomo: Galleria Artificiale imbocco lato Gela | GA02 | Galleria Artificiale S. Giacomo: Galleria Artificiale imbocco lato Gela | GA020 | Galleria Artificiale S. Giacomo: Galleria Artificiale imbocco lato Gela | GA10001 | Galleria Artificiale S. Giacomo: Galleria Artificiale imbocco lato Gela | GAC | Opere di finitura | BA.CZ.A.3 09.B | Acciaio in barre ad aderenza migliorata per strutture in conglomerato cementizio del tipo B 450 C, di cui alla sottovoce BA.ME.A.102.C. | kg | 1.91 | 52.2 | 99.7 | 20.4 | BA | BA.CZ | OG03
721 | CME Caltagirone-Gela Lotto 1.vis | 2022-10-13 | Gallerie | c | GA020 | Galleria Artificiale S. Giacomo: Galleria Artificiale imbocco lato Gela | GA02 | Galleria Artificiale S. Giacomo: Galleria Artificiale imbocco lato Gela | GA020 | Galleria Artificiale S. Giacomo: Galleria Artificiale imbocco lato Gela | GA10001 | Galleria Artificiale S. Giacomo: Galleria Artificiale imbocco lato Gela | GAC | Opere di finitura | GC.LF.D.3 01.B | LASTRONI IN CONGLOMERATO CEMENTIZIO DELLO SPESSORE DI CM 10 | m² | 34.26 | 4.38 | 150.06 | 6 | GC | GC.LF | OG03
722 | CME Caltagirone-Gela Lotto 1.vis | 2022-10-13 | Gallerie | c | GA020 | Galleria Artificiale S. Giacomo: Galleria Artificiale imbocco lato Gela | GA02 | Galleria Artificiale S. Giacomo: Galleria Artificiale imbocco lato Gela | GA020 | Galleria Artificiale S. Giacomo: Galleria Artificiale imbocco lato Gela | GA10001 | Galleria Artificiale S. Giacomo: Galleria Artificiale imbocco lato Gela | GAC | Opere di finitura | GC.LF.E.3002.A | Fornitura e posa in opera in galleria naturale o artificiale di qualsiasi lunghezza di mancorrente a parete costituito da un corrimano tubol | m | 28.25 | 6 | 169.5 | 3.9 | GC | GC.LF | OG03
723 | CME Caltagirone-Gela Lotto 1.vis | 2022-10-13 | Gallerie | c | GA050 | Galleria Croce del Vicario: Galleria Artificiale imbocco lato Caltagirone | GA05 | Galleria Croce del Vicario: Galleria Artificiale imbocco lato Caltagirone | GA050 | Galleria Croce del Vicario: Galleria Artificiale imbocco lato Caltagirone | GA10004 | Galleria Croce del Vicario: Galleria Artificiale imbocco lato Caltagirone | GA4 | Scavo e Opere di contrasto | BA.MT.A.3002.A | Scavo di fondazione in terreni di qualsiasi natura e consistenza ad esclusione dei materiali litoidi | m³ | 4.39 | 28.26 | 124.06 | 52.4 | BA | BA.MT | OG03
724 | CME Caltagirone-Gela Lotto 1.vis | 2022-10-13 | Gallerie | c | GA050 | Galleria Croce del Vicario: Galleria Artificiale imbocco lato Caltagirone | GA05 | Galleria Croce del Vicario: Galleria Artificiale imbocco lato Caltagirone | GA050 | Galleria Croce del Vicario: Galleria Artificiale imbocco lato Caltagirone | GA10004 | Galleria Croce del Vicario: Galleria Artificiale imbocco lato Caltagirone | GA4 | Scavo e Opere di contrasto | BA.DE.A.5 04.A | Demolizione di conglomerato cementizio armato in fondazione, di qualsiasi tipo, spessore e genere, fino alla profondità di 2 m | m³ | 42.59 | 8.64 | 367.98 | 40.3 | BA | BA.DE | OG03
725 | CME Caltagirone-Gela Lotto 1.vis | 2022-10-13 | Gallerie | c | GA050 | Galleria Croce del Vicario: Galleria Artificiale imbocco lato Caltagirone | GA05 | Galleria Croce del Vicario: Galleria Artificiale imbocco lato Caltagirone | GA050 | Galleria Croce del Vicario: Galleria Artificiale imbocco lato Caltagirone | GA10004 | Galleria Croce del Vicario: Galleria Artificiale imbocco lato Caltagirone | GA5 | Fondazioni | BA.CZ.A.3 01.A | Conglomerato cementizio per strutture di fondazione, della classe di resistenza C12/15 N/mm2 | m³ | 101.69 | 3.78 | 384.39 | 13.2 | BA | BA.CZ | OG03
726 | CME Caltagirone-Gela Lotto 1.vis | 2022-10-13 | Gallerie | c | GA050 | Galleria Croce del Vicario: Galleria Artificiale imbocco lato Caltagirone | GA05 | Galleria Croce del Vicario: Galleria Artificiale imbocco lato Caltagirone | GA050 | Galleria Croce del Vicario: Galleria Artificiale imbocco lato Caltagirone | GA10004 | Galleria Croce del Vicario: Galleria Artificiale imbocco lato Caltagirone | GA5 | Fondazioni | BA.CZ.A.3 01.F | Conglomerato cementizio per strutture di fondazione, della classe di resistenza C30/37 N/mmq | m³ | 145.58 | 30.42 | 4428.54 | 10.5 | BA | BA.CZ | OG03
727 | CME Caltagirone-Gela Lotto 1.vis | 2022-10-13 | Gallerie | c | GA050 | Galleria Croce del Vicario: Galleria Artificiale imbocco lato Caltagirone | GA05 | Galleria Croce del Vicario: Galleria Artificiale imbocco lato Caltagirone | GA050 | Galleria Croce del Vicario: Galleria Artificiale imbocco lato Caltagirone | GA10004 | Galleria Croce del Vicario: Galleria Artificiale imbocco lato Caltagirone | GA5 | Fondazioni | BA.CZ.A.3 04.A | Casseforme per strutture in conglomerato cementizio in fondazione cordoli, cunette, muretti e similari | m² | 19.82 | 30.87 | 611.84 | 63.6 | BA | BA.CZ | OG03
728 | CME Caltagirone-Gela Lotto 1.vis | 2022-10-13 | Gallerie | c | GA050 | Galleria Croce del Vicario: Galleria Artificiale imbocco lato Caltagirone | GA05 | Galleria Croce del Vicario: Galleria Artificiale imbocco lato Caltagirone | GA050 | Galleria Croce del Vicario: Galleria Artificiale imbocco lato Caltagirone | GA10004 | Galleria Croce del Vicario: Galleria Artificiale imbocco lato Caltagirone | GA5 | Fondazioni | BA.CZ.A.3 09.B | Acciaio in barre ad aderenza migliorata per strutture in conglomerato cementizio del tipo B 450 C, di cui alla sottovoce BA.ME.A.102.C. | kg | 1.91 | 1825.2 | 3486.13 | 20.4 | BA | BA.CZ | OG03
729 | CME Caltagirone-Gela Lotto 1.vis | 2022-10-13 | Gallerie | c | GA050 | Galleria Croce del Vicario: Galleria Artificiale imbocco lato Caltagirone | GA05 | Galleria Croce del Vicario: Galleria Artificiale imbocco lato Caltagirone | GA050 | Galleria Croce del Vicario: Galleria Artificiale imbocco lato Caltagirone | GA10004 | Galleria Croce del Vicario: Galleria Artificiale imbocco lato Caltagirone | GA5 | Fondazioni | GC.IP.A.3001.A | Fornitura e posa in opera di cordolo | m | 8.38 | 20.2 | 169.28 | 29.4 | GC | GC.IP | OG03
730 | CME Caltagirone-Gela Lotto 1.vis | 2022-10-13 | Gallerie | c | GA050 | Galleria Croce del Vicario: Galleria Artificiale imbocco lato Caltagirone | GA05 | Galleria Croce del Vicario: Galleria Artificiale imbocco lato Caltagirone | GA050 | Galleria Croce del Vicario: Galleria Artificiale imbocco lato Caltagirone | GA10004 | Galleria Croce del Vicario: Galleria Artificiale imbocco lato Caltagirone | GA6 | Elevazioni | BA.CZ.A.3 02.D | Conglomerato cementizio per strutture in elevazione, della classe di resistenza C25/30 N/mm2 | m³ | 147.11 | 48.96 | 7202.51 | 14.5 | BA | BA.CZ | OG03
731 | CME Caltagirone-Gela Lotto 1.vis | 2022-10-13 | Gallerie | c | GA050 | Galleria Croce del Vicario: Galleria Artificiale imbocco lato Caltagirone | GA05 | Galleria Croce del Vicario: Galleria Artificiale imbocco lato Caltagirone | GA050 | Galleria Croce del Vicario: Galleria Artificiale imbocco lato Caltagirone | GA10004 | Galleria Croce del Vicario: Galleria Artificiale imbocco lato Caltagirone | GA6 | Elevazioni | BA.CZ.A.3 05.A | Casseforme per strutture in conglomerato cementizio in elevazione con armatura di sostegno di altezza fino a m. 4 | m² | 21.56 | 37.08 | 799.44 | 66.6 | BA | BA.CZ | OG03
732 | CME Caltagirone-Gela Lotto 1.vis | 2022-10-13 | Gallerie | c | GA050 | Galleria Croce del Vicario: Galleria Artificiale imbocco lato Caltagirone | GA05 | Galleria Croce del Vicario: Galleria Artificiale imbocco lato Caltagirone | GA050 | Galleria Croce del Vicario: Galleria Artificiale imbocco lato Caltagirone | GA10004 | Galleria Croce del Vicario: Galleria Artificiale imbocco lato Caltagirone | GA6 | Elevazioni | BA.CZ.A.3 05.B | Casseforme per strutture in conglomerato cementizio in elevazione con armatura di sostegno di altezza sup. a m. 4 e fino a m. 8 | m² | 25.6 | 57.25 | 1465.6 | 70.4 | BA | BA.CZ | OG03
733 | CME Caltagirone-Gela Lotto 1.vis | 2022-10-13 | Gallerie | c | GA050 | Galleria Croce del Vicario: Galleria Artificiale imbocco lato Caltagirone | GA05 | Galleria Croce del Vicario: Galleria Artificiale imbocco lato Caltagirone | GA050 | Galleria Croce del Vicario: Galleria Artificiale imbocco lato Caltagirone | GA10004 | Galleria Croce del Vicario: Galleria Artificiale imbocco lato Caltagirone | GA6 | Elevazioni | BA.CZ.A.3 09.B | Acciaio in barre ad aderenza migliorata per strutture in conglomerato cementizio del tipo B 450 C, di cui alla sottovoce BA.ME.A.102.C. | kg | 1.91 | 2937.6 | 5610.82 | 20.4 | BA | BA.CZ | OG03
734 | CME Caltagirone-Gela Lotto 1.vis | 2022-10-13 | Gallerie | c | GA050 | Galleria Croce del Vicario: Galleria Artificiale imbocco lato Caltagirone | GA05 | Galleria Croce del Vicario: Galleria Artificiale imbocco lato Caltagirone | GA050 | Galleria Croce del Vicario: Galleria Artificiale imbocco lato Caltagirone | GA10004 | Galleria Croce del Vicario: Galleria Artificiale imbocco lato Caltagirone | GA6 | Elevazioni | GC.RV.A.3 08.A | CASSEFORME PER RIVESTIMENTI IN CONGLOMERATO CEMENTIZIO GETTATI IN OPERA PER CALOTTE E PIEDRITTI | m² | 21.64 | 72.84 | 1576.26 | 27.4 | GC | GC.RV | OG03
735 | CME Caltagirone-Gela Lotto 1.vis | 2022-10-13 | Gallerie | c | GA050 | Galleria Croce del Vicario: Galleria Artificiale imbocco lato Caltagirone | GA05 | Galleria Croce del Vicario: Galleria Artificiale imbocco lato Caltagirone | GA050 | Galleria Croce del Vicario: Galleria Artificiale imbocco lato Caltagirone | GA10004 | Galleria Croce del Vicario: Galleria Artificiale imbocco lato Caltagirone | GAC | Opere di finitura | BA.CZ.A.3 02.D | Conglomerato cementizio per strutture in elevazione, della classe di resistenza C25/30 N/mm2 | m³ | 147.11 | 6.24 | 917.97 | 14.5 | BA | BA.CZ | OG03
736 | CME Caltagirone-Gela Lotto 1.vis | 2022-10-13 | Gallerie | c | GA050 | Galleria Croce del Vicario: Galleria Artificiale imbocco lato Caltagirone | GA05 | Galleria Croce del Vicario: Galleria Artificiale imbocco lato Caltagirone | GA050 | Galleria Croce del Vicario: Galleria Artificiale imbocco lato Caltagirone | GA10004 | Galleria Croce del Vicario: Galleria Artificiale imbocco lato Caltagirone | GAC | Opere di finitura | BA.CZ.A.3 05.A | Casseforme per strutture in conglomerato cementizio in elevazione con armatura di sostegno di altezza fino a m. 4 | m² | 21.56 | 10.1 | 217.76 | 66.6 | BA | BA.CZ | OG03
737 | CME Caltagirone-Gela Lotto 1.vis | 2022-10-13 | Gallerie | c | GA050 | Galleria Croce del Vicario: Galleria Artificiale imbocco lato Caltagirone | GA05 | Galleria Croce del Vicario: Galleria Artificiale imbocco lato Caltagirone | GA050 | Galleria Croce del Vicario: Galleria Artificiale imbocco lato Caltagirone | GA10004 | Galleria Croce del Vicario: Galleria Artificiale imbocco lato Caltagirone | GAC | Opere di finitura | BA.CZ.A.3 09.B | Acciaio in barre ad aderenza migliorata per strutture in conglomerato cementizio del tipo B 450 C, di cui alla sottovoce BA.ME.A.102.C. | kg | 1.91 | 52.2 | 99.7 | 20.4 | BA | BA.CZ | OG03
738 | CME Caltagirone-Gela Lotto 1.vis | 2022-10-13 | Gallerie | c | GA050 | Galleria Croce del Vicario: Galleria Artificiale imbocco lato Caltagirone | GA05 | Galleria Croce del Vicario: Galleria Artificiale imbocco lato Caltagirone | GA050 | Galleria Croce del Vicario: Galleria Artificiale imbocco lato Caltagirone | GA10004 | Galleria Croce del Vicario: Galleria Artificiale imbocco lato Caltagirone | GAC | Opere di finitura | BA.MT.A.3 29.B | Riempitivi vari, compattazione esistemazione superficiale con regolarizzazione delle pendenze, con materie provenienti da cave di prestito, da provvedersi a cura e spese dell'Appaltatore. | m³ | 5.83 | 12.24 | 71.36 | 18.4 | BA | BA.MT | OG03
739 | CME Caltagirone-Gela Lotto 1.vis | 2022-10-13 | Gallerie | c | GA050 | Galleria Croce del Vicario: Galleria Artificiale imbocco lato Caltagirone | GA05 | Galleria Croce del Vicario: Galleria Artificiale imbocco lato Caltagirone | GA050 | Galleria Croce del Vicario: Galleria Artificiale imbocco lato Caltagirone | GA10004 | Galleria Croce del Vicario: Galleria Artificiale imbocco lato Caltagirone | GAC | Opere di finitura | BA.MT.B.3100.B | Fornitura e stesa di terreno vegetale privo di radici, erbe infestanti, ciottoli e sassi con impiego di mezzo meccanico. | m³ | 30.95 | 2.81 | 86.97 | 15.1 | BA | BA.MT | OG03
740 | CME Caltagirone-Gela Lotto 1.vis | 2022-10-13 | Gallerie | c | GA050 | Galleria Croce del Vicario: Galleria Artificiale imbocco lato Caltagirone | GA05 | Galleria Croce del Vicario: Galleria Artificiale imbocco lato Caltagirone | GA050 | Galleria Croce del Vicario: Galleria Artificiale imbocco lato Caltagirone | GA10004 | Galleria Croce del Vicario: Galleria Artificiale imbocco lato Caltagirone | GAC | Opere di finitura | BA.MT.B.3110.A | Realizzazione di tappeti erbosi in aree destinate alla messa a dimora di specie arboree o arbustive mediante la tecnica dell'idrosemina compresi ogni onere prescritto nel Capitolato Generale Tecnico di Appalto delle Opere Civili di RFI | m² | 4.28 | 9.38 | 40.15 | 28.3 | BA | BA.MT | OG03
741 | CME Caltagirone-Gela Lotto 1.vis | 2022-10-13 | Gallerie | c | GA050 | Galleria Croce del Vicario: Galleria Artificiale imbocco lato Caltagirone | GA05 | Galleria Croce del Vicario: Galleria Artificiale imbocco lato Caltagirone | GA050 | Galleria Croce del Vicario: Galleria Artificiale imbocco lato Caltagirone | GA10004 | Galleria Croce del Vicario: Galleria Artificiale imbocco lato Caltagirone | GA6 | Elevazioni | GC.IP.A.6 01.A | MANTO IMPERMEABILE IN FOGLI IN PVC PLASTIFICATO DELLO SPESSORE DI MM 2,0 | m² | 18.24 | 18.78 | 342.55 | 23 | GC | GC.IP | OG03
742 | CME Caltagirone-Gela Lotto 1.vis | 2022-10-13 | Gallerie | c | GA050 | Galleria Croce del Vicario: Galleria Artificiale imbocco lato Caltagirone | GA05 | Galleria Croce del Vicario: Galleria Artificiale imbocco lato Caltagirone | GA050 | Galleria Croce del Vicario: Galleria Artificiale imbocco lato Caltagirone | GA10004 | Galleria Croce del Vicario: Galleria Artificiale imbocco lato Caltagirone | GAC | Opere di finitura | GC.LF.D.3 01.B | LASTRONI IN CONGLOMERATO CEMENTIZIO DELLO SPESSORE DI CM 10 | m² | 34.26 | 4.38 | 150.06 | 6 | GC | GC.LF | OG03
743 | CME Caltagirone-Gela Lotto 1.vis | 2022-10-13 | Gallerie | c | GA050 | Galleria Croce del Vicario: Galleria Artificiale imbocco lato Caltagirone | GA05 | Galleria Croce del Vicario: Galleria Artificiale imbocco lato Caltagirone | GA050 | Galleria Croce del Vicario: Galleria Artificiale imbocco lato Caltagirone | GA10004 | Galleria Croce del Vicario: Galleria Artificiale imbocco lato Caltagirone | GAC | Opere di finitura | GC.LF.E.3002.A | Fornitura e posa in opera in galleria naturale o artificiale di qualsiasi lunghezza di mancorrente a parete costituito da un corrimano tubol | m | 28.25 | 6 | 169.5 | 3.9 | GC | GC.LF | OG03
744 | CME Caltagirone-Gela Lotto 1.vis | 2022-10-13 | Gallerie | c | GA060 | Galleria Croce del Vicario: Galleria Artificiale imbocco lato Gela | GA06 | Galleria Croce del Vicario: Galleria Artificiale imbocco lato Gela | GA060 | Galleria Croce del Vicario: Galleria Artificiale imbocco lato Gela | GA10005 | Galleria Croce del Vicario: Galleria Artificiale imbocco lato Gela | GA4 | Scavo e Opere di contrasto | BA.MT.A.3002.A | Scavo di fondazione in terreni di qualsiasi natura e consistenza ad esclusione dei materiali litoidi | m³ | 4.39 | 133.98 | 588.17 | 52.4 | BA | BA.MT | OG03
745 | CME Caltagirone-Gela Lotto 1.vis | 2022-10-13 | Gallerie | c | GA060 | Galleria Croce del Vicario: Galleria Artificiale imbocco lato Gela | GA06 | Galleria Croce del Vicario: Galleria Artificiale imbocco lato Gela | GA060 | Galleria Croce del Vicario: Galleria Artificiale imbocco lato Gela | GA10005 | Galleria Croce del Vicario: Galleria Artificiale imbocco lato Gela | GA4 | Scavo e Opere di contrasto | BA.DE.A.5 04.A | Demolizione di conglomerato cementizio armato in fondazione, di qualsiasi tipo, spessore e genere, fino alla profondità di 2 m | m³ | 42.59 | 12.96 | 551.97 | 40.3 | BA | BA.DE | OG03
746 | CME Caltagirone-Gela Lotto 1.vis | 2022-10-13 | Gallerie | c | GA060 | Galleria Croce del Vicario: Galleria Artificiale imbocco lato Gela | GA06 | Galleria Croce del Vicario: Galleria Artificiale imbocco lato Gela | GA060 | Galleria Croce del Vicario: Galleria Artificiale imbocco lato Gela | GA10005 | Galleria Croce del Vicario: Galleria Artificiale imbocco lato Gela | GA5 | Fondazioni | BA.CZ.A.3 01.A | Conglomerato cementizio per strutture di fondazione, della classe di resistenza C12/15 N/mm2 | m³ | 101.69 | 5.67 | 576.58 | 13.2 | BA | BA.CZ | OG03
747 | CME Caltagirone-Gela Lotto 1.vis | 2022-10-13 | Gallerie | c | GA060 | Galleria Croce del Vicario: Galleria Artificiale imbocco lato Gela | GA06 | Galleria Croce del Vicario: Galleria Artificiale imbocco lato Gela | GA060 | Galleria Croce del Vicario: Galleria Artificiale imbocco lato Gela | GA10005 | Galleria Croce del Vicario: Galleria Artificiale imbocco lato Gela | GA5 | Fondazioni | BA.CZ.A.3 01.F | Conglomerato cementizio per strutture di fondazione, della classe di resistenza C30/37 N/mmq | m³ | 145.58 | 45.63 | 6642.82 | 10.5 | BA | BA.CZ | OG03
748 | CME Caltagirone-Gela Lotto 1.vis | 2022-10-13 | Gallerie | c | GA060 | Galleria Croce del Vicario: Galleria Artificiale imbocco lato Gela | GA06 | Galleria Croce del Vicario: Galleria Artificiale imbocco lato Gela | GA060 | Galleria Croce del Vicario: Galleria Artificiale imbocco lato Gela | GA10005 | Galleria Croce del Vicario: Galleria Artificiale imbocco lato Gela | GA5 | Fondazioni | BA.CZ.A.3 04.A | Casseforme per strutture in conglomerato cementizio in fondazione cordoli, cunette, muretti e similari | m² | 19.82 | 43.77 | 867.52 | 63.6 | BA | BA.CZ | OG03
749 | CME Caltagirone-Gela Lotto 1.vis | 2022-10-13 | Gallerie | c | GA060 | Galleria Croce del Vicario: Galleria Artificiale imbocco lato Gela | GA06 | Galleria Croce del Vicario: Galleria Artificiale imbocco lato Gela | GA060 | Galleria Croce del Vicario: Galleria Artificiale imbocco lato Gela | GA10005 | Galleria Croce del Vicario: Galleria Artificiale imbocco lato Gela | GA5 | Fondazioni | BA.CZ.A.3 09.B | Acciaio in barre ad aderenza migliorata per strutture in conglomerato cementizio del tipo B 450 C, di cui alla sottovoce BA.ME.A.102.C. | kg | 1.91 | 2737.8 | 5229.2 | 20.4 | BA | BA.CZ | OG03
750 | CME Caltagirone-Gela Lotto 1.vis | 2022-10-13 | Gallerie | c | GA060 | Galleria Croce del Vicario: Galleria Artificiale imbocco lato Gela | GA06 | Galleria Croce del Vicario: Galleria Artificiale imbocco lato Gela | GA060 | Galleria Croce del Vicario: Galleria Artificiale imbocco lato Gela | GA10005 | Galleria Croce del Vicario: Galleria Artificiale imbocco lato Gela | GA5 | Fondazioni | GC.IP.A.3001.A | Fornitura e posa in opera di cordolo | m | 8.38 | 26.2 | 219.56 | 29.4 | GC | GC.IP | OG03
751 | CME Caltagirone-Gela Lotto 1.vis | 2022-10-13 | Gallerie | c | GA060 | Galleria Croce del Vicario: Galleria Artificiale imbocco lato Gela | GA06 | Galleria Croce del Vicario: Galleria Artificiale imbocco lato Gela | GA060 | Galleria Croce del Vicario: Galleria Artificiale imbocco lato Gela | GA10005 | Galleria Croce del Vicario: Galleria Artificiale imbocco lato Gela | GA6 | Elevazioni | BA.CZ.A.3 02.D | Conglomerato cementizio per strutture in elevazione, della classe di resistenza C25/30 N/mm2 | m³ | 147.11 | 73.44 | 10803.76 | 14.5 | BA | BA.CZ | OG03
752 | CME Caltagirone-Gela Lotto 1.vis | 2022-10-13 | Gallerie | c | GA060 | Galleria Croce del Vicario: Galleria Artificiale imbocco lato Gela | GA06 | Galleria Croce del Vicario: Galleria Artificiale imbocco lato Gela | GA060 | Galleria Croce del Vicario: Galleria Artificiale imbocco lato Gela | GA10005 | Galleria Croce del Vicario: Galleria Artificiale imbocco lato Gela | GA6 | Elevazioni | BA.CZ.A.3 05.A | Casseforme per strutture in conglomerato cementizio in elevazione con armatura di sostegno di altezza fino a m. 4 | m² | 21.56 | 53.88 | 1161.65 | 66.6 | BA | BA.CZ | OG03
753 | CME Caltagirone-Gela Lotto 1.vis | 2022-10-13 | Gallerie | c | GA060 | Galleria Croce del Vicario: Galleria Artificiale imbocco lato Gela | GA06 | Galleria Croce del Vicario: Galleria Artificiale imbocco lato Gela | GA060 | Galleria Croce del Vicario: Galleria Artificiale imbocco lato Gela | GA10005 | Galleria Croce del Vicario: Galleria Artificiale imbocco lato Gela | GA6 | Elevazioni | BA.CZ.A.3 05.B | Casseforme per strutture in conglomerato cementizio in elevazione con armatura di sostegno di altezza sup. a m. 4 e fino a m. 8 | m² | 25.6 | 4.69 | 120.06 | 70.4 | BA | BA.CZ | OG03
754 | CME Caltagirone-Gela Lotto 1.vis | 2022-10-13 | Gallerie | c | GA060 | Galleria Croce del Vicario: Galleria Artificiale imbocco lato Gela | GA06 | Galleria Croce del Vicario: Galleria Artificiale imbocco lato Gela | GA060 | Galleria Croce del Vicario: Galleria Artificiale imbocco lato Gela | GA10005 | Galleria Croce del Vicario: Galleria Artificiale imbocco lato Gela | GA6 | Elevazioni | BA.CZ.A.3 09.B | Acciaio in barre ad aderenza migliorata per strutture in conglomerato cementizio del tipo B 450 C, di cui alla sottovoce BA.ME.A.102.C. | kg | 1.91 | 4406.4 | 8416.22 | 20.4 | BA | BA.CZ | OG03
755 | CME Caltagirone-Gela Lotto 1.vis | 2022-10-13 | Gallerie | c | GA060 | Galleria Croce del Vicario: Galleria Artificiale imbocco lato Gela | GA06 | Galleria Croce del Vicario: Galleria Artificiale imbocco lato Gela | GA060 | Galleria Croce del Vicario: Galleria Artificiale imbocco lato Gela | GA10005 | Galleria Croce del Vicario: Galleria Artificiale imbocco lato Gela | GA6 | Elevazioni | GC.RV.A.3 08.A | CASSEFORME PER RIVESTIMENTI IN CONGLOMERATO CEMENTIZIO GETTATI IN OPERA PER CALOTTE E PIEDRITTI | m² | 21.64 | 109.26 | 2364.39 | 27.4 | GC | GC.RV | OG03
756 | CME Caltagirone-Gela Lotto 1.vis | 2022-10-13 | Gallerie | c | GA060 | Galleria Croce del Vicario: Galleria Artificiale imbocco lato Gela | GA06 | Galleria Croce del Vicario: Galleria Artificiale imbocco lato Gela | GA060 | Galleria Croce del Vicario: Galleria Artificiale imbocco lato Gela | GA10005 | Galleria Croce del Vicario: Galleria Artificiale imbocco lato Gela | GAC | Opere di finitura | BA.CZ.A.3 02.D | Conglomerato cementizio per strutture in elevazione, della classe di resistenza C25/30 N/mm2 | m³ | 147.11 | 9.36 | 1376.95 | 14.5 | BA | BA.CZ | OG03
757 | CME Caltagirone-Gela Lotto 1.vis | 2022-10-13 | Gallerie | c | GA060 | Galleria Croce del Vicario: Galleria Artificiale imbocco lato Gela | GA06 | Galleria Croce del Vicario: Galleria Artificiale imbocco lato Gela | GA060 | Galleria Croce del Vicario: Galleria Artificiale imbocco lato Gela | GA10005 | Galleria Croce del Vicario: Galleria Artificiale imbocco lato Gela | GAC | Opere di finitura | BA.CZ.A.3 05.A | Casseforme per strutture in conglomerato cementizio in elevazione con armatura di sostegno di altezza fino a m. 4 | m² | 21.56 | 14.63 | 315.42 | 66.6 | BA | BA.CZ | OG03
758 | CME Caltagirone-Gela Lotto 1.vis | 2022-10-13 | Gallerie | c | GA060 | Galleria Croce del Vicario: Galleria Artificiale imbocco lato Gela | GA06 | Galleria Croce del Vicario: Galleria Artificiale imbocco lato Gela | GA060 | Galleria Croce del Vicario: Galleria Artificiale imbocco lato Gela | GA10005 | Galleria Croce del Vicario: Galleria Artificiale imbocco lato Gela | GAC | Opere di finitura | BA.CZ.A.3 09.B | Acciaio in barre ad aderenza migliorata per strutture in conglomerato cementizio del tipo B 450 C, di cui alla sottovoce BA.ME.A.102.C. | kg | 1.91 | 78.3 | 149.55 | 20.4 | BA | BA.CZ | OG03
759 | CME Caltagirone-Gela Lotto 1.vis | 2022-10-13 | Gallerie | c | GA060 | Galleria Croce del Vicario: Galleria Artificiale imbocco lato Gela | GA06 | Galleria Croce del Vicario: Galleria Artificiale imbocco lato Gela | GA060 | Galleria Croce del Vicario: Galleria Artificiale imbocco lato Gela | GA10005 | Galleria Croce del Vicario: Galleria Artificiale imbocco lato Gela | GAC | Opere di finitura | BA.MT.A.3 29.B | Riempitivi vari, compattazione esistemazione superficiale con regolarizzazione delle pendenze, con materie provenienti da cave di prestito, da provvedersi a cura e spese dell'Appaltatore. | m³ | 5.83 | 278.91 | 1626.05 | 18.4 | BA | BA.MT | OG03
760 | CME Caltagirone-Gela Lotto 1.vis | 2022-10-13 | Gallerie | c | GA060 | Galleria Croce del Vicario: Galleria Artificiale imbocco lato Gela | GA06 | Galleria Croce del Vicario: Galleria Artificiale imbocco lato Gela | GA060 | Galleria Croce del Vicario: Galleria Artificiale imbocco lato Gela | GA10005 | Galleria Croce del Vicario: Galleria Artificiale imbocco lato Gela | GAC | Opere di finitura | BA.MT.B.3100.B | Fornitura e stesa di terreno vegetale privo di radici, erbe infestanti, ciottoli e sassi con impiego di mezzo meccanico. | m³ | 30.95 | 34.59 | 1070.56 | 15.1 | BA | BA.MT | OG03
761 | CME Caltagirone-Gela Lotto 1.vis | 2022-10-13 | Gallerie | c | GA060 | Galleria Croce del Vicario: Galleria Artificiale imbocco lato Gela | GA06 | Galleria Croce del Vicario: Galleria Artificiale imbocco lato Gela | GA060 | Galleria Croce del Vicario: Galleria Artificiale imbocco lato Gela | GA10005 | Galleria Croce del Vicario: Galleria Artificiale imbocco lato Gela | GAC | Opere di finitura | BA.MT.B.3110.A | Realizzazione di tappeti erbosi in aree destinate alla messa a dimora di specie arboree o arbustive mediante la tecnica dell'idrosemina compresi ogni onere prescritto nel Capitolato Generale Tecnico di Appalto delle Opere Civili di RFI | m² | 4.28 | 115.3 | 493.48 | 28.3 | BA | BA.MT | OG03
762 | CME Caltagirone-Gela Lotto 1.vis | 2022-10-13 | Gallerie | c | GA060 | Galleria Croce del Vicario: Galleria Artificiale imbocco lato Gela | GA06 | Galleria Croce del Vicario: Galleria Artificiale imbocco lato Gela | GA060 | Galleria Croce del Vicario: Galleria Artificiale imbocco lato Gela | GA10005 | Galleria Croce del Vicario: Galleria Artificiale imbocco lato Gela | GA6 | Elevazioni | GC.IP.A.6 01.A | MANTO IMPERMEABILE IN FOGLI IN PVC PLASTIFICATO DELLO SPESSORE DI MM 2,0 | m² | 18.24 | 56.7 | 1034.21 | 23 | GC | GC.IP | OG03
763 | CME Caltagirone-Gela Lotto 1.vis | 2022-10-13 | Gallerie | c | GA060 | Galleria Croce del Vicario: Galleria Artificiale imbocco lato Gela | GA06 | Galleria Croce del Vicario: Galleria Artificiale imbocco lato Gela | GA060 | Galleria Croce del Vicario: Galleria Artificiale imbocco lato Gela | GA10005 | Galleria Croce del Vicario: Galleria Artificiale imbocco lato Gela | GAC | Opere di finitura | GC.LF.D.3 01.B | LASTRONI IN CONGLOMERATO CEMENTIZIO DELLO SPESSORE DI CM 10 | m² | 34.26 | 6.57 | 225.09 | 6 | GC | GC.LF | OG03
764 | CME Caltagirone-Gela Lotto 1.vis | 2022-10-13 | Gallerie | c | GA060 | Galleria Croce del Vicario: Galleria Artificiale imbocco lato Gela | GA06 | Galleria Croce del Vicario: Galleria Artificiale imbocco lato Gela | GA060 | Galleria Croce del Vicario: Galleria Artificiale imbocco lato Gela | GA10005 | Galleria Croce del Vicario: Galleria Artificiale imbocco lato Gela | GAC | Opere di finitura | GC.LF.E.3002.A | Fornitura e posa in opera in galleria naturale o artificiale di qualsiasi lunghezza di mancorrente a parete costituito da un corrimano tubol | m | 28.25 | 9 | 254.25 | 3.9 | GC | GC.LF | OG03
765 | CME Caltagirone-Gela Lotto 1.vis | 2022-10-13 | Gallerie | c | GA120 | Galleria Romana II: Galleria Artificiale imbocco lato Gela | GA12 | Galleria Romana II: Galleria Artificiale imbocco lato Gela | GA120 | Galleria Romana II: Galleria Artificiale imbocco lato Gela | GA10011 | Galleria Romana II: Galleria Artificiale imbocco lato Gela | GA4 | Scavo e Opere di contrasto | BA.MT.A.3002.A | Scavo di fondazione in terreni di qualsiasi natura e consistenza ad esclusione dei materiali litoidi | m³ | 4.39 | 62.64 | 274.99 | 52.4 | BA | BA.MT | OG03
766 | CME Caltagirone-Gela Lotto 1.vis | 2022-10-13 | Gallerie | c | GA120 | Galleria Romana II: Galleria Artificiale imbocco lato Gela | GA12 | Galleria Romana II: Galleria Artificiale imbocco lato Gela | GA120 | Galleria Romana II: Galleria Artificiale imbocco lato Gela | GA10011 | Galleria Romana II: Galleria Artificiale imbocco lato Gela | GA4 | Scavo e Opere di contrasto | BA.DE.A.5 04.A | Demolizione di conglomerato cementizio armato in fondazione, di qualsiasi tipo, spessore e genere, fino alla profondità di 2 m | m³ | 42.59 | 12.96 | 551.97 | 40.3 | BA | BA.DE | OG03
767 | CME Caltagirone-Gela Lotto 1.vis | 2022-10-13 | Gallerie | c | GA120 | Galleria Romana II: Galleria Artificiale imbocco lato Gela | GA12 | Galleria Romana II: Galleria Artificiale imbocco lato Gela | GA120 | Galleria Romana II: Galleria Artificiale imbocco lato Gela | GA10011 | Galleria Romana II: Galleria Artificiale imbocco lato Gela | GA5 | Fondazioni | BA.CZ.A.3 01.A | Conglomerato cementizio per strutture di fondazione, della classe di resistenza C12/15 N/mm2 | m³ | 101.69 | 5.67 | 576.58 | 13.2 | BA | BA.CZ | OG03
768 | CME Caltagirone-Gela Lotto 1.vis | 2022-10-13 | Gallerie | c | GA120 | Galleria Romana II: Galleria Artificiale imbocco lato Gela | GA12 | Galleria Romana II: Galleria Artificiale imbocco lato Gela | GA120 | Galleria Romana II: Galleria Artificiale imbocco lato Gela | GA10011 | Galleria Romana II: Galleria Artificiale imbocco lato Gela | GA5 | Fondazioni | BA.CZ.A.3 01.F | Conglomerato cementizio per strutture di fondazione, della classe di resistenza C30/37 N/mmq | m³ | 145.58 | 45.63 | 6642.82 | 10.5 | BA | BA.CZ | OG03
769 | CME Caltagirone-Gela Lotto 1.vis | 2022-10-13 | Gallerie | c | GA120 | Galleria Romana II: Galleria Artificiale imbocco lato Gela | GA12 | Galleria Romana II: Galleria Artificiale imbocco lato Gela | GA120 | Galleria Romana II: Galleria Artificiale imbocco lato Gela | GA10011 | Galleria Romana II: Galleria Artificiale imbocco lato Gela | GA5 | Fondazioni | BA.CZ.A.3 04.A | Casseforme per strutture in conglomerato cementizio in fondazione cordoli, cunette, muretti e similari | m² | 19.82 | 43.77 | 867.52 | 63.6 | BA | BA.CZ | OG03
770 | CME Caltagirone-Gela Lotto 1.vis | 2022-10-13 | Gallerie | c | GA120 | Galleria Romana II: Galleria Artificiale imbocco lato Gela | GA12 | Galleria Romana II: Galleria Artificiale imbocco lato Gela | GA120 | Galleria Romana II: Galleria Artificiale imbocco lato Gela | GA10011 | Galleria Romana II: Galleria Artificiale imbocco lato Gela | GA5 | Fondazioni | BA.CZ.A.3 09.B | Acciaio in barre ad aderenza migliorata per strutture in conglomerato cementizio del tipo B 450 C, di cui alla sottovoce BA.ME.A.102.C. | kg | 1.91 | 2737.8 | 5229.2 | 20.4 | BA | BA.CZ | OG03
771 | CME Caltagirone-Gela Lotto 1.vis | 2022-10-13 | Gallerie | c | GA120 | Galleria Romana II: Galleria Artificiale imbocco lato Gela | GA12 | Galleria Romana II: Galleria Artificiale imbocco lato Gela | GA120 | Galleria Romana II: Galleria Artificiale imbocco lato Gela | GA10011 | Galleria Romana II: Galleria Artificiale imbocco lato Gela | GA5 | Fondazioni | GC.IP.A.3001.A | Fornitura e posa in opera di cordolo | m | 8.38 | 26.2 | 219.56 | 29.4 | GC | GC.IP | OG03
772 | CME Caltagirone-Gela Lotto 1.vis | 2022-10-13 | Gallerie | c | GA120 | Galleria Romana II: Galleria Artificiale imbocco lato Gela | GA12 | Galleria Romana II: Galleria Artificiale imbocco lato Gela | GA120 | Galleria Romana II: Galleria Artificiale imbocco lato Gela | GA10011 | Galleria Romana II: Galleria Artificiale imbocco lato Gela | GA6 | Elevazioni | BA.CZ.A.3 02.D | Conglomerato cementizio per strutture in elevazione, della classe di resistenza C25/30 N/mm2 | m³ | 147.11 | 73.44 | 10803.76 | 14.5 | BA | BA.CZ | OG03
773 | CME Caltagirone-Gela Lotto 1.vis | 2022-10-13 | Gallerie | c | GA120 | Galleria Romana II: Galleria Artificiale imbocco lato Gela | GA12 | Galleria Romana II: Galleria Artificiale imbocco lato Gela | GA120 | Galleria Romana II: Galleria Artificiale imbocco lato Gela | GA10011 | Galleria Romana II: Galleria Artificiale imbocco lato Gela | GA6 | Elevazioni | BA.CZ.A.3 05.A | Casseforme per strutture in conglomerato cementizio in elevazione con armatura di sostegno di altezza fino a m. 4 | m² | 21.56 | 53.97 | 1163.59 | 66.6 | BA | BA.CZ | OG03
774 | CME Caltagirone-Gela Lotto 1.vis | 2022-10-13 | Gallerie | c | GA120 | Galleria Romana II: Galleria Artificiale imbocco lato Gela | GA12 | Galleria Romana II: Galleria Artificiale imbocco lato Gela | GA120 | Galleria Romana II: Galleria Artificiale imbocco lato Gela | GA10011 | Galleria Romana II: Galleria Artificiale imbocco lato Gela | GA6 | Elevazioni | BA.CZ.A.3 05.B | Casseforme per strutture in conglomerato cementizio in elevazione con armatura di sostegno di altezza sup. a m. 4 e fino a m. 8 | m² | 25.6 | 69.49 | 1778.94 | 70.4 | BA | BA.CZ | OG03
775 | CME Caltagirone-Gela Lotto 1.vis | 2022-10-13 | Gallerie | c | GA120 | Galleria Romana II: Galleria Artificiale imbocco lato Gela | GA12 | Galleria Romana II: Galleria Artificiale imbocco lato Gela | GA120 | Galleria Romana II: Galleria Artificiale imbocco lato Gela | GA10011 | Galleria Romana II: Galleria Artificiale imbocco lato Gela | GA6 | Elevazioni | BA.CZ.A.3 09.B | Acciaio in barre ad aderenza migliorata per strutture in conglomerato cementizio del tipo B 450 C, di cui alla sottovoce BA.ME.A.102.C. | kg | 1.91 | 4406.4 | 8416.22 | 20.4 | BA | BA.CZ | OG03
776 | CME Caltagirone-Gela Lotto 1.vis | 2022-10-13 | Gallerie | c | GA120 | Galleria Romana II: Galleria Artificiale imbocco lato Gela | GA12 | Galleria Romana II: Galleria Artificiale imbocco lato Gela | GA120 | Galleria Romana II: Galleria Artificiale imbocco lato Gela | GA10011 | Galleria Romana II: Galleria Artificiale imbocco lato Gela | GA6 | Elevazioni | GC.RV.A.3 08.A | CASSEFORME PER RIVESTIMENTI IN CONGLOMERATO CEMENTIZIO GETTATI IN OPERA PER CALOTTE E PIEDRITTI | m² | 21.64 | 109.26 | 2364.39 | 27.4 | GC | GC.RV | OG03
777 | CME Caltagirone-Gela Lotto 1.vis | 2022-10-13 | Gallerie | c | GA120 | Galleria Romana II: Galleria Artificiale imbocco lato Gela | GA12 | Galleria Romana II: Galleria Artificiale imbocco lato Gela | GA120 | Galleria Romana II: Galleria Artificiale imbocco lato Gela | GA10011 | Galleria Romana II: Galleria Artificiale imbocco lato Gela | GAC | Opere di finitura | BA.CZ.A.3 02.D | Conglomerato cementizio per strutture in elevazione, della classe di resistenza C25/30 N/mm2 | m³ | 147.11 | 9.36 | 1376.95 | 14.5 | BA | BA.CZ | OG03
778 | CME Caltagirone-Gela Lotto 1.vis | 2022-10-13 | Gallerie | c | GA120 | Galleria Romana II: Galleria Artificiale imbocco lato Gela | GA12 | Galleria Romana II: Galleria Artificiale imbocco lato Gela | GA120 | Galleria Romana II: Galleria Artificiale imbocco lato Gela | GA10011 | Galleria Romana II: Galleria Artificiale imbocco lato Gela | GAC | Opere di finitura | BA.CZ.A.3 05.A | Casseforme per strutture in conglomerato cementizio in elevazione con armatura di sostegno di altezza fino a m. 4 | m² | 21.56 | 14.63 | 315.42 | 66.6 | BA | BA.CZ | OG03
779 | CME Caltagirone-Gela Lotto 1.vis | 2022-10-13 | Gallerie | c | GA120 | Galleria Romana II: Galleria Artificiale imbocco lato Gela | GA12 | Galleria Romana II: Galleria Artificiale imbocco lato Gela | GA120 | Galleria Romana II: Galleria Artificiale imbocco lato Gela | GA10011 | Galleria Romana II: Galleria Artificiale imbocco lato Gela | GAC | Opere di finitura | BA.CZ.A.3 09.B | Acciaio in barre ad aderenza migliorata per strutture in conglomerato cementizio del tipo B 450 C, di cui alla sottovoce BA.ME.A.102.C. | kg | 1.91 | 78.3 | 149.55 | 20.4 | BA | BA.CZ | OG03
780 | CME Caltagirone-Gela Lotto 1.vis | 2022-10-13 | Gallerie | c | GA120 | Galleria Romana II: Galleria Artificiale imbocco lato Gela | GA12 | Galleria Romana II: Galleria Artificiale imbocco lato Gela | GA120 | Galleria Romana II: Galleria Artificiale imbocco lato Gela | GA10011 | Galleria Romana II: Galleria Artificiale imbocco lato Gela | GAC | Opere di finitura | BA.MT.A.3 29.B | Riempitivi vari, compattazione esistemazione superficiale con regolarizzazione delle pendenze, con materie provenienti da cave di prestito, da provvedersi a cura e spese dell'Appaltatore. | m³ | 5.83 | 109.98 | 641.18 | 18.4 | BA | BA.MT | OG03
781 | CME Caltagirone-Gela Lotto 1.vis | 2022-10-13 | Gallerie | c | GA120 | Galleria Romana II: Galleria Artificiale imbocco lato Gela | GA12 | Galleria Romana II: Galleria Artificiale imbocco lato Gela | GA120 | Galleria Romana II: Galleria Artificiale imbocco lato Gela | GA10011 | Galleria Romana II: Galleria Artificiale imbocco lato Gela | GAC | Opere di finitura | BA.MT.B.3100.B | Fornitura e stesa di terreno vegetale privo di radici, erbe infestanti, ciottoli e sassi con impiego di mezzo meccanico. | m³ | 30.95 | 8.14 | 251.93 | 15.1 | BA | BA.MT | OG03
782 | CME Caltagirone-Gela Lotto 1.vis | 2022-10-13 | Gallerie | c | GA120 | Galleria Romana II: Galleria Artificiale imbocco lato Gela | GA12 | Galleria Romana II: Galleria Artificiale imbocco lato Gela | GA120 | Galleria Romana II: Galleria Artificiale imbocco lato Gela | GA10011 | Galleria Romana II: Galleria Artificiale imbocco lato Gela | GAC | Opere di finitura | BA.MT.B.3110.A | Realizzazione di tappeti erbosi in aree destinate alla messa a dimora di specie arboree o arbustive mediante la tecnica dell'idrosemina compresi ogni onere prescritto nel Capitolato Generale Tecnico di Appalto delle Opere Civili di RFI | m² | 4.28 | 27.13 | 116.12 | 28.3 | BA | BA.MT | OG03
783 | CME Caltagirone-Gela Lotto 1.vis | 2022-10-13 | Gallerie | c | GA120 | Galleria Romana II: Galleria Artificiale imbocco lato Gela | GA12 | Galleria Romana II: Galleria Artificiale imbocco lato Gela | GA120 | Galleria Romana II: Galleria Artificiale imbocco lato Gela | GA10011 | Galleria Romana II: Galleria Artificiale imbocco lato Gela | GA6 | Elevazioni | GC.IP.A.6 01.A | MANTO IMPERMEABILE IN FOGLI IN PVC PLASTIFICATO DELLO SPESSORE DI MM 2,0 | m² | 18.24 | 77.4 | 1411.78 | 23 | GC | GC.IP | OG03
784 | CME Caltagirone-Gela Lotto 1.vis | 2022-10-13 | Gallerie | c | GA120 | Galleria Romana II: Galleria Artificiale imbocco lato Gela | GA12 | Galleria Romana II: Galleria Artificiale imbocco lato Gela | GA120 | Galleria Romana II: Galleria Artificiale imbocco lato Gela | GA10011 | Galleria Romana II: Galleria Artificiale imbocco lato Gela | GAC | Opere di finitura | GC.LF.D.3 01.B | LASTRONI IN CONGLOMERATO CEMENTIZIO DELLO SPESSORE DI CM 10 | m² | 34.26 | 6.57 | 225.09 | 6 | GC | GC.LF | OG03
785 | CME Caltagirone-Gela Lotto 1.vis | 2022-10-13 | Gallerie | c | GA120 | Galleria Romana II: Galleria Artificiale imbocco lato Gela | GA12 | Galleria Romana II: Galleria Artificiale imbocco lato Gela | GA120 | Galleria Romana II: Galleria Artificiale imbocco lato Gela | GA10011 | Galleria Romana II: Galleria Artificiale imbocco lato Gela | GAC | Opere di finitura | GC.LF.E.3002.A | Fornitura e posa in opera in galleria naturale o artificiale di qualsiasi lunghezza di mancorrente a parete costituito da un corrimano tubol | m | 28.25 | 9 | 254.25 | 3.9 | GC | GC.LF | OG03
786 | CME Caltagirone-Gela Lotto 1.vis | 2022-10-13 | Gallerie | c | GA170 | Galleria S. Nicola Noce: Galleria Artificiale imbocco lato Caltagirone | GA17 | Galleria S. Nicola Noce: Galleria Artificiale imbocco lato Caltagirone | GA170 | Galleria S. Nicola Noce: Galleria Artificiale imbocco lato Caltagirone | GA10016 | Galleria S. Nicola Noce: Galleria Artificiale imbocco lato Caltagirone | GA4 | Scavo e Opere di contrasto | BA.MT.A.3002.A | Scavo di fondazione in terreni di qualsiasi natura e consistenza ad esclusione dei materiali litoidi | m³ | 4.39 | 37.92 | 166.47 | 52.4 | BA | BA.MT | OG03
787 | CME Caltagirone-Gela Lotto 1.vis | 2022-10-13 | Gallerie | c | GA170 | Galleria S. Nicola Noce: Galleria Artificiale imbocco lato Caltagirone | GA17 | Galleria S. Nicola Noce: Galleria Artificiale imbocco lato Caltagirone | GA170 | Galleria S. Nicola Noce: Galleria Artificiale imbocco lato Caltagirone | GA10016 | Galleria S. Nicola Noce: Galleria Artificiale imbocco lato Caltagirone | GA4 | Scavo e Opere di contrasto | BA.DE.A.5 04.A | Demolizione di conglomerato cementizio armato in fondazione, di qualsiasi tipo, spessore e genere, fino alla profondità di 2 m | m³ | 42.59 | 8.64 | 367.98 | 40.3 | BA | BA.DE | OG03
788 | CME Caltagirone-Gela Lotto 1.vis | 2022-10-13 | Gallerie | c | GA170 | Galleria S. Nicola Noce: Galleria Artificiale imbocco lato Caltagirone | GA17 | Galleria S. Nicola Noce: Galleria Artificiale imbocco lato Caltagirone | GA170 | Galleria S. Nicola Noce: Galleria Artificiale imbocco lato Caltagirone | GA10016 | Galleria S. Nicola Noce: Galleria Artificiale imbocco lato Caltagirone | GA5 | Fondazioni | BA.CZ.A.3 01.A | Conglomerato cementizio per strutture di fondazione, della classe di resistenza C12/15 N/mm2 | m³ | 101.69 | 3.78 | 384.39 | 13.2 | BA | BA.CZ | OG03
789 | CME Caltagirone-Gela Lotto 1.vis | 2022-10-13 | Gallerie | c | GA170 | Galleria S. Nicola Noce: Galleria Artificiale imbocco lato Caltagirone | GA17 | Galleria S. Nicola Noce: Galleria Artificiale imbocco lato Caltagirone | GA170 | Galleria S. Nicola Noce: Galleria Artificiale imbocco lato Caltagirone | GA10016 | Galleria S. Nicola Noce: Galleria Artificiale imbocco lato Caltagirone | GA5 | Fondazioni | BA.CZ.A.3 01.F | Conglomerato cementizio per strutture di fondazione, della classe di resistenza C30/37 N/mmq | m³ | 145.58 | 30.42 | 4428.54 | 10.5 | BA | BA.CZ | OG03
790 | CME Caltagirone-Gela Lotto 1.vis | 2022-10-13 | Gallerie | c | GA170 | Galleria S. Nicola Noce: Galleria Artificiale imbocco lato Caltagirone | GA17 | Galleria S. Nicola Noce: Galleria Artificiale imbocco lato Caltagirone | GA170 | Galleria S. Nicola Noce: Galleria Artificiale imbocco lato Caltagirone | GA10016 | Galleria S. Nicola Noce: Galleria Artificiale imbocco lato Caltagirone | GA5 | Fondazioni | BA.CZ.A.3 04.A | Casseforme per strutture in conglomerato cementizio in fondazione cordoli, cunette, muretti e similari | m² | 19.82 | 23.67 | 469.14 | 63.6 | BA | BA.CZ | OG03
791 | CME Caltagirone-Gela Lotto 1.vis | 2022-10-13 | Gallerie | c | GA170 | Galleria S. Nicola Noce: Galleria Artificiale imbocco lato Caltagirone | GA17 | Galleria S. Nicola Noce: Galleria Artificiale imbocco lato Caltagirone | GA170 | Galleria S. Nicola Noce: Galleria Artificiale imbocco lato Caltagirone | GA10016 | Galleria S. Nicola Noce: Galleria Artificiale imbocco lato Caltagirone | GA5 | Fondazioni | BA.CZ.A.3 09.B | Acciaio in barre ad aderenza migliorata per strutture in conglomerato cementizio del tipo B 450 C, di cui alla sottovoce BA.ME.A.102.C. | kg | 1.91 | 1825.2 | 3486.13 | 20.4 | BA | BA.CZ | OG03
792 | CME Caltagirone-Gela Lotto 1.vis | 2022-10-13 | Gallerie | c | GA170 | Galleria S. Nicola Noce: Galleria Artificiale imbocco lato Caltagirone | GA17 | Galleria S. Nicola Noce: Galleria Artificiale imbocco lato Caltagirone | GA170 | Galleria S. Nicola Noce: Galleria Artificiale imbocco lato Caltagirone | GA10016 | Galleria S. Nicola Noce: Galleria Artificiale imbocco lato Caltagirone | GA5 | Fondazioni | GC.IP.A.3001.A | Fornitura e posa in opera di cordolo | m | 8.38 | 20.2 | 169.28 | 29.4 | GC | GC.IP | OG03
793 | CME Caltagirone-Gela Lotto 1.vis | 2022-10-13 | Gallerie | c | GA170 | Galleria S. Nicola Noce: Galleria Artificiale imbocco lato Caltagirone | GA17 | Galleria S. Nicola Noce: Galleria Artificiale imbocco lato Caltagirone | GA170 | Galleria S. Nicola Noce: Galleria Artificiale imbocco lato Caltagirone | GA10016 | Galleria S. Nicola Noce: Galleria Artificiale imbocco lato Caltagirone | GA6 | Elevazioni | BA.CZ.A.3 02.D | Conglomerato cementizio per strutture in elevazione, della classe di resistenza C25/30 N/mm2 | m³ | 147.11 | 81 | 11915.91 | 14.5 | BA | BA.CZ | OG03
794 | CME Caltagirone-Gela Lotto 1.vis | 2022-10-13 | Gallerie | c | GA170 | Galleria S. Nicola Noce: Galleria Artificiale imbocco lato Caltagirone | GA17 | Galleria S. Nicola Noce: Galleria Artificiale imbocco lato Caltagirone | GA170 | Galleria S. Nicola Noce: Galleria Artificiale imbocco lato Caltagirone | GA10016 | Galleria S. Nicola Noce: Galleria Artificiale imbocco lato Caltagirone | GA6 | Elevazioni | BA.CZ.A.3 05.A | Casseforme per strutture in conglomerato cementizio in elevazione con armatura di sostegno di altezza fino a m. 4 | m² | 21.56 | 22.42 | 483.38 | 66.6 | BA | BA.CZ | OG03
795 | CME Caltagirone-Gela Lotto 1.vis | 2022-10-13 | Gallerie | c | GA170 | Galleria S. Nicola Noce: Galleria Artificiale imbocco lato Caltagirone | GA17 | Galleria S. Nicola Noce: Galleria Artificiale imbocco lato Caltagirone | GA170 | Galleria S. Nicola Noce: Galleria Artificiale imbocco lato Caltagirone | GA10016 | Galleria S. Nicola Noce: Galleria Artificiale imbocco lato Caltagirone | GA6 | Elevazioni | BA.CZ.A.3 05.B | Casseforme per strutture in conglomerato cementizio in elevazione con armatura di sostegno di altezza sup. a m. 4 e fino a m. 8 | m² | 25.6 | 40.75 | 1043.2 | 70.4 | BA | BA.CZ | OG03
796 | CME Caltagirone-Gela Lotto 1.vis | 2022-10-13 | Gallerie | c | GA170 | Galleria S. Nicola Noce: Galleria Artificiale imbocco lato Caltagirone | GA17 | Galleria S. Nicola Noce: Galleria Artificiale imbocco lato Caltagirone | GA170 | Galleria S. Nicola Noce: Galleria Artificiale imbocco lato Caltagirone | GA10016 | Galleria S. Nicola Noce: Galleria Artificiale imbocco lato Caltagirone | GA6 | Elevazioni | BA.CZ.A.3 09.B | Acciaio in barre ad aderenza migliorata per strutture in conglomerato cementizio del tipo B 450 C, di cui alla sottovoce BA.ME.A.102.C. | kg | 1.91 | 2937.6 | 5610.82 | 20.4 | BA | BA.CZ | OG03
797 | CME Caltagirone-Gela Lotto 1.vis | 2022-10-13 | Gallerie | c | GA170 | Galleria S. Nicola Noce: Galleria Artificiale imbocco lato Caltagirone | GA17 | Galleria S. Nicola Noce: Galleria Artificiale imbocco lato Caltagirone | GA170 | Galleria S. Nicola Noce: Galleria Artificiale imbocco lato Caltagirone | GA10016 | Galleria S. Nicola Noce: Galleria Artificiale imbocco lato Caltagirone | GA6 | Elevazioni | GC.RV.A.3 08.A | CASSEFORME PER RIVESTIMENTI IN CONGLOMERATO CEMENTIZIO GETTATI IN OPERA PER CALOTTE E PIEDRITTI | m² | 21.64 | 72.84 | 1576.26 | 27.4 | GC | GC.RV | OG03
798 | CME Caltagirone-Gela Lotto 1.vis | 2022-10-13 | Gallerie | c | GA170 | Galleria S. Nicola Noce: Galleria Artificiale imbocco lato Caltagirone | GA17 | Galleria S. Nicola Noce: Galleria Artificiale imbocco lato Caltagirone | GA170 | Galleria S. Nicola Noce: Galleria Artificiale imbocco lato Caltagirone | GA10016 | Galleria S. Nicola Noce: Galleria Artificiale imbocco lato Caltagirone | GAC | Opere di finitura | BA.CZ.A.3 02.D | Conglomerato cementizio per strutture in elevazione, della classe di resistenza C25/30 N/mm2 | m³ | 147.11 | 6.24 | 917.97 | 14.5 | BA | BA.CZ | OG03
799 | CME Caltagirone-Gela Lotto 1.vis | 2022-10-13 | Gallerie | c | GA170 | Galleria S. Nicola Noce: Galleria Artificiale imbocco lato Caltagirone | GA17 | Galleria S. Nicola Noce: Galleria Artificiale imbocco lato Caltagirone | GA170 | Galleria S. Nicola Noce: Galleria Artificiale imbocco lato Caltagirone | GA10016 | Galleria S. Nicola Noce: Galleria Artificiale imbocco lato Caltagirone | GAC | Opere di finitura | BA.CZ.A.3 05.A | Casseforme per strutture in conglomerato cementizio in elevazione con armatura di sostegno di altezza fino a m. 4 | m² | 21.56 | 10.1 | 217.76 | 66.6 | BA | BA.CZ | OG03
800 | CME Caltagirone-Gela Lotto 1.vis | 2022-10-13 | Gallerie | c | GA170 | Galleria S. Nicola Noce: Galleria Artificiale imbocco lato Caltagirone | GA17 | Galleria S. Nicola Noce: Galleria Artificiale imbocco lato Caltagirone | GA170 | Galleria S. Nicola Noce: Galleria Artificiale imbocco lato Caltagirone | GA10016 | Galleria S. Nicola Noce: Galleria Artificiale imbocco lato Caltagirone | GAC | Opere di finitura | BA.CZ.A.3 09.B | Acciaio in barre ad aderenza migliorata per strutture in conglomerato cementizio del tipo B 450 C, di cui alla sottovoce BA.ME.A.102.C. | kg | 1.91 | 52.2 | 99.7 | 20.4 | BA | BA.CZ | OG03
801 | CME Caltagirone-Gela Lotto 1.vis | 2022-10-13 | Gallerie | c | GA170 | Galleria S. Nicola Noce: Galleria Artificiale imbocco lato Caltagirone | GA17 | Galleria S. Nicola Noce: Galleria Artificiale imbocco lato Caltagirone | GA170 | Galleria S. Nicola Noce: Galleria Artificiale imbocco lato Caltagirone | GA10016 | Galleria S. Nicola Noce: Galleria Artificiale imbocco lato Caltagirone | GAC | Opere di finitura | GC.LF.D.3 01.B | LASTRONI IN CONGLOMERATO CEMENTIZIO DELLO SPESSORE DI CM 10 | m² | 34.26 | 4.38 | 150.06 | 6 | GC | GC.LF | OG03
802 | CME Caltagirone-Gela Lotto 1.vis | 2022-10-13 | Gallerie | c | GA170 | Galleria S. Nicola Noce: Galleria Artificiale imbocco lato Caltagirone | GA17 | Galleria S. Nicola Noce: Galleria Artificiale imbocco lato Caltagirone | GA170 | Galleria S. Nicola Noce: Galleria Artificiale imbocco lato Caltagirone | GA10016 | Galleria S. Nicola Noce: Galleria Artificiale imbocco lato Caltagirone | GAC | Opere di finitura | GC.LF.E.3002.A | Fornitura e posa in opera in galleria naturale o artificiale di qualsiasi lunghezza di mancorrente a parete costituito da un corrimano tubol | m | 28.25 | 6 | 169.5 | 3.9 | GC | GC.LF | OG03
803 | CME Caltagirone-Gela Lotto 1.vis | 2022-10-13 | Gallerie | c | GA180 | Galleria S. Nicola Noce: Galleria Artificiale imbocco lato Gela | GA18 | Galleria S. Nicola Noce: Galleria Artificiale imbocco lato Gela | GA180 | Galleria S. Nicola Noce: Galleria Artificiale imbocco lato Gela | GA10017 | Galleria S. Nicola Noce: Galleria Artificiale imbocco lato Gela | GA4 | Scavo e Opere di contrasto | BA.MT.A.3002.A | Scavo di fondazione in terreni di qualsiasi natura e consistenza ad esclusione dei materiali litoidi | m³ | 4.39 | 37.92 | 166.47 | 52.4 | BA | BA.MT | OG03
804 | CME Caltagirone-Gela Lotto 1.vis | 2022-10-13 | Gallerie | c | GA180 | Galleria S. Nicola Noce: Galleria Artificiale imbocco lato Gela | GA18 | Galleria S. Nicola Noce: Galleria Artificiale imbocco lato Gela | GA180 | Galleria S. Nicola Noce: Galleria Artificiale imbocco lato Gela | GA10017 | Galleria S. Nicola Noce: Galleria Artificiale imbocco lato Gela | GA4 | Scavo e Opere di contrasto | BA.DE.A.5 04.A | Demolizione di conglomerato cementizio armato in fondazione, di qualsiasi tipo, spessore e genere, fino alla profondità di 2 m | m³ | 42.59 | 8.64 | 367.98 | 40.3 | BA | BA.DE | OG03
805 | CME Caltagirone-Gela Lotto 1.vis | 2022-10-13 | Gallerie | c | GA180 | Galleria S. Nicola Noce: Galleria Artificiale imbocco lato Gela | GA18 | Galleria S. Nicola Noce: Galleria Artificiale imbocco lato Gela | GA180 | Galleria S. Nicola Noce: Galleria Artificiale imbocco lato Gela | GA10017 | Galleria S. Nicola Noce: Galleria Artificiale imbocco lato Gela | GA5 | Fondazioni | BA.CZ.A.3 01.A | Conglomerato cementizio per strutture di fondazione, della classe di resistenza C12/15 N/mm2 | m³ | 101.69 | 3.78 | 384.39 | 13.2 | BA | BA.CZ | OG03
806 | CME Caltagirone-Gela Lotto 1.vis | 2022-10-13 | Gallerie | c | GA180 | Galleria S. Nicola Noce: Galleria Artificiale imbocco lato Gela | GA18 | Galleria S. Nicola Noce: Galleria Artificiale imbocco lato Gela | GA180 | Galleria S. Nicola Noce: Galleria Artificiale imbocco lato Gela | GA10017 | Galleria S. Nicola Noce: Galleria Artificiale imbocco lato Gela | GA5 | Fondazioni | BA.CZ.A.3 01.F | Conglomerato cementizio per strutture di fondazione, della classe di resistenza C30/37 N/mmq | m³ | 145.58 | 30.42 | 4428.54 | 10.5 | BA | BA.CZ | OG03
807 | CME Caltagirone-Gela Lotto 1.vis | 2022-10-13 | Gallerie | c | GA180 | Galleria S. Nicola Noce: Galleria Artificiale imbocco lato Gela | GA18 | Galleria S. Nicola Noce: Galleria Artificiale imbocco lato Gela | GA180 | Galleria S. Nicola Noce: Galleria Artificiale imbocco lato Gela | GA10017 | Galleria S. Nicola Noce: Galleria Artificiale imbocco lato Gela | GA5 | Fondazioni | BA.CZ.A.3 04.A | Casseforme per strutture in conglomerato cementizio in fondazione cordoli, cunette, muretti e similari | m² | 19.82 | 16.47 | 326.44 | 63.6 | BA | BA.CZ | OG03
808 | CME Caltagirone-Gela Lotto 1.vis | 2022-10-13 | Gallerie | c | GA180 | Galleria S. Nicola Noce: Galleria Artificiale imbocco lato Gela | GA18 | Galleria S. Nicola Noce: Galleria Artificiale imbocco lato Gela | GA180 | Galleria S. Nicola Noce: Galleria Artificiale imbocco lato Gela | GA10017 | Galleria S. Nicola Noce: Galleria Artificiale imbocco lato Gela | GA5 | Fondazioni | BA.CZ.A.3 09.B | Acciaio in barre ad aderenza migliorata per strutture in conglomerato cementizio del tipo B 450 C, di cui alla sottovoce BA.ME.A.102.C. | kg | 1.91 | 1825.2 | 3486.13 | 20.4 | BA | BA.CZ | OG03
809 | CME Caltagirone-Gela Lotto 1.vis | 2022-10-13 | Gallerie | c | GA180 | Galleria S. Nicola Noce: Galleria Artificiale imbocco lato Gela | GA18 | Galleria S. Nicola Noce: Galleria Artificiale imbocco lato Gela | GA180 | Galleria S. Nicola Noce: Galleria Artificiale imbocco lato Gela | GA10017 | Galleria S. Nicola Noce: Galleria Artificiale imbocco lato Gela | GA5 | Fondazioni | GC.IP.A.3001.A | Fornitura e posa in opera di cordolo | m | 8.38 | 20.2 | 169.28 | 29.4 | GC | GC.IP | OG03
810 | CME Caltagirone-Gela Lotto 1.vis | 2022-10-13 | Gallerie | c | GA180 | Galleria S. Nicola Noce: Galleria Artificiale imbocco lato Gela | GA18 | Galleria S. Nicola Noce: Galleria Artificiale imbocco lato Gela | GA180 | Galleria S. Nicola Noce: Galleria Artificiale imbocco lato Gela | GA10017 | Galleria S. Nicola Noce: Galleria Artificiale imbocco lato Gela | GA6 | Elevazioni | BA.CZ.A.3 02.D | Conglomerato cementizio per strutture in elevazione, della classe di resistenza C25/30 N/mm2 | m³ | 147.11 | 145.5 | 21404.5 | 14.5 | BA | BA.CZ | OG03
811 | CME Caltagirone-Gela Lotto 1.vis | 2022-10-13 | Gallerie | c | GA180 | Galleria S. Nicola Noce: Galleria Artificiale imbocco lato Gela | GA18 | Galleria S. Nicola Noce: Galleria Artificiale imbocco lato Gela | GA180 | Galleria S. Nicola Noce: Galleria Artificiale imbocco lato Gela | GA10017 | Galleria S. Nicola Noce: Galleria Artificiale imbocco lato Gela | GA6 | Elevazioni | BA.CZ.A.3 05.A | Casseforme per strutture in conglomerato cementizio in elevazione con armatura di sostegno di altezza fino a m. 4 | m² | 21.56 | 13 | 280.28 | 66.6 | BA | BA.CZ | OG03
812 | CME Caltagirone-Gela Lotto 1.vis | 2022-10-13 | Gallerie | c | GA180 | Galleria S. Nicola Noce: Galleria Artificiale imbocco lato Gela | GA18 | Galleria S. Nicola Noce: Galleria Artificiale imbocco lato Gela | GA180 | Galleria S. Nicola Noce: Galleria Artificiale imbocco lato Gela | GA10017 | Galleria S. Nicola Noce: Galleria Artificiale imbocco lato Gela | GA6 | Elevazioni | BA.CZ.A.3 05.B | Casseforme per strutture in conglomerato cementizio in elevazione con armatura di sostegno di altezza sup. a m. 4 e fino a m. 8 | m² | 25.6 | 11.26 | 288.26 | 70.4 | BA | BA.CZ | OG03
813 | CME Caltagirone-Gela Lotto 1.vis | 2022-10-13 | Gallerie | c | GA180 | Galleria S. Nicola Noce: Galleria Artificiale imbocco lato Gela | GA18 | Galleria S. Nicola Noce: Galleria Artificiale imbocco lato Gela | GA180 | Galleria S. Nicola Noce: Galleria Artificiale imbocco lato Gela | GA10017 | Galleria S. Nicola Noce: Galleria Artificiale imbocco lato Gela | GA6 | Elevazioni | BA.CZ.A.3 09.B | Acciaio in barre ad aderenza migliorata per strutture in conglomerato cementizio del tipo B 450 C, di cui alla sottovoce BA.ME.A.102.C. | kg | 1.91 | 2937.6 | 5610.82 | 20.4 | BA | BA.CZ | OG03
814 | CME Caltagirone-Gela Lotto 1.vis | 2022-10-13 | Gallerie | c | GA180 | Galleria S. Nicola Noce: Galleria Artificiale imbocco lato Gela | GA18 | Galleria S. Nicola Noce: Galleria Artificiale imbocco lato Gela | GA180 | Galleria S. Nicola Noce: Galleria Artificiale imbocco lato Gela | GA10017 | Galleria S. Nicola Noce: Galleria Artificiale imbocco lato Gela | GA6 | Elevazioni | GC.RV.A.3 08.A | CASSEFORME PER RIVESTIMENTI IN CONGLOMERATO CEMENTIZIO GETTATI IN OPERA PER CALOTTE E PIEDRITTI | m² | 21.64 | 72.84 | 1576.26 | 27.4 | GC | GC.RV | OG03
815 | CME Caltagirone-Gela Lotto 1.vis | 2022-10-13 | Gallerie | c | GA180 | Galleria S. Nicola Noce: Galleria Artificiale imbocco lato Gela | GA18 | Galleria S. Nicola Noce: Galleria Artificiale imbocco lato Gela | GA180 | Galleria S. Nicola Noce: Galleria Artificiale imbocco lato Gela | GA10017 | Galleria S. Nicola Noce: Galleria Artificiale imbocco lato Gela | GAC | Opere di finitura | BA.CZ.A.3 02.D | Conglomerato cementizio per strutture in elevazione, della classe di resistenza C25/30 N/mm2 | m³ | 147.11 | 6.24 | 917.97 | 14.5 | BA | BA.CZ | OG03
816 | CME Caltagirone-Gela Lotto 1.vis | 2022-10-13 | Gallerie | c | GA180 | Galleria S. Nicola Noce: Galleria Artificiale imbocco lato Gela | GA18 | Galleria S. Nicola Noce: Galleria Artificiale imbocco lato Gela | GA180 | Galleria S. Nicola Noce: Galleria Artificiale imbocco lato Gela | GA10017 | Galleria S. Nicola Noce: Galleria Artificiale imbocco lato Gela | GAC | Opere di finitura | BA.CZ.A.3 05.A | Casseforme per strutture in conglomerato cementizio in elevazione con armatura di sostegno di altezza fino a m. 4 | m² | 21.56 | 10.1 | 217.76 | 66.6 | BA | BA.CZ | OG03
817 | CME Caltagirone-Gela Lotto 1.vis | 2022-10-13 | Gallerie | c | GA180 | Galleria S. Nicola Noce: Galleria Artificiale imbocco lato Gela | GA18 | Galleria S. Nicola Noce: Galleria Artificiale imbocco lato Gela | GA180 | Galleria S. Nicola Noce: Galleria Artificiale imbocco lato Gela | GA10017 | Galleria S. Nicola Noce: Galleria Artificiale imbocco lato Gela | GAC | Opere di finitura | BA.CZ.A.3 09.B | Acciaio in barre ad aderenza migliorata per strutture in conglomerato cementizio del tipo B 450 C, di cui alla sottovoce BA.ME.A.102.C. | kg | 1.91 | 52.2 | 99.7 | 20.4 | BA | BA.CZ | OG03
818 | CME Caltagirone-Gela Lotto 1.vis | 2022-10-13 | Gallerie | c | GA180 | Galleria S. Nicola Noce: Galleria Artificiale imbocco lato Gela | GA18 | Galleria S. Nicola Noce: Galleria Artificiale imbocco lato Gela | GA180 | Galleria S. Nicola Noce: Galleria Artificiale imbocco lato Gela | GA10017 | Galleria S. Nicola Noce: Galleria Artificiale imbocco lato Gela | GAC | Opere di finitura | GC.LF.D.3 01.B | LASTRONI IN CONGLOMERATO CEMENTIZIO DELLO SPESSORE DI CM 10 | m² | 34.26 | 4.38 | 150.06 | 6 | GC | GC.LF | OG03
819 | CME Caltagirone-Gela Lotto 1.vis | 2022-10-13 | Gallerie | c | GA180 | Galleria S. Nicola Noce: Galleria Artificiale imbocco lato Gela | GA18 | Galleria S. Nicola Noce: Galleria Artificiale imbocco lato Gela | GA180 | Galleria S. Nicola Noce: Galleria Artificiale imbocco lato Gela | GA10017 | Galleria S. Nicola Noce: Galleria Artificiale imbocco lato Gela | GAC | Opere di finitura | GC.LF.E.3002.A | Fornitura e posa in opera in galleria naturale o artificiale di qualsiasi lunghezza di mancorrente a parete costituito da un corrimano tubol | m | 28.25 | 6 | 169.5 | 3.9 | GC | GC.LF | OG03
820 | CME Caltagirone-Gela Lotto 1.vis | 2022-10-13 | Gallerie | c | GA230 | Galleria Pilieri 1a: Galleria Artificiale imbocco lato Caltagirone | GA23 | Galleria Pilieri 1a: Galleria Artificiale imbocco lato Caltagirone | GA230 | Galleria Pilieri 1a: Galleria Artificiale imbocco lato Caltagirone | GA10022 | Galleria Pilieri 1a: Galleria Artificiale imbocco lato Caltagirone | GA4 | Scavo e Opere di contrasto | BA.MT.A.3002.A | Scavo di fondazione in terreni di qualsiasi natura e consistenza ad esclusione dei materiali litoidi | m³ | 4.39 | 33.66 | 147.77 | 52.4 | BA | BA.MT | OG03
821 | CME Caltagirone-Gela Lotto 1.vis | 2022-10-13 | Gallerie | c | GA230 | Galleria Pilieri 1a: Galleria Artificiale imbocco lato Caltagirone | GA23 | Galleria Pilieri 1a: Galleria Artificiale imbocco lato Caltagirone | GA230 | Galleria Pilieri 1a: Galleria Artificiale imbocco lato Caltagirone | GA10022 | Galleria Pilieri 1a: Galleria Artificiale imbocco lato Caltagirone | GA4 | Scavo e Opere di contrasto | BA.DE.A.5 04.A | Demolizione di conglomerato cementizio armato in fondazione, di qualsiasi tipo, spessore e genere, fino alla profondità di 2 m | m³ | 42.59 | 8.64 | 367.98 | 40.3 | BA | BA.DE | OG03
822 | CME Caltagirone-Gela Lotto 1.vis | 2022-10-13 | Gallerie | c | GA230 | Galleria Pilieri 1a: Galleria Artificiale imbocco lato Caltagirone | GA23 | Galleria Pilieri 1a: Galleria Artificiale imbocco lato Caltagirone | GA230 | Galleria Pilieri 1a: Galleria Artificiale imbocco lato Caltagirone | GA10022 | Galleria Pilieri 1a: Galleria Artificiale imbocco lato Caltagirone | GA5 | Fondazioni | BA.CZ.A.3 01.A | Conglomerato cementizio per strutture di fondazione, della classe di resistenza C12/15 N/mm2 | m³ | 101.69 | 3.78 | 384.39 | 13.2 | BA | BA.CZ | OG03
823 | CME Caltagirone-Gela Lotto 1.vis | 2022-10-13 | Gallerie | c | GA230 | Galleria Pilieri 1a: Galleria Artificiale imbocco lato Caltagirone | GA23 | Galleria Pilieri 1a: Galleria Artificiale imbocco lato Caltagirone | GA230 | Galleria Pilieri 1a: Galleria Artificiale imbocco lato Caltagirone | GA10022 | Galleria Pilieri 1a: Galleria Artificiale imbocco lato Caltagirone | GA5 | Fondazioni | BA.CZ.A.3 01.F | Conglomerato cementizio per strutture di fondazione, della classe di resistenza C30/37 N/mmq | m³ | 145.58 | 30.42 | 4428.54 | 10.5 | BA | BA.CZ | OG03
824 | CME Caltagirone-Gela Lotto 1.vis | 2022-10-13 | Gallerie | c | GA230 | Galleria Pilieri 1a: Galleria Artificiale imbocco lato Caltagirone | GA23 | Galleria Pilieri 1a: Galleria Artificiale imbocco lato Caltagirone | GA230 | Galleria Pilieri 1a: Galleria Artificiale imbocco lato Caltagirone | GA10022 | Galleria Pilieri 1a: Galleria Artificiale imbocco lato Caltagirone | GA5 | Fondazioni | BA.CZ.A.3 04.A | Casseforme per strutture in conglomerato cementizio in fondazione cordoli, cunette, muretti e similari | m² | 19.82 | 16.47 | 326.44 | 63.6 | BA | BA.CZ | OG03
825 | CME Caltagirone-Gela Lotto 1.vis | 2022-10-13 | Gallerie | c | GA230 | Galleria Pilieri 1a: Galleria Artificiale imbocco lato Caltagirone | GA23 | Galleria Pilieri 1a: Galleria Artificiale imbocco lato Caltagirone | GA230 | Galleria Pilieri 1a: Galleria Artificiale imbocco lato Caltagirone | GA10022 | Galleria Pilieri 1a: Galleria Artificiale imbocco lato Caltagirone | GA5 | Fondazioni | BA.CZ.A.3 09.B | Acciaio in barre ad aderenza migliorata per strutture in conglomerato cementizio del tipo B 450 C, di cui alla sottovoce BA.ME.A.102.C. | kg | 1.91 | 1825.2 | 3486.13 | 20.4 | BA | BA.CZ | OG03
826 | CME Caltagirone-Gela Lotto 1.vis | 2022-10-13 | Gallerie | c | GA230 | Galleria Pilieri 1a: Galleria Artificiale imbocco lato Caltagirone | GA23 | Galleria Pilieri 1a: Galleria Artificiale imbocco lato Caltagirone | GA230 | Galleria Pilieri 1a: Galleria Artificiale imbocco lato Caltagirone | GA10022 | Galleria Pilieri 1a: Galleria Artificiale imbocco lato Caltagirone | GA5 | Fondazioni | GC.IP.A.3001.A | Fornitura e posa in opera di cordolo | m | 8.38 | 20.2 | 169.28 | 29.4 | GC | GC.IP | OG03
827 | CME Caltagirone-Gela Lotto 1.vis | 2022-10-13 | Gallerie | c | GA230 | Galleria Pilieri 1a: Galleria Artificiale imbocco lato Caltagirone | GA23 | Galleria Pilieri 1a: Galleria Artificiale imbocco lato Caltagirone | GA230 | Galleria Pilieri 1a: Galleria Artificiale imbocco lato Caltagirone | GA10022 | Galleria Pilieri 1a: Galleria Artificiale imbocco lato Caltagirone | GA6 | Elevazioni | BA.CZ.A.3 02.D | Conglomerato cementizio per strutture in elevazione, della classe di resistenza C25/30 N/mm2 | m³ | 147.11 | 125.82 | 18509.38 | 14.5 | BA | BA.CZ | OG03
828 | CME Caltagirone-Gela Lotto 1.vis | 2022-10-13 | Gallerie | c | GA230 | Galleria Pilieri 1a: Galleria Artificiale imbocco lato Caltagirone | GA23 | Galleria Pilieri 1a: Galleria Artificiale imbocco lato Caltagirone | GA230 | Galleria Pilieri 1a: Galleria Artificiale imbocco lato Caltagirone | GA10022 | Galleria Pilieri 1a: Galleria Artificiale imbocco lato Caltagirone | GA6 | Elevazioni | BA.CZ.A.3 05.A | Casseforme per strutture in conglomerato cementizio in elevazione con armatura di sostegno di altezza fino a m. 4 | m² | 21.56 | 9.4 | 202.66 | 66.6 | BA | BA.CZ | OG03
829 | CME Caltagirone-Gela Lotto 1.vis | 2022-10-13 | Gallerie | c | GA230 | Galleria Pilieri 1a: Galleria Artificiale imbocco lato Caltagirone | GA23 | Galleria Pilieri 1a: Galleria Artificiale imbocco lato Caltagirone | GA230 | Galleria Pilieri 1a: Galleria Artificiale imbocco lato Caltagirone | GA10022 | Galleria Pilieri 1a: Galleria Artificiale imbocco lato Caltagirone | GA6 | Elevazioni | BA.CZ.A.3 05.B | Casseforme per strutture in conglomerato cementizio in elevazione con armatura di sostegno di altezza sup. a m. 4 e fino a m. 8 | m² | 25.6 | 11.85 | 303.36 | 70.4 | BA | BA.CZ | OG03
830 | CME Caltagirone-Gela Lotto 1.vis | 2022-10-13 | Gallerie | c | GA230 | Galleria Pilieri 1a: Galleria Artificiale imbocco lato Caltagirone | GA23 | Galleria Pilieri 1a: Galleria Artificiale imbocco lato Caltagirone | GA230 | Galleria Pilieri 1a: Galleria Artificiale imbocco lato Caltagirone | GA10022 | Galleria Pilieri 1a: Galleria Artificiale imbocco lato Caltagirone | GA6 | Elevazioni | BA.CZ.A.3 09.B | Acciaio in barre ad aderenza migliorata per strutture in conglomerato cementizio del tipo B 450 C, di cui alla sottovoce BA.ME.A.102.C. | kg | 1.91 | 2937.6 | 5610.82 | 20.4 | BA | BA.CZ | OG03
831 | CME Caltagirone-Gela Lotto 1.vis | 2022-10-13 | Gallerie | c | GA230 | Galleria Pilieri 1a: Galleria Artificiale imbocco lato Caltagirone | GA23 | Galleria Pilieri 1a: Galleria Artificiale imbocco lato Caltagirone | GA230 | Galleria Pilieri 1a: Galleria Artificiale imbocco lato Caltagirone | GA10022 | Galleria Pilieri 1a: Galleria Artificiale imbocco lato Caltagirone | GA6 | Elevazioni | GC.RV.A.3 08.A | CASSEFORME PER RIVESTIMENTI IN CONGLOMERATO CEMENTIZIO GETTATI IN OPERA PER CALOTTE E PIEDRITTI | m² | 21.64 | 72.84 | 1576.26 | 27.4 | GC | GC.RV | OG03
832 | CME Caltagirone-Gela Lotto 1.vis | 2022-10-13 | Gallerie | c | GA230 | Galleria Pilieri 1a: Galleria Artificiale imbocco lato Caltagirone | GA23 | Galleria Pilieri 1a: Galleria Artificiale imbocco lato Caltagirone | GA230 | Galleria Pilieri 1a: Galleria Artificiale imbocco lato Caltagirone | GA10022 | Galleria Pilieri 1a: Galleria Artificiale imbocco lato Caltagirone | GAC | Opere di finitura | BA.CZ.A.3 02.D | Conglomerato cementizio per strutture in elevazione, della classe di resistenza C25/30 N/mm2 | m³ | 147.11 | 6.24 | 917.97 | 14.5 | BA | BA.CZ | OG03
833 | CME Caltagirone-Gela Lotto 1.vis | 2022-10-13 | Gallerie | c | GA230 | Galleria Pilieri 1a: Galleria Artificiale imbocco lato Caltagirone | GA23 | Galleria Pilieri 1a: Galleria Artificiale imbocco lato Caltagirone | GA230 | Galleria Pilieri 1a: Galleria Artificiale imbocco lato Caltagirone | GA10022 | Galleria Pilieri 1a: Galleria Artificiale imbocco lato Caltagirone | GAC | Opere di finitura | BA.CZ.A.3 05.A | Casseforme per strutture in conglomerato cementizio in elevazione con armatura di sostegno di altezza fino a m. 4 | m² | 21.56 | 10.1 | 217.76 | 66.6 | BA | BA.CZ | OG03
834 | CME Caltagirone-Gela Lotto 1.vis | 2022-10-13 | Gallerie | c | GA230 | Galleria Pilieri 1a: Galleria Artificiale imbocco lato Caltagirone | GA23 | Galleria Pilieri 1a: Galleria Artificiale imbocco lato Caltagirone | GA230 | Galleria Pilieri 1a: Galleria Artificiale imbocco lato Caltagirone | GA10022 | Galleria Pilieri 1a: Galleria Artificiale imbocco lato Caltagirone | GAC | Opere di finitura | BA.CZ.A.3 09.B | Acciaio in barre ad aderenza migliorata per strutture in conglomerato cementizio del tipo B 450 C, di cui alla sottovoce BA.ME.A.102.C. | kg | 1.91 | 52.2 | 99.7 | 20.4 | BA | BA.CZ | OG03
835 | CME Caltagirone-Gela Lotto 1.vis | 2022-10-13 | Gallerie | c | GA230 | Galleria Pilieri 1a: Galleria Artificiale imbocco lato Caltagirone | GA23 | Galleria Pilieri 1a: Galleria Artificiale imbocco lato Caltagirone | GA230 | Galleria Pilieri 1a: Galleria Artificiale imbocco lato Caltagirone | GA10022 | Galleria Pilieri 1a: Galleria Artificiale imbocco lato Caltagirone | GAC | Opere di finitura | GC.LF.D.3 01.B | LASTRONI IN CONGLOMERATO CEMENTIZIO DELLO SPESSORE DI CM 10 | m² | 34.26 | 4.38 | 150.06 | 6 | GC | GC.LF | OG03
836 | CME Caltagirone-Gela Lotto 1.vis | 2022-10-13 | Gallerie | c | GA230 | Galleria Pilieri 1a: Galleria Artificiale imbocco lato Caltagirone | GA23 | Galleria Pilieri 1a: Galleria Artificiale imbocco lato Caltagirone | GA230 | Galleria Pilieri 1a: Galleria Artificiale imbocco lato Caltagirone | GA10022 | Galleria Pilieri 1a: Galleria Artificiale imbocco lato Caltagirone | GAC | Opere di finitura | GC.LF.E.3002.A | Fornitura e posa in opera in galleria naturale o artificiale di qualsiasi lunghezza di mancorrente a parete costituito da un corrimano tubol | m | 28.25 | 6 | 169.5 | 3.9 | GC | GC.LF | OG03
837 | CME Caltagirone-Gela Lotto 1.vis | 2022-10-13 | Gallerie | c | GA270 | Galleria Galleria Stizza 1a: Galleria Artificiale imbocco lato Caltagirone | GA27 | Galleria Galleria Stizza 1a: Galleria Artificiale imbocco lato Caltagirone | GA270 | Galleria Galleria Stizza 1a: Galleria Artificiale imbocco lato Caltagirone | GA10026 | Galleria Galleria Stizza 1a: Galleria Artificiale imbocco lato Caltagirone | GA4 | Scavo e Opere di contrasto | BA.MT.A.3002.A | Scavo di fondazione in terreni di qualsiasi natura e consistenza ad esclusione dei materiali litoidi | m³ | 4.39 | 38.25 | 167.92 | 52.4 | BA | BA.MT | OG03
838 | CME Caltagirone-Gela Lotto 1.vis | 2022-10-13 | Gallerie | c | GA270 | Galleria Galleria Stizza 1a: Galleria Artificiale imbocco lato Caltagirone | GA27 | Galleria Galleria Stizza 1a: Galleria Artificiale imbocco lato Caltagirone | GA270 | Galleria Galleria Stizza 1a: Galleria Artificiale imbocco lato Caltagirone | GA10026 | Galleria Galleria Stizza 1a: Galleria Artificiale imbocco lato Caltagirone | GA4 | Scavo e Opere di contrasto | BA.DE.A.5 04.A | Demolizione di conglomerato cementizio armato in fondazione, di qualsiasi tipo, spessore e genere, fino alla profondità di 2 m | m³ | 42.59 | 12.96 | 551.97 | 40.3 | BA | BA.DE | OG03
839 | CME Caltagirone-Gela Lotto 1.vis | 2022-10-13 | Gallerie | c | GA270 | Galleria Galleria Stizza 1a: Galleria Artificiale imbocco lato Caltagirone | GA27 | Galleria Galleria Stizza 1a: Galleria Artificiale imbocco lato Caltagirone | GA270 | Galleria Galleria Stizza 1a: Galleria Artificiale imbocco lato Caltagirone | GA10026 | Galleria Galleria Stizza 1a: Galleria Artificiale imbocco lato Caltagirone | GA5 | Fondazioni | BA.CZ.A.3 01.A | Conglomerato cementizio per strutture di fondazione, della classe di resistenza C12/15 N/mm2 | m³ | 101.69 | 5.67 | 576.58 | 13.2 | BA | BA.CZ | OG03
840 | CME Caltagirone-Gela Lotto 1.vis | 2022-10-13 | Gallerie | c | GA270 | Galleria Galleria Stizza 1a: Galleria Artificiale imbocco lato Caltagirone | GA27 | Galleria Galleria Stizza 1a: Galleria Artificiale imbocco lato Caltagirone | GA270 | Galleria Galleria Stizza 1a: Galleria Artificiale imbocco lato Caltagirone | GA10026 | Galleria Galleria Stizza 1a: Galleria Artificiale imbocco lato Caltagirone | GA5 | Fondazioni | BA.CZ.A.3 01.F | Conglomerato cementizio per strutture di fondazione, della classe di resistenza C30/37 N/mmq | m³ | 145.58 | 45.63 | 6642.82 | 10.5 | BA | BA.CZ | OG03
841 | CME Caltagirone-Gela Lotto 1.vis | 2022-10-13 | Gallerie | c | GA270 | Galleria Galleria Stizza 1a: Galleria Artificiale imbocco lato Caltagirone | GA27 | Galleria Galleria Stizza 1a: Galleria Artificiale imbocco lato Caltagirone | GA270 | Galleria Galleria Stizza 1a: Galleria Artificiale imbocco lato Caltagirone | GA10026 | Galleria Galleria Stizza 1a: Galleria Artificiale imbocco lato Caltagirone | GA5 | Fondazioni | BA.CZ.A.3 04.A | Casseforme per strutture in conglomerato cementizio in fondazione cordoli, cunette, muretti e similari | m² | 19.82 | 32.97 | 653.47 | 63.6 | BA | BA.CZ | OG03
842 | CME Caltagirone-Gela Lotto 1.vis | 2022-10-13 | Gallerie | c | GA270 | Galleria Galleria Stizza 1a: Galleria Artificiale imbocco lato Caltagirone | GA27 | Galleria Galleria Stizza 1a: Galleria Artificiale imbocco lato Caltagirone | GA270 | Galleria Galleria Stizza 1a: Galleria Artificiale imbocco lato Caltagirone | GA10026 | Galleria Galleria Stizza 1a: Galleria Artificiale imbocco lato Caltagirone | GA5 | Fondazioni | BA.CZ.A.3 09.B | Acciaio in barre ad aderenza migliorata per strutture in conglomerato cementizio del tipo B 450 C, di cui alla sottovoce BA.ME.A.102.C. | kg | 1.91 | 2737.8 | 5229.2 | 20.4 | BA | BA.CZ | OG03
843 | CME Caltagirone-Gela Lotto 1.vis | 2022-10-13 | Gallerie | c | GA270 | Galleria Galleria Stizza 1a: Galleria Artificiale imbocco lato Caltagirone | GA27 | Galleria Galleria Stizza 1a: Galleria Artificiale imbocco lato Caltagirone | GA270 | Galleria Galleria Stizza 1a: Galleria Artificiale imbocco lato Caltagirone | GA10026 | Galleria Galleria Stizza 1a: Galleria Artificiale imbocco lato Caltagirone | GA5 | Fondazioni | GC.IP.A.3001.A | Fornitura e posa in opera di cordolo | m | 8.38 | 26.2 | 219.56 | 29.4 | GC | GC.IP | OG03
844 | CME Caltagirone-Gela Lotto 1.vis | 2022-10-13 | Gallerie | c | GA270 | Galleria Galleria Stizza 1a: Galleria Artificiale imbocco lato Caltagirone | GA27 | Galleria Galleria Stizza 1a: Galleria Artificiale imbocco lato Caltagirone | GA270 | Galleria Galleria Stizza 1a: Galleria Artificiale imbocco lato Caltagirone | GA10026 | Galleria Galleria Stizza 1a: Galleria Artificiale imbocco lato Caltagirone | GA6 | Elevazioni | BA.CZ.A.3 02.D | Conglomerato cementizio per strutture in elevazione, della classe di resistenza C25/30 N/mm2 | m³ | 147.11 | 131.58 | 19356.73 | 14.5 | BA | BA.CZ | OG03
845 | CME Caltagirone-Gela Lotto 1.vis | 2022-10-13 | Gallerie | c | GA270 | Galleria Galleria Stizza 1a: Galleria Artificiale imbocco lato Caltagirone | GA27 | Galleria Galleria Stizza 1a: Galleria Artificiale imbocco lato Caltagirone | GA270 | Galleria Galleria Stizza 1a: Galleria Artificiale imbocco lato Caltagirone | GA10026 | Galleria Galleria Stizza 1a: Galleria Artificiale imbocco lato Caltagirone | GA6 | Elevazioni | BA.CZ.A.3 05.A | Casseforme per strutture in conglomerato cementizio in elevazione con armatura di sostegno di altezza fino a m. 4 | m² | 21.56 | 32.29 | 696.17 | 66.6 | BA | BA.CZ | OG03
846 | CME Caltagirone-Gela Lotto 1.vis | 2022-10-13 | Gallerie | c | GA270 | Galleria Galleria Stizza 1a: Galleria Artificiale imbocco lato Caltagirone | GA27 | Galleria Galleria Stizza 1a: Galleria Artificiale imbocco lato Caltagirone | GA270 | Galleria Galleria Stizza 1a: Galleria Artificiale imbocco lato Caltagirone | GA10026 | Galleria Galleria Stizza 1a: Galleria Artificiale imbocco lato Caltagirone | GA6 | Elevazioni | BA.CZ.A.3 05.B | Casseforme per strutture in conglomerato cementizio in elevazione con armatura di sostegno di altezza sup. a m. 4 e fino a m. 8 | m² | 25.6 | 56.68 | 1451.01 | 70.4 | BA | BA.CZ | OG03
847 | CME Caltagirone-Gela Lotto 1.vis | 2022-10-13 | Gallerie | c | GA270 | Galleria Galleria Stizza 1a: Galleria Artificiale imbocco lato Caltagirone | GA27 | Galleria Galleria Stizza 1a: Galleria Artificiale imbocco lato Caltagirone | GA270 | Galleria Galleria Stizza 1a: Galleria Artificiale imbocco lato Caltagirone | GA10026 | Galleria Galleria Stizza 1a: Galleria Artificiale imbocco lato Caltagirone | GA6 | Elevazioni | BA.CZ.A.3 09.B | Acciaio in barre ad aderenza migliorata per strutture in conglomerato cementizio del tipo B 450 C, di cui alla sottovoce BA.ME.A.102.C. | kg | 1.91 | 4406.4 | 8416.22 | 20.4 | BA | BA.CZ | OG03
848 | CME Caltagirone-Gela Lotto 1.vis | 2022-10-13 | Gallerie | c | GA270 | Galleria Galleria Stizza 1a: Galleria Artificiale imbocco lato Caltagirone | GA27 | Galleria Galleria Stizza 1a: Galleria Artificiale imbocco lato Caltagirone | GA270 | Galleria Galleria Stizza 1a: Galleria Artificiale imbocco lato Caltagirone | GA10026 | Galleria Galleria Stizza 1a: Galleria Artificiale imbocco lato Caltagirone | GA6 | Elevazioni | GC.RV.A.3 08.A | CASSEFORME PER RIVESTIMENTI IN CONGLOMERATO CEMENTIZIO GETTATI IN OPERA PER CALOTTE E PIEDRITTI | m² | 21.64 | 109.26 | 2364.39 | 27.4 | GC | GC.RV | OG03
849 | CME Caltagirone-Gela Lotto 1.vis | 2022-10-13 | Gallerie | c | GA270 | Galleria Galleria Stizza 1a: Galleria Artificiale imbocco lato Caltagirone | GA27 | Galleria Galleria Stizza 1a: Galleria Artificiale imbocco lato Caltagirone | GA270 | Galleria Galleria Stizza 1a: Galleria Artificiale imbocco lato Caltagirone | GA10026 | Galleria Galleria Stizza 1a: Galleria Artificiale imbocco lato Caltagirone | GAC | Opere di finitura | BA.CZ.A.3 02.D | Conglomerato cementizio per strutture in elevazione, della classe di resistenza C25/30 N/mm2 | m³ | 147.11 | 9.36 | 1376.95 | 14.5 | BA | BA.CZ | OG03
850 | CME Caltagirone-Gela Lotto 1.vis | 2022-10-13 | Gallerie | c | GA270 | Galleria Galleria Stizza 1a: Galleria Artificiale imbocco lato Caltagirone | GA27 | Galleria Galleria Stizza 1a: Galleria Artificiale imbocco lato Caltagirone | GA270 | Galleria Galleria Stizza 1a: Galleria Artificiale imbocco lato Caltagirone | GA10026 | Galleria Galleria Stizza 1a: Galleria Artificiale imbocco lato Caltagirone | GAC | Opere di finitura | BA.CZ.A.3 05.A | Casseforme per strutture in conglomerato cementizio in elevazione con armatura di sostegno di altezza fino a m. 4 | m² | 21.56 | 14.63 | 315.42 | 66.6 | BA | BA.CZ | OG03
851 | CME Caltagirone-Gela Lotto 1.vis | 2022-10-13 | Gallerie | c | GA270 | Galleria Galleria Stizza 1a: Galleria Artificiale imbocco lato Caltagirone | GA27 | Galleria Galleria Stizza 1a: Galleria Artificiale imbocco lato Caltagirone | GA270 | Galleria Galleria Stizza 1a: Galleria Artificiale imbocco lato Caltagirone | GA10026 | Galleria Galleria Stizza 1a: Galleria Artificiale imbocco lato Caltagirone | GAC | Opere di finitura | BA.CZ.A.3 09.B | Acciaio in barre ad aderenza migliorata per strutture in conglomerato cementizio del tipo B 450 C, di cui alla sottovoce BA.ME.A.102.C. | kg | 1.91 | 78.3 | 149.55 | 20.4 | BA | BA.CZ | OG03
852 | CME Caltagirone-Gela Lotto 1.vis | 2022-10-13 | Gallerie | c | GA270 | Galleria Galleria Stizza 1a: Galleria Artificiale imbocco lato Caltagirone | GA27 | Galleria Galleria Stizza 1a: Galleria Artificiale imbocco lato Caltagirone | GA270 | Galleria Galleria Stizza 1a: Galleria Artificiale imbocco lato Caltagirone | GA10026 | Galleria Galleria Stizza 1a: Galleria Artificiale imbocco lato Caltagirone | GAC | Opere di finitura | BA.MT.A.3 29.B | Riempitivi vari, compattazione esistemazione superficiale con regolarizzazione delle pendenze, con materie provenienti da cave di prestito, da provvedersi a cura e spese dell'Appaltatore. | m³ | 5.83 | 21.51 | 125.4 | 18.4 | BA | BA.MT | OG03
853 | CME Caltagirone-Gela Lotto 1.vis | 2022-10-13 | Gallerie | c | GA270 | Galleria Galleria Stizza 1a: Galleria Artificiale imbocco lato Caltagirone | GA27 | Galleria Galleria Stizza 1a: Galleria Artificiale imbocco lato Caltagirone | GA270 | Galleria Galleria Stizza 1a: Galleria Artificiale imbocco lato Caltagirone | GA10026 | Galleria Galleria Stizza 1a: Galleria Artificiale imbocco lato Caltagirone | GAC | Opere di finitura | BA.MT.B.3100.B | Fornitura e stesa di terreno vegetale privo di radici, erbe infestanti, ciottoli e sassi con impiego di mezzo meccanico. | m³ | 30.95 | 2.88 | 89.14 | 15.1 | BA | BA.MT | OG03
854 | CME Caltagirone-Gela Lotto 1.vis | 2022-10-13 | Gallerie | c | GA270 | Galleria Galleria Stizza 1a: Galleria Artificiale imbocco lato Caltagirone | GA27 | Galleria Galleria Stizza 1a: Galleria Artificiale imbocco lato Caltagirone | GA270 | Galleria Galleria Stizza 1a: Galleria Artificiale imbocco lato Caltagirone | GA10026 | Galleria Galleria Stizza 1a: Galleria Artificiale imbocco lato Caltagirone | GAC | Opere di finitura | BA.MT.B.3110.A | Realizzazione di tappeti erbosi in aree destinate alla messa a dimora di specie arboree o arbustive mediante la tecnica dell'idrosemina compresi ogni onere prescritto nel Capitolato Generale Tecnico di Appalto delle Opere Civili di RFI | m² | 4.28 | 9.6 | 41.09 | 28.3 | BA | BA.MT | OG03
855 | CME Caltagirone-Gela Lotto 1.vis | 2022-10-13 | Gallerie | c | GA270 | Galleria Galleria Stizza 1a: Galleria Artificiale imbocco lato Caltagirone | GA27 | Galleria Galleria Stizza 1a: Galleria Artificiale imbocco lato Caltagirone | GA270 | Galleria Galleria Stizza 1a: Galleria Artificiale imbocco lato Caltagirone | GA10026 | Galleria Galleria Stizza 1a: Galleria Artificiale imbocco lato Caltagirone | GA6 | Elevazioni | GC.IP.A.6 01.A | MANTO IMPERMEABILE IN FOGLI IN PVC PLASTIFICATO DELLO SPESSORE DI MM 2,0 | m² | 18.24 | 26.28 | 479.35 | 23 | GC | GC.IP | OG03
856 | CME Caltagirone-Gela Lotto 1.vis | 2022-10-13 | Gallerie | c | GA270 | Galleria Galleria Stizza 1a: Galleria Artificiale imbocco lato Caltagirone | GA27 | Galleria Galleria Stizza 1a: Galleria Artificiale imbocco lato Caltagirone | GA270 | Galleria Galleria Stizza 1a: Galleria Artificiale imbocco lato Caltagirone | GA10026 | Galleria Galleria Stizza 1a: Galleria Artificiale imbocco lato Caltagirone | GAC | Opere di finitura | GC.LF.D.3 01.B | LASTRONI IN CONGLOMERATO CEMENTIZIO DELLO SPESSORE DI CM 10 | m² | 34.26 | 6.57 | 225.09 | 6 | GC | GC.LF | OG03
857 | CME Caltagirone-Gela Lotto 1.vis | 2022-10-13 | Gallerie | c | GA270 | Galleria Galleria Stizza 1a: Galleria Artificiale imbocco lato Caltagirone | GA27 | Galleria Galleria Stizza 1a: Galleria Artificiale imbocco lato Caltagirone | GA270 | Galleria Galleria Stizza 1a: Galleria Artificiale imbocco lato Caltagirone | GA10026 | Galleria Galleria Stizza 1a: Galleria Artificiale imbocco lato Caltagirone | GAC | Opere di finitura | GC.LF.E.3002.A | Fornitura e posa in opera in galleria naturale o artificiale di qualsiasi lunghezza di mancorrente a parete costituito da un corrimano tubol | m | 28.25 | 9 | 254.25 | 3.9 | GC | GC.LF | OG03
858 | CME Caltagirone-Gela Lotto 1.vis | 2022-10-13 | Gallerie | c | GA280 | Galleria Galleria Stizza 1a: Galleria Artificiale imbocco lato Gela | GA28 | Galleria Galleria Stizza 1a: Galleria Artificiale imbocco lato Gela | GA280 | Galleria Galleria Stizza 1a: Galleria Artificiale imbocco lato Gela | GA10027 | Galleria Galleria Stizza 1a: Galleria Artificiale imbocco lato Gela | GA4 | Scavo e Opere di contrasto | BA.MT.A.3002.A | Scavo di fondazione in terreni di qualsiasi natura e consistenza ad esclusione dei materiali litoidi | m³ | 4.39 | 25.5 | 111.94 | 52.4 | BA | BA.MT | OG03
859 | CME Caltagirone-Gela Lotto 1.vis | 2022-10-13 | Gallerie | c | GA280 | Galleria Galleria Stizza 1a: Galleria Artificiale imbocco lato Gela | GA28 | Galleria Galleria Stizza 1a: Galleria Artificiale imbocco lato Gela | GA280 | Galleria Galleria Stizza 1a: Galleria Artificiale imbocco lato Gela | GA10027 | Galleria Galleria Stizza 1a: Galleria Artificiale imbocco lato Gela | GA4 | Scavo e Opere di contrasto | BA.DE.A.5 04.A | Demolizione di conglomerato cementizio armato in fondazione, di qualsiasi tipo, spessore e genere, fino alla profondità di 2 m | m³ | 42.59 | 8.64 | 367.98 | 40.3 | BA | BA.DE | OG03
860 | CME Caltagirone-Gela Lotto 1.vis | 2022-10-13 | Gallerie | c | GA280 | Galleria Galleria Stizza 1a: Galleria Artificiale imbocco lato Gela | GA28 | Galleria Galleria Stizza 1a: Galleria Artificiale imbocco lato Gela | GA280 | Galleria Galleria Stizza 1a: Galleria Artificiale imbocco lato Gela | GA10027 | Galleria Galleria Stizza 1a: Galleria Artificiale imbocco lato Gela | GA5 | Fondazioni | BA.CZ.A.3 01.A | Conglomerato cementizio per strutture di fondazione, della classe di resistenza C12/15 N/mm2 | m³ | 101.69 | 3.78 | 384.39 | 13.2 | BA | BA.CZ | OG03
861 | CME Caltagirone-Gela Lotto 1.vis | 2022-10-13 | Gallerie | c | GA280 | Galleria Galleria Stizza 1a: Galleria Artificiale imbocco lato Gela | GA28 | Galleria Galleria Stizza 1a: Galleria Artificiale imbocco lato Gela | GA280 | Galleria Galleria Stizza 1a: Galleria Artificiale imbocco lato Gela | GA10027 | Galleria Galleria Stizza 1a: Galleria Artificiale imbocco lato Gela | GA5 | Fondazioni | BA.CZ.A.3 01.F | Conglomerato cementizio per strutture di fondazione, della classe di resistenza C30/37 N/mmq | m³ | 145.58 | 30.42 | 4428.54 | 10.5 | BA | BA.CZ | OG03
862 | CME Caltagirone-Gela Lotto 1.vis | 2022-10-13 | Gallerie | c | GA280 | Galleria Galleria Stizza 1a: Galleria Artificiale imbocco lato Gela | GA28 | Galleria Galleria Stizza 1a: Galleria Artificiale imbocco lato Gela | GA280 | Galleria Galleria Stizza 1a: Galleria Artificiale imbocco lato Gela | GA10027 | Galleria Galleria Stizza 1a: Galleria Artificiale imbocco lato Gela | GA5 | Fondazioni | BA.CZ.A.3 04.A | Casseforme per strutture in conglomerato cementizio in fondazione cordoli, cunette, muretti e similari | m² | 19.82 | 16.47 | 326.44 | 63.6 | BA | BA.CZ | OG03
863 | CME Caltagirone-Gela Lotto 1.vis | 2022-10-13 | Gallerie | c | GA280 | Galleria Galleria Stizza 1a: Galleria Artificiale imbocco lato Gela | GA28 | Galleria Galleria Stizza 1a: Galleria Artificiale imbocco lato Gela | GA280 | Galleria Galleria Stizza 1a: Galleria Artificiale imbocco lato Gela | GA10027 | Galleria Galleria Stizza 1a: Galleria Artificiale imbocco lato Gela | GA5 | Fondazioni | BA.CZ.A.3 09.B | Acciaio in barre ad aderenza migliorata per strutture in conglomerato cementizio del tipo B 450 C, di cui alla sottovoce BA.ME.A.102.C. | kg | 1.91 | 1825.2 | 3486.13 | 20.4 | BA | BA.CZ | OG03
864 | CME Caltagirone-Gela Lotto 1.vis | 2022-10-13 | Gallerie | c | GA280 | Galleria Galleria Stizza 1a: Galleria Artificiale imbocco lato Gela | GA28 | Galleria Galleria Stizza 1a: Galleria Artificiale imbocco lato Gela | GA280 | Galleria Galleria Stizza 1a: Galleria Artificiale imbocco lato Gela | GA10027 | Galleria Galleria Stizza 1a: Galleria Artificiale imbocco lato Gela | GA5 | Fondazioni | GC.IP.A.3001.A | Fornitura e posa in opera di cordolo | m | 8.38 | 20.2 | 169.28 | 29.4 | GC | GC.IP | OG03
865 | CME Caltagirone-Gela Lotto 1.vis | 2022-10-13 | Gallerie | c | GA280 | Galleria Galleria Stizza 1a: Galleria Artificiale imbocco lato Gela | GA28 | Galleria Galleria Stizza 1a: Galleria Artificiale imbocco lato Gela | GA280 | Galleria Galleria Stizza 1a: Galleria Artificiale imbocco lato Gela | GA10027 | Galleria Galleria Stizza 1a: Galleria Artificiale imbocco lato Gela | GA6 | Elevazioni | BA.CZ.A.3 02.D | Conglomerato cementizio per strutture in elevazione, della classe di resistenza C25/30 N/mm2 | m³ | 147.11 | 174.12 | 25614.79 | 14.5 | BA | BA.CZ | OG03
866 | CME Caltagirone-Gela Lotto 1.vis | 2022-10-13 | Gallerie | c | GA280 | Galleria Galleria Stizza 1a: Galleria Artificiale imbocco lato Gela | GA28 | Galleria Galleria Stizza 1a: Galleria Artificiale imbocco lato Gela | GA280 | Galleria Galleria Stizza 1a: Galleria Artificiale imbocco lato Gela | GA10027 | Galleria Galleria Stizza 1a: Galleria Artificiale imbocco lato Gela | GA6 | Elevazioni | BA.CZ.A.3 05.A | Casseforme per strutture in conglomerato cementizio in elevazione con armatura di sostegno di altezza fino a m. 4 | m² | 21.56 | 14.84 | 319.95 | 66.6 | BA | BA.CZ | OG03
867 | CME Caltagirone-Gela Lotto 1.vis | 2022-10-13 | Gallerie | c | GA280 | Galleria Galleria Stizza 1a: Galleria Artificiale imbocco lato Gela | GA28 | Galleria Galleria Stizza 1a: Galleria Artificiale imbocco lato Gela | GA280 | Galleria Galleria Stizza 1a: Galleria Artificiale imbocco lato Gela | GA10027 | Galleria Galleria Stizza 1a: Galleria Artificiale imbocco lato Gela | GA6 | Elevazioni | BA.CZ.A.3 05.B | Casseforme per strutture in conglomerato cementizio in elevazione con armatura di sostegno di altezza sup. a m. 4 e fino a m. 8 | m² | 25.6 | 14.21 | 363.78 | 70.4 | BA | BA.CZ | OG03
868 | CME Caltagirone-Gela Lotto 1.vis | 2022-10-13 | Gallerie | c | GA280 | Galleria Galleria Stizza 1a: Galleria Artificiale imbocco lato Gela | GA28 | Galleria Galleria Stizza 1a: Galleria Artificiale imbocco lato Gela | GA280 | Galleria Galleria Stizza 1a: Galleria Artificiale imbocco lato Gela | GA10027 | Galleria Galleria Stizza 1a: Galleria Artificiale imbocco lato Gela | GA6 | Elevazioni | BA.CZ.A.3 09.B | Acciaio in barre ad aderenza migliorata per strutture in conglomerato cementizio del tipo B 450 C, di cui alla sottovoce BA.ME.A.102.C. | kg | 1.91 | 2937.6 | 5610.82 | 20.4 | BA | BA.CZ | OG03
869 | CME Caltagirone-Gela Lotto 1.vis | 2022-10-13 | Gallerie | c | GA280 | Galleria Galleria Stizza 1a: Galleria Artificiale imbocco lato Gela | GA28 | Galleria Galleria Stizza 1a: Galleria Artificiale imbocco lato Gela | GA280 | Galleria Galleria Stizza 1a: Galleria Artificiale imbocco lato Gela | GA10027 | Galleria Galleria Stizza 1a: Galleria Artificiale imbocco lato Gela | GA6 | Elevazioni | GC.RV.A.3 08.A | CASSEFORME PER RIVESTIMENTI IN CONGLOMERATO CEMENTIZIO GETTATI IN OPERA PER CALOTTE E PIEDRITTI | m² | 21.64 | 72.84 | 1576.26 | 27.4 | GC | GC.RV | OG03
870 | CME Caltagirone-Gela Lotto 1.vis | 2022-10-13 | Gallerie | c | GA280 | Galleria Galleria Stizza 1a: Galleria Artificiale imbocco lato Gela | GA28 | Galleria Galleria Stizza 1a: Galleria Artificiale imbocco lato Gela | GA280 | Galleria Galleria Stizza 1a: Galleria Artificiale imbocco lato Gela | GA10027 | Galleria Galleria Stizza 1a: Galleria Artificiale imbocco lato Gela | GAC | Opere di finitura | BA.CZ.A.3 02.D | Conglomerato cementizio per strutture in elevazione, della classe di resistenza C25/30 N/mm2 | m³ | 147.11 | 6.24 | 917.97 | 14.5 | BA | BA.CZ | OG03
871 | CME Caltagirone-Gela Lotto 1.vis | 2022-10-13 | Gallerie | c | GA280 | Galleria Galleria Stizza 1a: Galleria Artificiale imbocco lato Gela | GA28 | Galleria Galleria Stizza 1a: Galleria Artificiale imbocco lato Gela | GA280 | Galleria Galleria Stizza 1a: Galleria Artificiale imbocco lato Gela | GA10027 | Galleria Galleria Stizza 1a: Galleria Artificiale imbocco lato Gela | GAC | Opere di finitura | BA.CZ.A.3 05.A | Casseforme per strutture in conglomerato cementizio in elevazione con armatura di sostegno di altezza fino a m. 4 | m² | 21.56 | 10.1 | 217.76 | 66.6 | BA | BA.CZ | OG03
872 | CME Caltagirone-Gela Lotto 1.vis | 2022-10-13 | Gallerie | c | GA280 | Galleria Galleria Stizza 1a: Galleria Artificiale imbocco lato Gela | GA28 | Galleria Galleria Stizza 1a: Galleria Artificiale imbocco lato Gela | GA280 | Galleria Galleria Stizza 1a: Galleria Artificiale imbocco lato Gela | GA10027 | Galleria Galleria Stizza 1a: Galleria Artificiale imbocco lato Gela | GAC | Opere di finitura | BA.CZ.A.3 09.B | Acciaio in barre ad aderenza migliorata per strutture in conglomerato cementizio del tipo B 450 C, di cui alla sottovoce BA.ME.A.102.C. | kg | 1.91 | 52.2 | 99.7 | 20.4 | BA | BA.CZ | OG03
873 | CME Caltagirone-Gela Lotto 1.vis | 2022-10-13 | Gallerie | c | GA280 | Galleria Galleria Stizza 1a: Galleria Artificiale imbocco lato Gela | GA28 | Galleria Galleria Stizza 1a: Galleria Artificiale imbocco lato Gela | GA280 | Galleria Galleria Stizza 1a: Galleria Artificiale imbocco lato Gela | GA10027 | Galleria Galleria Stizza 1a: Galleria Artificiale imbocco lato Gela | GAC | Opere di finitura | GC.LF.D.3 01.B | LASTRONI IN CONGLOMERATO CEMENTIZIO DELLO SPESSORE DI CM 10 | m² | 34.26 | 4.38 | 150.06 | 6 | GC | GC.LF | OG03
874 | CME Caltagirone-Gela Lotto 1.vis | 2022-10-13 | Gallerie | c | GA280 | Galleria Galleria Stizza 1a: Galleria Artificiale imbocco lato Gela | GA28 | Galleria Galleria Stizza 1a: Galleria Artificiale imbocco lato Gela | GA280 | Galleria Galleria Stizza 1a: Galleria Artificiale imbocco lato Gela | GA10027 | Galleria Galleria Stizza 1a: Galleria Artificiale imbocco lato Gela | GAC | Opere di finitura | GC.LF.E.3002.A | Fornitura e posa in opera in galleria naturale o artificiale di qualsiasi lunghezza di mancorrente a parete costituito da un corrimano tubol | m | 28.25 | 6 | 169.5 | 3.9 | GC | GC.LF | OG03
875 | CME Caltagirone-Gela Lotto 1.vis | 2022-10-13 | Gallerie | c | GA320 | Galleria Niscemi: Galleria Artificiale imbocco lato Gela | GA32 | Galleria Niscemi: Galleria Artificiale imbocco lato Gela | GA320 | Galleria Niscemi: Galleria Artificiale imbocco lato Gela | GA10031 | Galleria Niscemi: Galleria Artificiale imbocco lato Gela | GA4 | Scavo e Opere di contrasto | BA.MT.A.3002.A | Scavo di fondazione in terreni di qualsiasi natura e consistenza ad esclusione dei materiali litoidi | m³ | 4.39 | 45.24 | 198.6 | 52.4 | BA | BA.MT | OG03
876 | CME Caltagirone-Gela Lotto 1.vis | 2022-10-13 | Gallerie | c | GA320 | Galleria Niscemi: Galleria Artificiale imbocco lato Gela | GA32 | Galleria Niscemi: Galleria Artificiale imbocco lato Gela | GA320 | Galleria Niscemi: Galleria Artificiale imbocco lato Gela | GA10031 | Galleria Niscemi: Galleria Artificiale imbocco lato Gela | GA4 | Scavo e Opere di contrasto | BA.DE.A.5 04.A | Demolizione di conglomerato cementizio armato in fondazione, di qualsiasi tipo, spessore e genere, fino alla profondità di 2 m | m³ | 42.59 | 8.64 | 367.98 | 40.3 | BA | BA.DE | OG03
877 | CME Caltagirone-Gela Lotto 1.vis | 2022-10-13 | Gallerie | c | GA320 | Galleria Niscemi: Galleria Artificiale imbocco lato Gela | GA32 | Galleria Niscemi: Galleria Artificiale imbocco lato Gela | GA320 | Galleria Niscemi: Galleria Artificiale imbocco lato Gela | GA10031 | Galleria Niscemi: Galleria Artificiale imbocco lato Gela | GA5 | Fondazioni | BA.CZ.A.3 01.A | Conglomerato cementizio per strutture di fondazione, della classe di resistenza C12/15 N/mm2 | m³ | 101.69 | 3.78 | 384.39 | 13.2 | BA | BA.CZ | OG03
878 | CME Caltagirone-Gela Lotto 1.vis | 2022-10-13 | Gallerie | c | GA320 | Galleria Niscemi: Galleria Artificiale imbocco lato Gela | GA32 | Galleria Niscemi: Galleria Artificiale imbocco lato Gela | GA320 | Galleria Niscemi: Galleria Artificiale imbocco lato Gela | GA10031 | Galleria Niscemi: Galleria Artificiale imbocco lato Gela | GA5 | Fondazioni | BA.CZ.A.3 01.F | Conglomerato cementizio per strutture di fondazione, della classe di resistenza C30/37 N/mmq | m³ | 145.58 | 30.42 | 4428.54 | 10.5 | BA | BA.CZ | OG03
879 | CME Caltagirone-Gela Lotto 1.vis | 2022-10-13 | Gallerie | c | GA320 | Galleria Niscemi: Galleria Artificiale imbocco lato Gela | GA32 | Galleria Niscemi: Galleria Artificiale imbocco lato Gela | GA320 | Galleria Niscemi: Galleria Artificiale imbocco lato Gela | GA10031 | Galleria Niscemi: Galleria Artificiale imbocco lato Gela | GA5 | Fondazioni | BA.CZ.A.3 04.A | Casseforme per strutture in conglomerato cementizio in fondazione cordoli, cunette, muretti e similari | m² | 19.82 | 23.67 | 469.14 | 63.6 | BA | BA.CZ | OG03
880 | CME Caltagirone-Gela Lotto 1.vis | 2022-10-13 | Gallerie | c | GA320 | Galleria Niscemi: Galleria Artificiale imbocco lato Gela | GA32 | Galleria Niscemi: Galleria Artificiale imbocco lato Gela | GA320 | Galleria Niscemi: Galleria Artificiale imbocco lato Gela | GA10031 | Galleria Niscemi: Galleria Artificiale imbocco lato Gela | GA5 | Fondazioni | BA.CZ.A.3 09.B | Acciaio in barre ad aderenza migliorata per strutture in conglomerato cementizio del tipo B 450 C, di cui alla sottovoce BA.ME.A.102.C. | kg | 1.91 | 1825.2 | 3486.13 | 20.4 | BA | BA.CZ | OG03
881 | CME Caltagirone-Gela Lotto 1.vis | 2022-10-13 | Gallerie | c | GA320 | Galleria Niscemi: Galleria Artificiale imbocco lato Gela | GA32 | Galleria Niscemi: Galleria Artificiale imbocco lato Gela | GA320 | Galleria Niscemi: Galleria Artificiale imbocco lato Gela | GA10031 | Galleria Niscemi: Galleria Artificiale imbocco lato Gela | GA5 | Fondazioni | GC.IP.A.3001.A | Fornitura e posa in opera di cordolo | m | 8.38 | 20.2 | 169.28 | 29.4 | GC | GC.IP | OG03
882 | CME Caltagirone-Gela Lotto 1.vis | 2022-10-13 | Gallerie | c | GA320 | Galleria Niscemi: Galleria Artificiale imbocco lato Gela | GA32 | Galleria Niscemi: Galleria Artificiale imbocco lato Gela | GA320 | Galleria Niscemi: Galleria Artificiale imbocco lato Gela | GA10031 | Galleria Niscemi: Galleria Artificiale imbocco lato Gela | GA6 | Elevazioni | BA.CZ.A.3 02.D | Conglomerato cementizio per strutture in elevazione, della classe di resistenza C25/30 N/mm2 | m³ | 147.11 | 75.66 | 11130.34 | 14.5 | BA | BA.CZ | OG03
883 | CME Caltagirone-Gela Lotto 1.vis | 2022-10-13 | Gallerie | c | GA320 | Galleria Niscemi: Galleria Artificiale imbocco lato Gela | GA32 | Galleria Niscemi: Galleria Artificiale imbocco lato Gela | GA320 | Galleria Niscemi: Galleria Artificiale imbocco lato Gela | GA10031 | Galleria Niscemi: Galleria Artificiale imbocco lato Gela | GA6 | Elevazioni | BA.CZ.A.3 05.A | Casseforme per strutture in conglomerato cementizio in elevazione con armatura di sostegno di altezza fino a m. 4 | m² | 21.56 | 22.84 | 492.43 | 66.6 | BA | BA.CZ | OG03
884 | CME Caltagirone-Gela Lotto 1.vis | 2022-10-13 | Gallerie | c | GA320 | Galleria Niscemi: Galleria Artificiale imbocco lato Gela | GA32 | Galleria Niscemi: Galleria Artificiale imbocco lato Gela | GA320 | Galleria Niscemi: Galleria Artificiale imbocco lato Gela | GA10031 | Galleria Niscemi: Galleria Artificiale imbocco lato Gela | GA6 | Elevazioni | BA.CZ.A.3 05.B | Casseforme per strutture in conglomerato cementizio in elevazione con armatura di sostegno di altezza sup. a m. 4 e fino a m. 8 | m² | 25.6 | 41.85 | 1071.36 | 70.4 | BA | BA.CZ | OG03
885 | CME Caltagirone-Gela Lotto 1.vis | 2022-10-13 | Gallerie | c | GA320 | Galleria Niscemi: Galleria Artificiale imbocco lato Gela | GA32 | Galleria Niscemi: Galleria Artificiale imbocco lato Gela | GA320 | Galleria Niscemi: Galleria Artificiale imbocco lato Gela | GA10031 | Galleria Niscemi: Galleria Artificiale imbocco lato Gela | GA6 | Elevazioni | BA.CZ.A.3 09.B | Acciaio in barre ad aderenza migliorata per strutture in conglomerato cementizio del tipo B 450 C, di cui alla sottovoce BA.ME.A.102.C. | kg | 1.91 | 2937.6 | 5610.82 | 20.4 | BA | BA.CZ | OG03
886 | CME Caltagirone-Gela Lotto 1.vis | 2022-10-13 | Gallerie | c | GA320 | Galleria Niscemi: Galleria Artificiale imbocco lato Gela | GA32 | Galleria Niscemi: Galleria Artificiale imbocco lato Gela | GA320 | Galleria Niscemi: Galleria Artificiale imbocco lato Gela | GA10031 | Galleria Niscemi: Galleria Artificiale imbocco lato Gela | GA6 | Elevazioni | GC.RV.A.3 08.A | CASSEFORME PER RIVESTIMENTI IN CONGLOMERATO CEMENTIZIO GETTATI IN OPERA PER CALOTTE E PIEDRITTI | m² | 21.64 | 72.84 | 1576.26 | 27.4 | GC | GC.RV | OG03
887 | CME Caltagirone-Gela Lotto 1.vis | 2022-10-13 | Gallerie | c | GA320 | Galleria Niscemi: Galleria Artificiale imbocco lato Gela | GA32 | Galleria Niscemi: Galleria Artificiale imbocco lato Gela | GA320 | Galleria Niscemi: Galleria Artificiale imbocco lato Gela | GA10031 | Galleria Niscemi: Galleria Artificiale imbocco lato Gela | GAC | Opere di finitura | BA.CZ.A.3 02.D | Conglomerato cementizio per strutture in elevazione, della classe di resistenza C25/30 N/mm2 | m³ | 147.11 | 6.24 | 917.97 | 14.5 | BA | BA.CZ | OG03
888 | CME Caltagirone-Gela Lotto 1.vis | 2022-10-13 | Gallerie | c | GA320 | Galleria Niscemi: Galleria Artificiale imbocco lato Gela | GA32 | Galleria Niscemi: Galleria Artificiale imbocco lato Gela | GA320 | Galleria Niscemi: Galleria Artificiale imbocco lato Gela | GA10031 | Galleria Niscemi: Galleria Artificiale imbocco lato Gela | GAC | Opere di finitura | BA.CZ.A.3 05.A | Casseforme per strutture in conglomerato cementizio in elevazione con armatura di sostegno di altezza fino a m. 4 | m² | 21.56 | 10.1 | 217.76 | 66.6 | BA | BA.CZ | OG03
889 | CME Caltagirone-Gela Lotto 1.vis | 2022-10-13 | Gallerie | c | GA320 | Galleria Niscemi: Galleria Artificiale imbocco lato Gela | GA32 | Galleria Niscemi: Galleria Artificiale imbocco lato Gela | GA320 | Galleria Niscemi: Galleria Artificiale imbocco lato Gela | GA10031 | Galleria Niscemi: Galleria Artificiale imbocco lato Gela | GAC | Opere di finitura | BA.CZ.A.3 09.B | Acciaio in barre ad aderenza migliorata per strutture in conglomerato cementizio del tipo B 450 C, di cui alla sottovoce BA.ME.A.102.C. | kg | 1.91 | 52.2 | 99.7 | 20.4 | BA | BA.CZ | OG03
890 | CME Caltagirone-Gela Lotto 1.vis | 2022-10-13 | Gallerie | c | GA320 | Galleria Niscemi: Galleria Artificiale imbocco lato Gela | GA32 | Galleria Niscemi: Galleria Artificiale imbocco lato Gela | GA320 | Galleria Niscemi: Galleria Artificiale imbocco lato Gela | GA10031 | Galleria Niscemi: Galleria Artificiale imbocco lato Gela | GAC | Opere di finitura | BA.MT.A.3 29.B | Riempitivi vari, compattazione esistemazione superficiale con regolarizzazione delle pendenze, con materie provenienti da cave di prestito, da provvedersi a cura e spese dell'Appaltatore. | m³ | 5.83 | 21.96 | 128.03 | 18.4 | BA | BA.MT | OG03
891 | CME Caltagirone-Gela Lotto 1.vis | 2022-10-13 | Gallerie | c | GA320 | Galleria Niscemi: Galleria Artificiale imbocco lato Gela | GA32 | Galleria Niscemi: Galleria Artificiale imbocco lato Gela | GA320 | Galleria Niscemi: Galleria Artificiale imbocco lato Gela | GA10031 | Galleria Niscemi: Galleria Artificiale imbocco lato Gela | GAC | Opere di finitura | BA.MT.B.3100.B | Fornitura e stesa di terreno vegetale privo di radici, erbe infestanti, ciottoli e sassi con impiego di mezzo meccanico. | m³ | 30.95 | 0.88 | 27.24 | 15.1 | BA | BA.MT | OG03
892 | CME Caltagirone-Gela Lotto 1.vis | 2022-10-13 | Gallerie | c | GA320 | Galleria Niscemi: Galleria Artificiale imbocco lato Gela | GA32 | Galleria Niscemi: Galleria Artificiale imbocco lato Gela | GA320 | Galleria Niscemi: Galleria Artificiale imbocco lato Gela | GA10031 | Galleria Niscemi: Galleria Artificiale imbocco lato Gela | GAC | Opere di finitura | BA.MT.B.3110.A | Realizzazione di tappeti erbosi in aree destinate alla messa a dimora di specie arboree o arbustive mediante la tecnica dell'idrosemina compresi ogni onere prescritto nel Capitolato Generale Tecnico di Appalto delle Opere Civili di RFI | m² | 4.28 | 2.92 | 12.5 | 28.3 | BA | BA.MT | OG03
893 | CME Caltagirone-Gela Lotto 1.vis | 2022-10-13 | Gallerie | c | GA320 | Galleria Niscemi: Galleria Artificiale imbocco lato Gela | GA32 | Galleria Niscemi: Galleria Artificiale imbocco lato Gela | GA320 | Galleria Niscemi: Galleria Artificiale imbocco lato Gela | GA10031 | Galleria Niscemi: Galleria Artificiale imbocco lato Gela | GAC | Opere di finitura | GC.LF.D.3 01.B | LASTRONI IN CONGLOMERATO CEMENTIZIO DELLO SPESSORE DI CM 10 | m² | 34.26 | 4.38 | 150.06 | 6 | GC | GC.LF | OG03
894 | CME Caltagirone-Gela Lotto 1.vis | 2022-10-13 | Gallerie | c | GA320 | Galleria Niscemi: Galleria Artificiale imbocco lato Gela | GA32 | Galleria Niscemi: Galleria Artificiale imbocco lato Gela | GA320 | Galleria Niscemi: Galleria Artificiale imbocco lato Gela | GA10031 | Galleria Niscemi: Galleria Artificiale imbocco lato Gela | GAC | Opere di finitura | GC.LF.E.3002.A | Fornitura e posa in opera in galleria naturale o artificiale di qualsiasi lunghezza di mancorrente a parete costituito da un corrimano tubol | m | 28.25 | 6 | 169.5 | 3.9 | GC | GC.LF | OG03
895 | CME Caltagirone-Gela Lotto 1.vis | 2022-10-13 | Gallerie | c | GA040 | Galleria Madonna della Via: Galleria Artificiale imbocco lato Gela | GA04 | Galleria Madonna della Via: Galleria Artificiale imbocco lato Gela | GA040 | Galleria Madonna della Via: Galleria Artificiale imbocco lato Gela | GA10003 | Galleria Madonna della Via: Galleria Artificiale imbocco lato Gela | GA4 | Scavo e Opere di contrasto | BA.MT.A.3002.A | Scavo di fondazione in terreni di qualsiasi natura e consistenza ad esclusione dei materiali litoidi | m³ | 4.39 | 87.15 | 382.59 | 52.4 | BA | BA.MT | OG03
896 | CME Caltagirone-Gela Lotto 1.vis | 2022-10-13 | Gallerie | c | GA040 | Galleria Madonna della Via: Galleria Artificiale imbocco lato Gela | GA04 | Galleria Madonna della Via: Galleria Artificiale imbocco lato Gela | GA040 | Galleria Madonna della Via: Galleria Artificiale imbocco lato Gela | GA10003 | Galleria Madonna della Via: Galleria Artificiale imbocco lato Gela | GA4 | Scavo e Opere di contrasto | BA.DE.A.5 04.A | Demolizione di conglomerato cementizio armato in fondazione, di qualsiasi tipo, spessore e genere, fino alla profondità di 2 m | m³ | 42.59 | 19.5 | 830.51 | 40.3 | BA | BA.DE | OG03
897 | CME Caltagirone-Gela Lotto 1.vis | 2022-10-13 | Gallerie | c | GA040 | Galleria Madonna della Via: Galleria Artificiale imbocco lato Gela | GA04 | Galleria Madonna della Via: Galleria Artificiale imbocco lato Gela | GA040 | Galleria Madonna della Via: Galleria Artificiale imbocco lato Gela | GA10003 | Galleria Madonna della Via: Galleria Artificiale imbocco lato Gela | GA5 | Fondazioni | BA.CZ.A.3 01.A | Conglomerato cementizio per strutture di fondazione, della classe di resistenza C12/15 N/mm2 | m³ | 101.69 | 9.45 | 960.97 | 13.2 | BA | BA.CZ | OG03
898 | CME Caltagirone-Gela Lotto 1.vis | 2022-10-13 | Gallerie | c | GA040 | Galleria Madonna della Via: Galleria Artificiale imbocco lato Gela | GA04 | Galleria Madonna della Via: Galleria Artificiale imbocco lato Gela | GA040 | Galleria Madonna della Via: Galleria Artificiale imbocco lato Gela | GA10003 | Galleria Madonna della Via: Galleria Artificiale imbocco lato Gela | GA5 | Fondazioni | BA.CZ.A.3 01.F | Conglomerato cementizio per strutture di fondazione, della classe di resistenza C30/37 N/mmq | m³ | 145.58 | 99.15 | 14434.26 | 10.5 | BA | BA.CZ | OG03
899 | CME Caltagirone-Gela Lotto 1.vis | 2022-10-13 | Gallerie | c | GA040 | Galleria Madonna della Via: Galleria Artificiale imbocco lato Gela | GA04 | Galleria Madonna della Via: Galleria Artificiale imbocco lato Gela | GA040 | Galleria Madonna della Via: Galleria Artificiale imbocco lato Gela | GA10003 | Galleria Madonna della Via: Galleria Artificiale imbocco lato Gela | GA5 | Fondazioni | BA.CZ.A.3 04.A | Casseforme per strutture in conglomerato cementizio in fondazione cordoli, cunette, muretti e similari | m² | 19.82 | 67.81 | 1343.99 | 63.6 | BA | BA.CZ | OG03
900 | CME Caltagirone-Gela Lotto 1.vis | 2022-10-13 | Gallerie | c | GA040 | Galleria Madonna della Via: Galleria Artificiale imbocco lato Gela | GA04 | Galleria Madonna della Via: Galleria Artificiale imbocco lato Gela | GA040 | Galleria Madonna della Via: Galleria Artificiale imbocco lato Gela | GA10003 | Galleria Madonna della Via: Galleria Artificiale imbocco lato Gela | GA5 | Fondazioni | BA.CZ.A.3 09.B | Acciaio in barre ad aderenza migliorata per strutture in conglomerato cementizio del tipo B 450 C, di cui alla sottovoce BA.ME.A.102.C. | kg | 1.91 | 5949 | 11362.59 | 20.4 | BA | BA.CZ | OG03
901 | CME Caltagirone-Gela Lotto 1.vis | 2022-10-13 | Gallerie | c | GA040 | Galleria Madonna della Via: Galleria Artificiale imbocco lato Gela | GA04 | Galleria Madonna della Via: Galleria Artificiale imbocco lato Gela | GA040 | Galleria Madonna della Via: Galleria Artificiale imbocco lato Gela | GA10003 | Galleria Madonna della Via: Galleria Artificiale imbocco lato Gela | GA5 | Fondazioni | GC.IP.A.3001.A | Fornitura e posa in opera di cordolo | m | 8.38 | 42.3 | 354.47 | 29.4 | GC | GC.IP | OG03
902 | CME Caltagirone-Gela Lotto 1.vis | 2022-10-13 | Gallerie | c | GA040 | Galleria Madonna della Via: Galleria Artificiale imbocco lato Gela | GA04 | Galleria Madonna della Via: Galleria Artificiale imbocco lato Gela | GA040 | Galleria Madonna della Via: Galleria Artificiale imbocco lato Gela | GA10003 | Galleria Madonna della Via: Galleria Artificiale imbocco lato Gela | GA6 | Elevazioni | BA.CZ.A.3 02.D | Conglomerato cementizio per strutture in elevazione, della classe di resistenza C25/30 N/mm2 | m³ | 147.11 | 197.55 | 29061.58 | 14.5 | BA | BA.CZ | OG03
903 | CME Caltagirone-Gela Lotto 1.vis | 2022-10-13 | Gallerie | c | GA040 | Galleria Madonna della Via: Galleria Artificiale imbocco lato Gela | GA04 | Galleria Madonna della Via: Galleria Artificiale imbocco lato Gela | GA040 | Galleria Madonna della Via: Galleria Artificiale imbocco lato Gela | GA10003 | Galleria Madonna della Via: Galleria Artificiale imbocco lato Gela | GA6 | Elevazioni | BA.CZ.A.3 05.A | Casseforme per strutture in conglomerato cementizio in elevazione con armatura di sostegno di altezza fino a m. 4 | m² | 21.56 | 90.87 | 1959.16 | 66.6 | BA | BA.CZ | OG03
904 | CME Caltagirone-Gela Lotto 1.vis | 2022-10-13 | Gallerie | c | GA040 | Galleria Madonna della Via: Galleria Artificiale imbocco lato Gela | GA04 | Galleria Madonna della Via: Galleria Artificiale imbocco lato Gela | GA040 | Galleria Madonna della Via: Galleria Artificiale imbocco lato Gela | GA10003 | Galleria Madonna della Via: Galleria Artificiale imbocco lato Gela | GA6 | Elevazioni | BA.CZ.A.3 05.B | Casseforme per strutture in conglomerato cementizio in elevazione con armatura di sostegno di altezza sup. a m. 4 e fino a m. 8 | m² | 25.6 | 65.64 | 1680.38 | 70.4 | BA | BA.CZ | OG03
905 | CME Caltagirone-Gela Lotto 1.vis | 2022-10-13 | Gallerie | c | GA040 | Galleria Madonna della Via: Galleria Artificiale imbocco lato Gela | GA04 | Galleria Madonna della Via: Galleria Artificiale imbocco lato Gela | GA040 | Galleria Madonna della Via: Galleria Artificiale imbocco lato Gela | GA10003 | Galleria Madonna della Via: Galleria Artificiale imbocco lato Gela | GA6 | Elevazioni | BA.CZ.A.3 09.B | Acciaio in barre ad aderenza migliorata per strutture in conglomerato cementizio del tipo B 450 C, di cui alla sottovoce BA.ME.A.102.C. | kg | 1.91 | 11853 | 22639.23 | 20.4 | BA | BA.CZ | OG03
906 | CME Caltagirone-Gela Lotto 1.vis | 2022-10-13 | Gallerie | c | GA040 | Galleria Madonna della Via: Galleria Artificiale imbocco lato Gela | GA04 | Galleria Madonna della Via: Galleria Artificiale imbocco lato Gela | GA040 | Galleria Madonna della Via: Galleria Artificiale imbocco lato Gela | GA10003 | Galleria Madonna della Via: Galleria Artificiale imbocco lato Gela | GA6 | Elevazioni | GC.RV.A.3 08.A | CASSEFORME PER RIVESTIMENTI IN CONGLOMERATO CEMENTIZIO GETTATI IN OPERA PER CALOTTE E PIEDRITTI | m² | 21.64 | 184.95 | 4002.32 | 27.4 | GC | GC.RV | OG03
907 | CME Caltagirone-Gela Lotto 1.vis | 2022-10-13 | Gallerie | c | GA040 | Galleria Madonna della Via: Galleria Artificiale imbocco lato Gela | GA04 | Galleria Madonna della Via: Galleria Artificiale imbocco lato Gela | GA040 | Galleria Madonna della Via: Galleria Artificiale imbocco lato Gela | GA10003 | Galleria Madonna della Via: Galleria Artificiale imbocco lato Gela | GAC | Opere di finitura | BA.CZ.A.3 02.D | Conglomerato cementizio per strutture in elevazione, della classe di resistenza C25/30 N/mm2 | m³ | 147.11 | 15.6 | 2294.92 | 14.5 | BA | BA.CZ | OG03
908 | CME Caltagirone-Gela Lotto 1.vis | 2022-10-13 | Gallerie | c | GA040 | Galleria Madonna della Via: Galleria Artificiale imbocco lato Gela | GA04 | Galleria Madonna della Via: Galleria Artificiale imbocco lato Gela | GA040 | Galleria Madonna della Via: Galleria Artificiale imbocco lato Gela | GA10003 | Galleria Madonna della Via: Galleria Artificiale imbocco lato Gela | GAC | Opere di finitura | BA.CZ.A.3 05.A | Casseforme per strutture in conglomerato cementizio in elevazione con armatura di sostegno di altezza fino a m. 4 | m² | 21.56 | 24.22 | 522.18 | 66.6 | BA | BA.CZ | OG03
909 | CME Caltagirone-Gela Lotto 1.vis | 2022-10-13 | Gallerie | c | GA040 | Galleria Madonna della Via: Galleria Artificiale imbocco lato Gela | GA04 | Galleria Madonna della Via: Galleria Artificiale imbocco lato Gela | GA040 | Galleria Madonna della Via: Galleria Artificiale imbocco lato Gela | GA10003 | Galleria Madonna della Via: Galleria Artificiale imbocco lato Gela | GAC | Opere di finitura | BA.CZ.A.3 09.B | Acciaio in barre ad aderenza migliorata per strutture in conglomerato cementizio del tipo B 450 C, di cui alla sottovoce BA.ME.A.102.C. | kg | 1.91 | 130.5 | 249.26 | 20.4 | BA | BA.CZ | OG03
910 | CME Caltagirone-Gela Lotto 1.vis | 2022-10-13 | Gallerie | c | GA040 | Galleria Madonna della Via: Galleria Artificiale imbocco lato Gela | GA04 | Galleria Madonna della Via: Galleria Artificiale imbocco lato Gela | GA040 | Galleria Madonna della Via: Galleria Artificiale imbocco lato Gela | GA10003 | Galleria Madonna della Via: Galleria Artificiale imbocco lato Gela | GAC | Opere di finitura | BA.MT.A.3 29.B | Riempitivi vari, compattazione esistemazione superficiale con regolarizzazione delle pendenze, con materie provenienti da cave di prestito, da provvedersi a cura e spese dell'Appaltatore. | m³ | 5.83 | 517.5 | 3017.02 | 18.4 | BA | BA.MT | OG03
911 | CME Caltagirone-Gela Lotto 1.vis | 2022-10-13 | Gallerie | c | GA040 | Galleria Madonna della Via: Galleria Artificiale imbocco lato Gela | GA04 | Galleria Madonna della Via: Galleria Artificiale imbocco lato Gela | GA040 | Galleria Madonna della Via: Galleria Artificiale imbocco lato Gela | GA10003 | Galleria Madonna della Via: Galleria Artificiale imbocco lato Gela | GAC | Opere di finitura | BA.MT.B.3100.B | Fornitura e stesa di terreno vegetale privo di radici, erbe infestanti, ciottoli e sassi con impiego di mezzo meccanico. | m³ | 30.95 | 22.13 | 684.92 | 15.1 | BA | BA.MT | OG03
912 | CME Caltagirone-Gela Lotto 1.vis | 2022-10-13 | Gallerie | c | GA040 | Galleria Madonna della Via: Galleria Artificiale imbocco lato Gela | GA04 | Galleria Madonna della Via: Galleria Artificiale imbocco lato Gela | GA040 | Galleria Madonna della Via: Galleria Artificiale imbocco lato Gela | GA10003 | Galleria Madonna della Via: Galleria Artificiale imbocco lato Gela | GAC | Opere di finitura | BA.MT.B.3110.A | Realizzazione di tappeti erbosi in aree destinate alla messa a dimora di specie arboree o arbustive mediante la tecnica dell'idrosemina compresi ogni onere prescritto nel Capitolato Generale Tecnico di Appalto delle Opere Civili di RFI | m² | 4.28 | 73.76 | 315.69 | 28.3 | BA | BA.MT | OG03
913 | CME Caltagirone-Gela Lotto 1.vis | 2022-10-13 | Gallerie | c | GA040 | Galleria Madonna della Via: Galleria Artificiale imbocco lato Gela | GA04 | Galleria Madonna della Via: Galleria Artificiale imbocco lato Gela | GA040 | Galleria Madonna della Via: Galleria Artificiale imbocco lato Gela | GA10003 | Galleria Madonna della Via: Galleria Artificiale imbocco lato Gela | GA6 | Elevazioni | GC.IP.A.6 01.A | MANTO IMPERMEABILE IN FOGLI IN PVC PLASTIFICATO DELLO SPESSORE DI MM 2,0 | m² | 18.24 | 147 | 2681.28 | 23 | GC | GC.IP | OG03
914 | CME Caltagirone-Gela Lotto 1.vis | 2022-10-13 | Gallerie | c | GA040 | Galleria Madonna della Via: Galleria Artificiale imbocco lato Gela | GA04 | Galleria Madonna della Via: Galleria Artificiale imbocco lato Gela | GA040 | Galleria Madonna della Via: Galleria Artificiale imbocco lato Gela | GA10003 | Galleria Madonna della Via: Galleria Artificiale imbocco lato Gela | GAC | Opere di finitura | GC.LF.D.3 01.B | LASTRONI IN CONGLOMERATO CEMENTIZIO DELLO SPESSORE DI CM 10 | m² | 34.26 | 10.95 | 375.15 | 6 | GC | GC.LF | OG03
915 | CME Caltagirone-Gela Lotto 1.vis | 2022-10-13 | Gallerie | c | GA040 | Galleria Madonna della Via: Galleria Artificiale imbocco lato Gela | GA04 | Galleria Madonna della Via: Galleria Artificiale imbocco lato Gela | GA040 | Galleria Madonna della Via: Galleria Artificiale imbocco lato Gela | GA10003 | Galleria Madonna della Via: Galleria Artificiale imbocco lato Gela | GAC | Opere di finitura | GC.LF.E.3002.A | Fornitura e posa in opera in galleria naturale o artificiale di qualsiasi lunghezza di mancorrente a parete costituito da un corrimano tubol | m | 28.25 | 15 | 423.75 | 3.9 | GC | GC.LF | OG03
916 | CME Caltagirone-Gela Lotto 1.vis | 2022-10-13 | Gallerie | c | GA070 | Galleria Rangasile: Galleria Artificiale imbocco lato Caltagirone | GA07 | Galleria Rangasile: Galleria Artificiale imbocco lato Caltagirone | GA070 | Galleria Rangasile: Galleria Artificiale imbocco lato Caltagirone | GA10006 | Galleria Rangasile: Galleria Artificiale imbocco lato Caltagirone | GA4 | Scavo e Opere di contrasto | BA.MT.A.3002.A | Scavo di fondazione in terreni di qualsiasi natura e consistenza ad esclusione dei materiali litoidi | m³ | 4.39 | 161.75 | 710.08 | 52.4 | BA | BA.MT | OG03
917 | CME Caltagirone-Gela Lotto 1.vis | 2022-10-13 | Gallerie | c | GA070 | Galleria Rangasile: Galleria Artificiale imbocco lato Caltagirone | GA07 | Galleria Rangasile: Galleria Artificiale imbocco lato Caltagirone | GA070 | Galleria Rangasile: Galleria Artificiale imbocco lato Caltagirone | GA10006 | Galleria Rangasile: Galleria Artificiale imbocco lato Caltagirone | GA4 | Scavo e Opere di contrasto | BA.DE.A.5 04.A | Demolizione di conglomerato cementizio armato in fondazione, di qualsiasi tipo, spessore e genere, fino alla profondità di 2 m | m³ | 42.59 | 32.5 | 1384.18 | 40.3 | BA | BA.DE | OG03
918 | CME Caltagirone-Gela Lotto 1.vis | 2022-10-13 | Gallerie | c | GA070 | Galleria Rangasile: Galleria Artificiale imbocco lato Caltagirone | GA07 | Galleria Rangasile: Galleria Artificiale imbocco lato Caltagirone | GA070 | Galleria Rangasile: Galleria Artificiale imbocco lato Caltagirone | GA10006 | Galleria Rangasile: Galleria Artificiale imbocco lato Caltagirone | GA5 | Fondazioni | BA.CZ.A.3 01.A | Conglomerato cementizio per strutture di fondazione, della classe di resistenza C12/15 N/mm2 | m³ | 101.69 | 15.75 | 1601.62 | 13.2 | BA | BA.CZ | OG03
919 | CME Caltagirone-Gela Lotto 1.vis | 2022-10-13 | Gallerie | c | GA070 | Galleria Rangasile: Galleria Artificiale imbocco lato Caltagirone | GA07 | Galleria Rangasile: Galleria Artificiale imbocco lato Caltagirone | GA070 | Galleria Rangasile: Galleria Artificiale imbocco lato Caltagirone | GA10006 | Galleria Rangasile: Galleria Artificiale imbocco lato Caltagirone | GA5 | Fondazioni | BA.CZ.A.3 01.F | Conglomerato cementizio per strutture di fondazione, della classe di resistenza C30/37 N/mmq | m³ | 145.58 | 165.25 | 24057.1 | 10.5 | BA | BA.CZ | OG03
920 | CME Caltagirone-Gela Lotto 1.vis | 2022-10-13 | Gallerie | c | GA070 | Galleria Rangasile: Galleria Artificiale imbocco lato Caltagirone | GA07 | Galleria Rangasile: Galleria Artificiale imbocco lato Caltagirone | GA070 | Galleria Rangasile: Galleria Artificiale imbocco lato Caltagirone | GA10006 | Galleria Rangasile: Galleria Artificiale imbocco lato Caltagirone | GA5 | Fondazioni | BA.CZ.A.3 04.A | Casseforme per strutture in conglomerato cementizio in fondazione cordoli, cunette, muretti e similari | m² | 19.82 | 108.61 | 2152.65 | 63.6 | BA | BA.CZ | OG03
921 | CME Caltagirone-Gela Lotto 1.vis | 2022-10-13 | Gallerie | c | GA070 | Galleria Rangasile: Galleria Artificiale imbocco lato Caltagirone | GA07 | Galleria Rangasile: Galleria Artificiale imbocco lato Caltagirone | GA070 | Galleria Rangasile: Galleria Artificiale imbocco lato Caltagirone | GA10006 | Galleria Rangasile: Galleria Artificiale imbocco lato Caltagirone | GA5 | Fondazioni | BA.CZ.A.3 09.B | Acciaio in barre ad aderenza migliorata per strutture in conglomerato cementizio del tipo B 450 C, di cui alla sottovoce BA.ME.A.102.C. | kg | 1.91 | 9915 | 18937.65 | 20.4 | BA | BA.CZ | OG03
922 | CME Caltagirone-Gela Lotto 1.vis | 2022-10-13 | Gallerie | c | GA070 | Galleria Rangasile: Galleria Artificiale imbocco lato Caltagirone | GA07 | Galleria Rangasile: Galleria Artificiale imbocco lato Caltagirone | GA070 | Galleria Rangasile: Galleria Artificiale imbocco lato Caltagirone | GA10006 | Galleria Rangasile: Galleria Artificiale imbocco lato Caltagirone | GA5 | Fondazioni | GC.IP.A.3001.A | Fornitura e posa in opera di cordolo | m | 8.38 | 70.5 | 590.79 | 29.4 | GC | GC.IP | OG03
923 | CME Caltagirone-Gela Lotto 1.vis | 2022-10-13 | Gallerie | c | GA070 | Galleria Rangasile: Galleria Artificiale imbocco lato Caltagirone | GA07 | Galleria Rangasile: Galleria Artificiale imbocco lato Caltagirone | GA070 | Galleria Rangasile: Galleria Artificiale imbocco lato Caltagirone | GA10006 | Galleria Rangasile: Galleria Artificiale imbocco lato Caltagirone | GA6 | Elevazioni | BA.CZ.A.3 02.D | Conglomerato cementizio per strutture in elevazione, della classe di resistenza C25/30 N/mm2 | m³ | 147.11 | 329.25 | 48435.97 | 14.5 | BA | BA.CZ | OG03
924 | CME Caltagirone-Gela Lotto 1.vis | 2022-10-13 | Gallerie | c | GA070 | Galleria Rangasile: Galleria Artificiale imbocco lato Caltagirone | GA07 | Galleria Rangasile: Galleria Artificiale imbocco lato Caltagirone | GA070 | Galleria Rangasile: Galleria Artificiale imbocco lato Caltagirone | GA10006 | Galleria Rangasile: Galleria Artificiale imbocco lato Caltagirone | GA6 | Elevazioni | BA.CZ.A.3 05.A | Casseforme per strutture in conglomerato cementizio in elevazione con armatura di sostegno di altezza fino a m. 4 | m² | 21.56 | 151.45 | 3265.26 | 66.6 | BA | BA.CZ | OG03
925 | CME Caltagirone-Gela Lotto 1.vis | 2022-10-13 | Gallerie | c | GA070 | Galleria Rangasile: Galleria Artificiale imbocco lato Caltagirone | GA07 | Galleria Rangasile: Galleria Artificiale imbocco lato Caltagirone | GA070 | Galleria Rangasile: Galleria Artificiale imbocco lato Caltagirone | GA10006 | Galleria Rangasile: Galleria Artificiale imbocco lato Caltagirone | GA6 | Elevazioni | BA.CZ.A.3 05.B | Casseforme per strutture in conglomerato cementizio in elevazione con armatura di sostegno di altezza sup. a m. 4 e fino a m. 8 | m² | 25.6 | 109.4 | 2800.64 | 70.4 | BA | BA.CZ | OG03
926 | CME Caltagirone-Gela Lotto 1.vis | 2022-10-13 | Gallerie | c | GA070 | Galleria Rangasile: Galleria Artificiale imbocco lato Caltagirone | GA07 | Galleria Rangasile: Galleria Artificiale imbocco lato Caltagirone | GA070 | Galleria Rangasile: Galleria Artificiale imbocco lato Caltagirone | GA10006 | Galleria Rangasile: Galleria Artificiale imbocco lato Caltagirone | GA6 | Elevazioni | BA.CZ.A.3 09.B | Acciaio in barre ad aderenza migliorata per strutture in conglomerato cementizio del tipo B 450 C, di cui alla sottovoce BA.ME.A.102.C. | kg | 1.91 | 19755 | 37732.05 | 20.4 | BA | BA.CZ | OG03
927 | CME Caltagirone-Gela Lotto 1.vis | 2022-10-13 | Gallerie | c | GA070 | Galleria Rangasile: Galleria Artificiale imbocco lato Caltagirone | GA07 | Galleria Rangasile: Galleria Artificiale imbocco lato Caltagirone | GA070 | Galleria Rangasile: Galleria Artificiale imbocco lato Caltagirone | GA10006 | Galleria Rangasile: Galleria Artificiale imbocco lato Caltagirone | GA6 | Elevazioni | GC.RV.A.3 08.A | CASSEFORME PER RIVESTIMENTI IN CONGLOMERATO CEMENTIZIO GETTATI IN OPERA PER CALOTTE E PIEDRITTI | m² | 21.64 | 308.25 | 6670.53 | 27.4 | GC | GC.RV | OG03
928 | CME Caltagirone-Gela Lotto 1.vis | 2022-10-13 | Gallerie | c | GA070 | Galleria Rangasile: Galleria Artificiale imbocco lato Caltagirone | GA07 | Galleria Rangasile: Galleria Artificiale imbocco lato Caltagirone | GA070 | Galleria Rangasile: Galleria Artificiale imbocco lato Caltagirone | GA10006 | Galleria Rangasile: Galleria Artificiale imbocco lato Caltagirone | GAC | Opere di finitura | BA.CZ.A.3 02.D | Conglomerato cementizio per strutture in elevazione, della classe di resistenza C25/30 N/mm2 | m³ | 147.11 | 26 | 3824.86 | 14.5 | BA | BA.CZ | OG03
929 | CME Caltagirone-Gela Lotto 1.vis | 2022-10-13 | Gallerie | c | GA070 | Galleria Rangasile: Galleria Artificiale imbocco lato Caltagirone | GA07 | Galleria Rangasile: Galleria Artificiale imbocco lato Caltagirone | GA070 | Galleria Rangasile: Galleria Artificiale imbocco lato Caltagirone | GA10006 | Galleria Rangasile: Galleria Artificiale imbocco lato Caltagirone | GAC | Opere di finitura | BA.CZ.A.3 05.A | Casseforme per strutture in conglomerato cementizio in elevazione con armatura di sostegno di altezza fino a m. 4 | m² | 21.56 | 40.36 | 870.16 | 66.6 | BA | BA.CZ | OG03
930 | CME Caltagirone-Gela Lotto 1.vis | 2022-10-13 | Gallerie | c | GA070 | Galleria Rangasile: Galleria Artificiale imbocco lato Caltagirone | GA07 | Galleria Rangasile: Galleria Artificiale imbocco lato Caltagirone | GA070 | Galleria Rangasile: Galleria Artificiale imbocco lato Caltagirone | GA10006 | Galleria Rangasile: Galleria Artificiale imbocco lato Caltagirone | GAC | Opere di finitura | BA.CZ.A.3 09.B | Acciaio in barre ad aderenza migliorata per strutture in conglomerato cementizio del tipo B 450 C, di cui alla sottovoce BA.ME.A.102.C. | kg | 1.91 | 217.5 | 415.42 | 20.4 | BA | BA.CZ | OG03
931 | CME Caltagirone-Gela Lotto 1.vis | 2022-10-13 | Gallerie | c | GA070 | Galleria Rangasile: Galleria Artificiale imbocco lato Caltagirone | GA07 | Galleria Rangasile: Galleria Artificiale imbocco lato Caltagirone | GA070 | Galleria Rangasile: Galleria Artificiale imbocco lato Caltagirone | GA10006 | Galleria Rangasile: Galleria Artificiale imbocco lato Caltagirone | GAC | Opere di finitura | BA.MT.A.3 29.B | Riempitivi vari, compattazione esistemazione superficiale con regolarizzazione delle pendenze, con materie provenienti da cave di prestito, da provvedersi a cura e spese dell'Appaltatore. | m³ | 5.83 | 254 | 1480.82 | 18.4 | BA | BA.MT | OG03
932 | CME Caltagirone-Gela Lotto 1.vis | 2022-10-13 | Gallerie | c | GA070 | Galleria Rangasile: Galleria Artificiale imbocco lato Caltagirone | GA07 | Galleria Rangasile: Galleria Artificiale imbocco lato Caltagirone | GA070 | Galleria Rangasile: Galleria Artificiale imbocco lato Caltagirone | GA10006 | Galleria Rangasile: Galleria Artificiale imbocco lato Caltagirone | GAC | Opere di finitura | BA.MT.B.3100.B | Fornitura e stesa di terreno vegetale privo di radici, erbe infestanti, ciottoli e sassi con impiego di mezzo meccanico. | m³ | 30.95 | 22.49 | 696.07 | 15.1 | BA | BA.MT | OG03
933 | CME Caltagirone-Gela Lotto 1.vis | 2022-10-13 | Gallerie | c | GA070 | Galleria Rangasile: Galleria Artificiale imbocco lato Caltagirone | GA07 | Galleria Rangasile: Galleria Artificiale imbocco lato Caltagirone | GA070 | Galleria Rangasile: Galleria Artificiale imbocco lato Caltagirone | GA10006 | Galleria Rangasile: Galleria Artificiale imbocco lato Caltagirone | GAC | Opere di finitura | BA.MT.B.3110.A | Realizzazione di tappeti erbosi in aree destinate alla messa a dimora di specie arboree o arbustive mediante la tecnica dell'idrosemina compresi ogni onere prescritto nel Capitolato Generale Tecnico di Appalto delle Opere Civili di RFI | m² | 4.28 | 74.97 | 320.87 | 28.3 | BA | BA.MT | OG03
934 | CME Caltagirone-Gela Lotto 1.vis | 2022-10-13 | Gallerie | c | GA070 | Galleria Rangasile: Galleria Artificiale imbocco lato Caltagirone | GA07 | Galleria Rangasile: Galleria Artificiale imbocco lato Caltagirone | GA070 | Galleria Rangasile: Galleria Artificiale imbocco lato Caltagirone | GA10006 | Galleria Rangasile: Galleria Artificiale imbocco lato Caltagirone | GA6 | Elevazioni | GC.IP.A.6 01.A | MANTO IMPERMEABILE IN FOGLI IN PVC PLASTIFICATO DELLO SPESSORE DI MM 2,0 | m² | 18.24 | 288 | 5253.12 | 23 | GC | GC.IP | OG03
935 | CME Caltagirone-Gela Lotto 1.vis | 2022-10-13 | Gallerie | c | GA070 | Galleria Rangasile: Galleria Artificiale imbocco lato Caltagirone | GA07 | Galleria Rangasile: Galleria Artificiale imbocco lato Caltagirone | GA070 | Galleria Rangasile: Galleria Artificiale imbocco lato Caltagirone | GA10006 | Galleria Rangasile: Galleria Artificiale imbocco lato Caltagirone | GAC | Opere di finitura | GC.LF.D.3 01.B | LASTRONI IN CONGLOMERATO CEMENTIZIO DELLO SPESSORE DI CM 10 | m² | 34.26 | 18.25 | 625.24 | 6 | GC | GC.LF | OG03
936 | CME Caltagirone-Gela Lotto 1.vis | 2022-10-13 | Gallerie | c | GA070 | Galleria Rangasile: Galleria Artificiale imbocco lato Caltagirone | GA07 | Galleria Rangasile: Galleria Artificiale imbocco lato Caltagirone | GA070 | Galleria Rangasile: Galleria Artificiale imbocco lato Caltagirone | GA10006 | Galleria Rangasile: Galleria Artificiale imbocco lato Caltagirone | GAC | Opere di finitura | GC.LF.E.3002.A | Fornitura e posa in opera in galleria naturale o artificiale di qualsiasi lunghezza di mancorrente a parete costituito da un corrimano tubol | m | 28.25 | 25 | 706.25 | 3.9 | GC | GC.LF | OG03
937 | CME Caltagirone-Gela Lotto 1.vis | 2022-10-13 | Gallerie | c | GA080 | Galleria Rangasile: Galleria Artificiale imbocco lato Gela | GA08 | Galleria Rangasile: Galleria Artificiale imbocco lato Gela | GA080 | Galleria Rangasile: Galleria Artificiale imbocco lato Gela | GA10007 | Galleria Rangasile: Galleria Artificiale imbocco lato Gela | GA4 | Scavo e Opere di contrasto | BA.MT.A.3002.A | Scavo di fondazione in terreni di qualsiasi natura e consistenza ad esclusione dei materiali litoidi | m³ | 4.39 | 194.1 | 852.1 | 52.4 | BA | BA.MT | OG03
938 | CME Caltagirone-Gela Lotto 1.vis | 2022-10-13 | Gallerie | c | GA080 | Galleria Rangasile: Galleria Artificiale imbocco lato Gela | GA08 | Galleria Rangasile: Galleria Artificiale imbocco lato Gela | GA080 | Galleria Rangasile: Galleria Artificiale imbocco lato Gela | GA10007 | Galleria Rangasile: Galleria Artificiale imbocco lato Gela | GA4 | Scavo e Opere di contrasto | BA.DE.A.5 04.A | Demolizione di conglomerato cementizio armato in fondazione, di qualsiasi tipo, spessore e genere, fino alla profondità di 2 m | m³ | 42.59 | 39 | 1661.01 | 40.3 | BA | BA.DE | OG03
939 | CME Caltagirone-Gela Lotto 1.vis | 2022-10-13 | Gallerie | c | GA080 | Galleria Rangasile: Galleria Artificiale imbocco lato Gela | GA08 | Galleria Rangasile: Galleria Artificiale imbocco lato Gela | GA080 | Galleria Rangasile: Galleria Artificiale imbocco lato Gela | GA10007 | Galleria Rangasile: Galleria Artificiale imbocco lato Gela | GA5 | Fondazioni | BA.CZ.A.3 01.A | Conglomerato cementizio per strutture di fondazione, della classe di resistenza C12/15 N/mm2 | m³ | 101.69 | 18.9 | 1921.94 | 13.2 | BA | BA.CZ | OG03
940 | CME Caltagirone-Gela Lotto 1.vis | 2022-10-13 | Gallerie | c | GA080 | Galleria Rangasile: Galleria Artificiale imbocco lato Gela | GA08 | Galleria Rangasile: Galleria Artificiale imbocco lato Gela | GA080 | Galleria Rangasile: Galleria Artificiale imbocco lato Gela | GA10007 | Galleria Rangasile: Galleria Artificiale imbocco lato Gela | GA5 | Fondazioni | BA.CZ.A.3 01.F | Conglomerato cementizio per strutture di fondazione, della classe di resistenza C30/37 N/mmq | m³ | 145.58 | 198.3 | 28868.51 | 10.5 | BA | BA.CZ | OG03
941 | CME Caltagirone-Gela Lotto 1.vis | 2022-10-13 | Gallerie | c | GA080 | Galleria Rangasile: Galleria Artificiale imbocco lato Gela | GA08 | Galleria Rangasile: Galleria Artificiale imbocco lato Gela | GA080 | Galleria Rangasile: Galleria Artificiale imbocco lato Gela | GA10007 | Galleria Rangasile: Galleria Artificiale imbocco lato Gela | GA5 | Fondazioni | BA.CZ.A.3 04.A | Casseforme per strutture in conglomerato cementizio in fondazione cordoli, cunette, muretti e similari | m² | 19.82 | 129.01 | 2556.98 | 63.6 | BA | BA.CZ | OG03
942 | CME Caltagirone-Gela Lotto 1.vis | 2022-10-13 | Gallerie | c | GA080 | Galleria Rangasile: Galleria Artificiale imbocco lato Gela | GA08 | Galleria Rangasile: Galleria Artificiale imbocco lato Gela | GA080 | Galleria Rangasile: Galleria Artificiale imbocco lato Gela | GA10007 | Galleria Rangasile: Galleria Artificiale imbocco lato Gela | GA5 | Fondazioni | BA.CZ.A.3 09.B | Acciaio in barre ad aderenza migliorata per strutture in conglomerato cementizio del tipo B 450 C, di cui alla sottovoce BA.ME.A.102.C. | kg | 1.91 | 11898 | 22725.18 | 20.4 | BA | BA.CZ | OG03
943 | CME Caltagirone-Gela Lotto 1.vis | 2022-10-13 | Gallerie | c | GA080 | Galleria Rangasile: Galleria Artificiale imbocco lato Gela | GA08 | Galleria Rangasile: Galleria Artificiale imbocco lato Gela | GA080 | Galleria Rangasile: Galleria Artificiale imbocco lato Gela | GA10007 | Galleria Rangasile: Galleria Artificiale imbocco lato Gela | GA5 | Fondazioni | GC.IP.A.3001.A | Fornitura e posa in opera di cordolo | m | 8.38 | 84.6 | 708.95 | 29.4 | GC | GC.IP | OG03
944 | CME Caltagirone-Gela Lotto 1.vis | 2022-10-13 | Gallerie | c | GA080 | Galleria Rangasile: Galleria Artificiale imbocco lato Gela | GA08 | Galleria Rangasile: Galleria Artificiale imbocco lato Gela | GA080 | Galleria Rangasile: Galleria Artificiale imbocco lato Gela | GA10007 | Galleria Rangasile: Galleria Artificiale imbocco lato Gela | GA6 | Elevazioni | BA.CZ.A.3 02.D | Conglomerato cementizio per strutture in elevazione, della classe di resistenza C25/30 N/mm2 | m³ | 147.11 | 395.1 | 58123.16 | 14.5 | BA | BA.CZ | OG03
945 | CME Caltagirone-Gela Lotto 1.vis | 2022-10-13 | Gallerie | c | GA080 | Galleria Rangasile: Galleria Artificiale imbocco lato Gela | GA08 | Galleria Rangasile: Galleria Artificiale imbocco lato Gela | GA080 | Galleria Rangasile: Galleria Artificiale imbocco lato Gela | GA10007 | Galleria Rangasile: Galleria Artificiale imbocco lato Gela | GA6 | Elevazioni | BA.CZ.A.3 05.A | Casseforme per strutture in conglomerato cementizio in elevazione con armatura di sostegno di altezza fino a m. 4 | m² | 21.56 | 181.74 | 3918.31 | 66.6 | BA | BA.CZ | OG03
946 | CME Caltagirone-Gela Lotto 1.vis | 2022-10-13 | Gallerie | c | GA080 | Galleria Rangasile: Galleria Artificiale imbocco lato Gela | GA08 | Galleria Rangasile: Galleria Artificiale imbocco lato Gela | GA080 | Galleria Rangasile: Galleria Artificiale imbocco lato Gela | GA10007 | Galleria Rangasile: Galleria Artificiale imbocco lato Gela | GA6 | Elevazioni | BA.CZ.A.3 05.B | Casseforme per strutture in conglomerato cementizio in elevazione con armatura di sostegno di altezza sup. a m. 4 e fino a m. 8 | m² | 25.6 | 131.28 | 3360.77 | 70.4 | BA | BA.CZ | OG03
947 | CME Caltagirone-Gela Lotto 1.vis | 2022-10-13 | Gallerie | c | GA080 | Galleria Rangasile: Galleria Artificiale imbocco lato Gela | GA08 | Galleria Rangasile: Galleria Artificiale imbocco lato Gela | GA080 | Galleria Rangasile: Galleria Artificiale imbocco lato Gela | GA10007 | Galleria Rangasile: Galleria Artificiale imbocco lato Gela | GA6 | Elevazioni | BA.CZ.A.3 09.B | Acciaio in barre ad aderenza migliorata per strutture in conglomerato cementizio del tipo B 450 C, di cui alla sottovoce BA.ME.A.102.C. | kg | 1.91 | 23706 | 45278.46 | 20.4 | BA | BA.CZ | OG03
948 | CME Caltagirone-Gela Lotto 1.vis | 2022-10-13 | Gallerie | c | GA080 | Galleria Rangasile: Galleria Artificiale imbocco lato Gela | GA08 | Galleria Rangasile: Galleria Artificiale imbocco lato Gela | GA080 | Galleria Rangasile: Galleria Artificiale imbocco lato Gela | GA10007 | Galleria Rangasile: Galleria Artificiale imbocco lato Gela | GA6 | Elevazioni | GC.RV.A.3 08.A | CASSEFORME PER RIVESTIMENTI IN CONGLOMERATO CEMENTIZIO GETTATI IN OPERA PER CALOTTE E PIEDRITTI | m² | 21.64 | 369.9 | 8004.64 | 27.4 | GC | GC.RV | OG03
949 | CME Caltagirone-Gela Lotto 1.vis | 2022-10-13 | Gallerie | c | GA080 | Galleria Rangasile: Galleria Artificiale imbocco lato Gela | GA08 | Galleria Rangasile: Galleria Artificiale imbocco lato Gela | GA080 | Galleria Rangasile: Galleria Artificiale imbocco lato Gela | GA10007 | Galleria Rangasile: Galleria Artificiale imbocco lato Gela | GAC | Opere di finitura | BA.CZ.A.3 02.D | Conglomerato cementizio per strutture in elevazione, della classe di resistenza C25/30 N/mm2 | m³ | 147.11 | 31.2 | 4589.83 | 14.5 | BA | BA.CZ | OG03
950 | CME Caltagirone-Gela Lotto 1.vis | 2022-10-13 | Gallerie | c | GA080 | Galleria Rangasile: Galleria Artificiale imbocco lato Gela | GA08 | Galleria Rangasile: Galleria Artificiale imbocco lato Gela | GA080 | Galleria Rangasile: Galleria Artificiale imbocco lato Gela | GA10007 | Galleria Rangasile: Galleria Artificiale imbocco lato Gela | GAC | Opere di finitura | BA.CZ.A.3 05.A | Casseforme per strutture in conglomerato cementizio in elevazione con armatura di sostegno di altezza fino a m. 4 | m² | 21.56 | 48.42 | 1043.94 | 66.6 | BA | BA.CZ | OG03
951 | CME Caltagirone-Gela Lotto 1.vis | 2022-10-13 | Gallerie | c | GA080 | Galleria Rangasile: Galleria Artificiale imbocco lato Gela | GA08 | Galleria Rangasile: Galleria Artificiale imbocco lato Gela | GA080 | Galleria Rangasile: Galleria Artificiale imbocco lato Gela | GA10007 | Galleria Rangasile: Galleria Artificiale imbocco lato Gela | GAC | Opere di finitura | BA.CZ.A.3 09.B | Acciaio in barre ad aderenza migliorata per strutture in conglomerato cementizio del tipo B 450 C, di cui alla sottovoce BA.ME.A.102.C. | kg | 1.91 | 261 | 498.51 | 20.4 | BA | BA.CZ | OG03
952 | CME Caltagirone-Gela Lotto 1.vis | 2022-10-13 | Gallerie | c | GA080 | Galleria Rangasile: Galleria Artificiale imbocco lato Gela | GA08 | Galleria Rangasile: Galleria Artificiale imbocco lato Gela | GA080 | Galleria Rangasile: Galleria Artificiale imbocco lato Gela | GA10007 | Galleria Rangasile: Galleria Artificiale imbocco lato Gela | GAC | Opere di finitura | BA.MT.A.3 29.B | Riempitivi vari, compattazione esistemazione superficiale con regolarizzazione delle pendenze, con materie provenienti da cave di prestito, da provvedersi a cura e spese dell'Appaltatore. | m³ | 5.83 | 193.5 | 1128.1 | 18.4 | BA | BA.MT | OG03
953 | CME Caltagirone-Gela Lotto 1.vis | 2022-10-13 | Gallerie | c | GA080 | Galleria Rangasile: Galleria Artificiale imbocco lato Gela | GA08 | Galleria Rangasile: Galleria Artificiale imbocco lato Gela | GA080 | Galleria Rangasile: Galleria Artificiale imbocco lato Gela | GA10007 | Galleria Rangasile: Galleria Artificiale imbocco lato Gela | GAC | Opere di finitura | BA.MT.B.3100.B | Fornitura e stesa di terreno vegetale privo di radici, erbe infestanti, ciottoli e sassi con impiego di mezzo meccanico. | m³ | 30.95 | 29.57 | 915.19 | 15.1 | BA | BA.MT | OG03
954 | CME Caltagirone-Gela Lotto 1.vis | 2022-10-13 | Gallerie | c | GA080 | Galleria Rangasile: Galleria Artificiale imbocco lato Gela | GA08 | Galleria Rangasile: Galleria Artificiale imbocco lato Gela | GA080 | Galleria Rangasile: Galleria Artificiale imbocco lato Gela | GA10007 | Galleria Rangasile: Galleria Artificiale imbocco lato Gela | GAC | Opere di finitura | BA.MT.B.3110.A | Realizzazione di tappeti erbosi in aree destinate alla messa a dimora di specie arboree o arbustive mediante la tecnica dell'idrosemina compresi ogni onere prescritto nel Capitolato Generale Tecnico di Appalto delle Opere Civili di RFI | m² | 4.28 | 98.57 | 421.88 | 28.3 | BA | BA.MT | OG03
955 | CME Caltagirone-Gela Lotto 1.vis | 2022-10-13 | Gallerie | c | GA080 | Galleria Rangasile: Galleria Artificiale imbocco lato Gela | GA08 | Galleria Rangasile: Galleria Artificiale imbocco lato Gela | GA080 | Galleria Rangasile: Galleria Artificiale imbocco lato Gela | GA10007 | Galleria Rangasile: Galleria Artificiale imbocco lato Gela | GA6 | Elevazioni | GC.IP.A.6 01.A | MANTO IMPERMEABILE IN FOGLI IN PVC PLASTIFICATO DELLO SPESSORE DI MM 2,0 | m² | 18.24 | 150 | 2736 | 23 | GC | GC.IP | OG03
956 | CME Caltagirone-Gela Lotto 1.vis | 2022-10-13 | Gallerie | c | GA080 | Galleria Rangasile: Galleria Artificiale imbocco lato Gela | GA08 | Galleria Rangasile: Galleria Artificiale imbocco lato Gela | GA080 | Galleria Rangasile: Galleria Artificiale imbocco lato Gela | GA10007 | Galleria Rangasile: Galleria Artificiale imbocco lato Gela | GAC | Opere di finitura | GC.LF.D.3 01.B | LASTRONI IN CONGLOMERATO CEMENTIZIO DELLO SPESSORE DI CM 10 | m² | 34.26 | 21.9 | 750.29 | 6 | GC | GC.LF | OG03
957 | CME Caltagirone-Gela Lotto 1.vis | 2022-10-13 | Gallerie | c | GA080 | Galleria Rangasile: Galleria Artificiale imbocco lato Gela | GA08 | Galleria Rangasile: Galleria Artificiale imbocco lato Gela | GA080 | Galleria Rangasile: Galleria Artificiale imbocco lato Gela | GA10007 | Galleria Rangasile: Galleria Artificiale imbocco lato Gela | GAC | Opere di finitura | GC.LF.E.3002.A | Fornitura e posa in opera in galleria naturale o artificiale di qualsiasi lunghezza di mancorrente a parete costituito da un corrimano tubol | m | 28.25 | 30 | 847.5 | 3.9 | GC | GC.LF | OG03
958 | CME Caltagirone-Gela Lotto 1.vis | 2022-10-13 | Gallerie | c | GA090 | Galleria Romana I: Galleria Artificiale imbocco lato Caltagirone | GA09 | Galleria Romana I: Galleria Artificiale imbocco lato Caltagirone | GA090 | Galleria Romana I: Galleria Artificiale imbocco lato Caltagirone | GA10008 | Galleria Romana I: Galleria Artificiale imbocco lato Caltagirone | GA4 | Scavo e Opere di contrasto | BA.MT.A.3002.A | Scavo di fondazione in terreni di qualsiasi natura e consistenza ad esclusione dei materiali litoidi | m³ | 4.39 | 216.3 | 949.56 | 52.4 | BA | BA.MT | OG03
959 | CME Caltagirone-Gela Lotto 1.vis | 2022-10-13 | Gallerie | c | GA090 | Galleria Romana I: Galleria Artificiale imbocco lato Caltagirone | GA09 | Galleria Romana I: Galleria Artificiale imbocco lato Caltagirone | GA090 | Galleria Romana I: Galleria Artificiale imbocco lato Caltagirone | GA10008 | Galleria Romana I: Galleria Artificiale imbocco lato Caltagirone | GA4 | Scavo e Opere di contrasto | BA.DE.A.5 04.A | Demolizione di conglomerato cementizio armato in fondazione, di qualsiasi tipo, spessore e genere, fino alla profondità di 2 m | m³ | 42.59 | 39 | 1661.01 | 40.3 | BA | BA.DE | OG03
960 | CME Caltagirone-Gela Lotto 1.vis | 2022-10-13 | Gallerie | c | GA090 | Galleria Romana I: Galleria Artificiale imbocco lato Caltagirone | GA09 | Galleria Romana I: Galleria Artificiale imbocco lato Caltagirone | GA090 | Galleria Romana I: Galleria Artificiale imbocco lato Caltagirone | GA10008 | Galleria Romana I: Galleria Artificiale imbocco lato Caltagirone | GA5 | Fondazioni | BA.CZ.A.3 01.A | Conglomerato cementizio per strutture di fondazione, della classe di resistenza C12/15 N/mm2 | m³ | 101.69 | 18.9 | 1921.94 | 13.2 | BA | BA.CZ | OG03
961 | CME Caltagirone-Gela Lotto 1.vis | 2022-10-13 | Gallerie | c | GA090 | Galleria Romana I: Galleria Artificiale imbocco lato Caltagirone | GA09 | Galleria Romana I: Galleria Artificiale imbocco lato Caltagirone | GA090 | Galleria Romana I: Galleria Artificiale imbocco lato Caltagirone | GA10008 | Galleria Romana I: Galleria Artificiale imbocco lato Caltagirone | GA5 | Fondazioni | BA.CZ.A.3 01.F | Conglomerato cementizio per strutture di fondazione, della classe di resistenza C30/37 N/mmq | m³ | 145.58 | 198.3 | 28868.51 | 10.5 | BA | BA.CZ | OG03
962 | CME Caltagirone-Gela Lotto 1.vis | 2022-10-13 | Gallerie | c | GA090 | Galleria Romana I: Galleria Artificiale imbocco lato Caltagirone | GA09 | Galleria Romana I: Galleria Artificiale imbocco lato Caltagirone | GA090 | Galleria Romana I: Galleria Artificiale imbocco lato Caltagirone | GA10008 | Galleria Romana I: Galleria Artificiale imbocco lato Caltagirone | GA5 | Fondazioni | BA.CZ.A.3 04.A | Casseforme per strutture in conglomerato cementizio in fondazione cordoli, cunette, muretti e similari | m² | 19.82 | 57.01 | 1129.94 | 63.6 | BA | BA.CZ | OG03
963 | CME Caltagirone-Gela Lotto 1.vis | 2022-10-13 | Gallerie | c | GA090 | Galleria Romana I: Galleria Artificiale imbocco lato Caltagirone | GA09 | Galleria Romana I: Galleria Artificiale imbocco lato Caltagirone | GA090 | Galleria Romana I: Galleria Artificiale imbocco lato Caltagirone | GA10008 | Galleria Romana I: Galleria Artificiale imbocco lato Caltagirone | GA5 | Fondazioni | BA.CZ.A.3 09.B | Acciaio in barre ad aderenza migliorata per strutture in conglomerato cementizio del tipo B 450 C, di cui alla sottovoce BA.ME.A.102.C. | kg | 1.91 | 11898 | 22725.18 | 20.4 | BA | BA.CZ | OG03
964 | CME Caltagirone-Gela Lotto 1.vis | 2022-10-13 | Gallerie | c | GA090 | Galleria Romana I: Galleria Artificiale imbocco lato Caltagirone | GA09 | Galleria Romana I: Galleria Artificiale imbocco lato Caltagirone | GA090 | Galleria Romana I: Galleria Artificiale imbocco lato Caltagirone | GA10008 | Galleria Romana I: Galleria Artificiale imbocco lato Caltagirone | GA5 | Fondazioni | GC.IP.A.3001.A | Fornitura e posa in opera di cordolo | m | 8.38 | 84.6 | 708.95 | 29.4 | GC | GC.IP | OG03
965 | CME Caltagirone-Gela Lotto 1.vis | 2022-10-13 | Gallerie | c | GA090 | Galleria Romana I: Galleria Artificiale imbocco lato Caltagirone | GA09 | Galleria Romana I: Galleria Artificiale imbocco lato Caltagirone | GA090 | Galleria Romana I: Galleria Artificiale imbocco lato Caltagirone | GA10008 | Galleria Romana I: Galleria Artificiale imbocco lato Caltagirone | GA6 | Elevazioni | BA.CZ.A.3 02.D | Conglomerato cementizio per strutture in elevazione, della classe di resistenza C25/30 N/mm2 | m³ | 147.11 | 642.6 | 94532.89 | 14.5 | BA | BA.CZ | OG03
966 | CME Caltagirone-Gela Lotto 1.vis | 2022-10-13 | Gallerie | c | GA090 | Galleria Romana I: Galleria Artificiale imbocco lato Caltagirone | GA09 | Galleria Romana I: Galleria Artificiale imbocco lato Caltagirone | GA090 | Galleria Romana I: Galleria Artificiale imbocco lato Caltagirone | GA10008 | Galleria Romana I: Galleria Artificiale imbocco lato Caltagirone | GA6 | Elevazioni | BA.CZ.A.3 05.A | Casseforme per strutture in conglomerato cementizio in elevazione con armatura di sostegno di altezza fino a m. 4 | m² | 21.56 | 27.54 | 593.76 | 66.6 | BA | BA.CZ | OG03
967 | CME Caltagirone-Gela Lotto 1.vis | 2022-10-13 | Gallerie | c | GA090 | Galleria Romana I: Galleria Artificiale imbocco lato Caltagirone | GA09 | Galleria Romana I: Galleria Artificiale imbocco lato Caltagirone | GA090 | Galleria Romana I: Galleria Artificiale imbocco lato Caltagirone | GA10008 | Galleria Romana I: Galleria Artificiale imbocco lato Caltagirone | GA6 | Elevazioni | BA.CZ.A.3 05.B | Casseforme per strutture in conglomerato cementizio in elevazione con armatura di sostegno di altezza sup. a m. 4 e fino a m. 8 | m² | 25.6 | 36.78 | 941.57 | 70.4 | BA | BA.CZ | OG03
968 | CME Caltagirone-Gela Lotto 1.vis | 2022-10-13 | Gallerie | c | GA090 | Galleria Romana I: Galleria Artificiale imbocco lato Caltagirone | GA09 | Galleria Romana I: Galleria Artificiale imbocco lato Caltagirone | GA090 | Galleria Romana I: Galleria Artificiale imbocco lato Caltagirone | GA10008 | Galleria Romana I: Galleria Artificiale imbocco lato Caltagirone | GA6 | Elevazioni | BA.CZ.A.3 09.B | Acciaio in barre ad aderenza migliorata per strutture in conglomerato cementizio del tipo B 450 C, di cui alla sottovoce BA.ME.A.102.C. | kg | 1.91 | 23706 | 45278.46 | 20.4 | BA | BA.CZ | OG03
969 | CME Caltagirone-Gela Lotto 1.vis | 2022-10-13 | Gallerie | c | GA090 | Galleria Romana I: Galleria Artificiale imbocco lato Caltagirone | GA09 | Galleria Romana I: Galleria Artificiale imbocco lato Caltagirone | GA090 | Galleria Romana I: Galleria Artificiale imbocco lato Caltagirone | GA10008 | Galleria Romana I: Galleria Artificiale imbocco lato Caltagirone | GA6 | Elevazioni | GC.RV.A.3 08.A | CASSEFORME PER RIVESTIMENTI IN CONGLOMERATO CEMENTIZIO GETTATI IN OPERA PER CALOTTE E PIEDRITTI | m² | 21.64 | 369.9 | 8004.64 | 27.4 | GC | GC.RV | OG03
970 | CME Caltagirone-Gela Lotto 1.vis | 2022-10-13 | Gallerie | c | GA090 | Galleria Romana I: Galleria Artificiale imbocco lato Caltagirone | GA09 | Galleria Romana I: Galleria Artificiale imbocco lato Caltagirone | GA090 | Galleria Romana I: Galleria Artificiale imbocco lato Caltagirone | GA10008 | Galleria Romana I: Galleria Artificiale imbocco lato Caltagirone | GAC | Opere di finitura | BA.CZ.A.3 02.D | Conglomerato cementizio per strutture in elevazione, della classe di resistenza C25/30 N/mm2 | m³ | 147.11 | 31.2 | 4589.83 | 14.5 | BA | BA.CZ | OG03
971 | CME Caltagirone-Gela Lotto 1.vis | 2022-10-13 | Gallerie | c | GA090 | Galleria Romana I: Galleria Artificiale imbocco lato Caltagirone | GA09 | Galleria Romana I: Galleria Artificiale imbocco lato Caltagirone | GA090 | Galleria Romana I: Galleria Artificiale imbocco lato Caltagirone | GA10008 | Galleria Romana I: Galleria Artificiale imbocco lato Caltagirone | GAC | Opere di finitura | BA.CZ.A.3 05.A | Casseforme per strutture in conglomerato cementizio in elevazione con armatura di sostegno di altezza fino a m. 4 | m² | 21.56 | 48.42 | 1043.94 | 66.6 | BA | BA.CZ | OG03
972 | CME Caltagirone-Gela Lotto 1.vis | 2022-10-13 | Gallerie | c | GA090 | Galleria Romana I: Galleria Artificiale imbocco lato Caltagirone | GA09 | Galleria Romana I: Galleria Artificiale imbocco lato Caltagirone | GA090 | Galleria Romana I: Galleria Artificiale imbocco lato Caltagirone | GA10008 | Galleria Romana I: Galleria Artificiale imbocco lato Caltagirone | GAC | Opere di finitura | BA.CZ.A.3 09.B | Acciaio in barre ad aderenza migliorata per strutture in conglomerato cementizio del tipo B 450 C, di cui alla sottovoce BA.ME.A.102.C. | kg | 1.91 | 261 | 498.51 | 20.4 | BA | BA.CZ | OG03
973 | CME Caltagirone-Gela Lotto 1.vis | 2022-10-13 | Gallerie | c | GA090 | Galleria Romana I: Galleria Artificiale imbocco lato Caltagirone | GA09 | Galleria Romana I: Galleria Artificiale imbocco lato Caltagirone | GA090 | Galleria Romana I: Galleria Artificiale imbocco lato Caltagirone | GA10008 | Galleria Romana I: Galleria Artificiale imbocco lato Caltagirone | GAC | Opere di finitura | GC.LF.D.3 01.B | LASTRONI IN CONGLOMERATO CEMENTIZIO DELLO SPESSORE DI CM 10 | m² | 34.26 | 21.9 | 750.29 | 6 | GC | GC.LF | OG03
974 | CME Caltagirone-Gela Lotto 1.vis | 2022-10-13 | Gallerie | c | GA090 | Galleria Romana I: Galleria Artificiale imbocco lato Caltagirone | GA09 | Galleria Romana I: Galleria Artificiale imbocco lato Caltagirone | GA090 | Galleria Romana I: Galleria Artificiale imbocco lato Caltagirone | GA10008 | Galleria Romana I: Galleria Artificiale imbocco lato Caltagirone | GAC | Opere di finitura | GC.LF.E.3002.A | Fornitura e posa in opera in galleria naturale o artificiale di qualsiasi lunghezza di mancorrente a parete costituito da un corrimano tubol | m | 28.25 | 30 | 847.5 | 3.9 | GC | GC.LF | OG03
975 | CME Caltagirone-Gela Lotto 1.vis | 2022-10-13 | Gallerie | c | GA100 | Galleria Romana I: Galleria Artificiale imbocco lato Gela | GA10 | Galleria Romana I: Galleria Artificiale imbocco lato Gela | GA100 | Galleria Romana I: Galleria Artificiale imbocco lato Gela | GA10009 | Galleria Romana I: Galleria Artificiale imbocco lato Gela | GA4 | Scavo e Opere di contrasto | BA.MT.A.3002.A | Scavo di fondazione in terreni di qualsiasi natura e consistenza ad esclusione dei materiali litoidi | m³ | 4.39 | 194.67 | 854.6 | 52.4 | BA | BA.MT | OG03
976 | CME Caltagirone-Gela Lotto 1.vis | 2022-10-13 | Gallerie | c | GA100 | Galleria Romana I: Galleria Artificiale imbocco lato Gela | GA10 | Galleria Romana I: Galleria Artificiale imbocco lato Gela | GA100 | Galleria Romana I: Galleria Artificiale imbocco lato Gela | GA10009 | Galleria Romana I: Galleria Artificiale imbocco lato Gela | GA4 | Scavo e Opere di contrasto | BA.DE.A.5 04.A | Demolizione di conglomerato cementizio armato in fondazione, di qualsiasi tipo, spessore e genere, fino alla profondità di 2 m | m³ | 42.59 | 35.1 | 1494.91 | 40.3 | BA | BA.DE | OG03
977 | CME Caltagirone-Gela Lotto 1.vis | 2022-10-13 | Gallerie | c | GA100 | Galleria Romana I: Galleria Artificiale imbocco lato Gela | GA10 | Galleria Romana I: Galleria Artificiale imbocco lato Gela | GA100 | Galleria Romana I: Galleria Artificiale imbocco lato Gela | GA10009 | Galleria Romana I: Galleria Artificiale imbocco lato Gela | GA5 | Fondazioni | BA.CZ.A.3 01.A | Conglomerato cementizio per strutture di fondazione, della classe di resistenza C12/15 N/mm2 | m³ | 101.69 | 17.01 | 1729.75 | 13.2 | BA | BA.CZ | OG03
978 | CME Caltagirone-Gela Lotto 1.vis | 2022-10-13 | Gallerie | c | GA100 | Galleria Romana I: Galleria Artificiale imbocco lato Gela | GA10 | Galleria Romana I: Galleria Artificiale imbocco lato Gela | GA100 | Galleria Romana I: Galleria Artificiale imbocco lato Gela | GA10009 | Galleria Romana I: Galleria Artificiale imbocco lato Gela | GA5 | Fondazioni | BA.CZ.A.3 01.F | Conglomerato cementizio per strutture di fondazione, della classe di resistenza C30/37 N/mmq | m³ | 145.58 | 178.47 | 25981.66 | 10.5 | BA | BA.CZ | OG03
979 | CME Caltagirone-Gela Lotto 1.vis | 2022-10-13 | Gallerie | c | GA100 | Galleria Romana I: Galleria Artificiale imbocco lato Gela | GA10 | Galleria Romana I: Galleria Artificiale imbocco lato Gela | GA100 | Galleria Romana I: Galleria Artificiale imbocco lato Gela | GA10009 | Galleria Romana I: Galleria Artificiale imbocco lato Gela | GA5 | Fondazioni | BA.CZ.A.3 04.A | Casseforme per strutture in conglomerato cementizio in fondazione cordoli, cunette, muretti e similari | m² | 19.82 | 51.97 | 1030.05 | 63.6 | BA | BA.CZ | OG03
980 | CME Caltagirone-Gela Lotto 1.vis | 2022-10-13 | Gallerie | c | GA100 | Galleria Romana I: Galleria Artificiale imbocco lato Gela | GA10 | Galleria Romana I: Galleria Artificiale imbocco lato Gela | GA100 | Galleria Romana I: Galleria Artificiale imbocco lato Gela | GA10009 | Galleria Romana I: Galleria Artificiale imbocco lato Gela | GA5 | Fondazioni | BA.CZ.A.3 09.B | Acciaio in barre ad aderenza migliorata per strutture in conglomerato cementizio del tipo B 450 C, di cui alla sottovoce BA.ME.A.102.C. | kg | 1.91 | 10708.2 | 20452.66 | 20.4 | BA | BA.CZ | OG03
981 | CME Caltagirone-Gela Lotto 1.vis | 2022-10-13 | Gallerie | c | GA100 | Galleria Romana I: Galleria Artificiale imbocco lato Gela | GA10 | Galleria Romana I: Galleria Artificiale imbocco lato Gela | GA100 | Galleria Romana I: Galleria Artificiale imbocco lato Gela | GA10009 | Galleria Romana I: Galleria Artificiale imbocco lato Gela | GA5 | Fondazioni | GC.IP.A.3001.A | Fornitura e posa in opera di cordolo | m | 8.38 | 76.14 | 638.05 | 29.4 | GC | GC.IP | OG03
982 | CME Caltagirone-Gela Lotto 1.vis | 2022-10-13 | Gallerie | c | GA100 | Galleria Romana I: Galleria Artificiale imbocco lato Gela | GA10 | Galleria Romana I: Galleria Artificiale imbocco lato Gela | GA100 | Galleria Romana I: Galleria Artificiale imbocco lato Gela | GA10009 | Galleria Romana I: Galleria Artificiale imbocco lato Gela | GA6 | Elevazioni | BA.CZ.A.3 02.D | Conglomerato cementizio per strutture in elevazione, della classe di resistenza C25/30 N/mm2 | m³ | 147.11 | 414.74 | 61012.4 | 14.5 | BA | BA.CZ | OG03
983 | CME Caltagirone-Gela Lotto 1.vis | 2022-10-13 | Gallerie | c | GA100 | Galleria Romana I: Galleria Artificiale imbocco lato Gela | GA10 | Galleria Romana I: Galleria Artificiale imbocco lato Gela | GA100 | Galleria Romana I: Galleria Artificiale imbocco lato Gela | GA10009 | Galleria Romana I: Galleria Artificiale imbocco lato Gela | GA6 | Elevazioni | BA.CZ.A.3 05.A | Casseforme per strutture in conglomerato cementizio in elevazione con armatura di sostegno di altezza fino a m. 4 | m² | 21.56 | 22.19 | 478.42 | 66.6 | BA | BA.CZ | OG03
984 | CME Caltagirone-Gela Lotto 1.vis | 2022-10-13 | Gallerie | c | GA100 | Galleria Romana I: Galleria Artificiale imbocco lato Gela | GA10 | Galleria Romana I: Galleria Artificiale imbocco lato Gela | GA100 | Galleria Romana I: Galleria Artificiale imbocco lato Gela | GA10009 | Galleria Romana I: Galleria Artificiale imbocco lato Gela | GA6 | Elevazioni | BA.CZ.A.3 05.B | Casseforme per strutture in conglomerato cementizio in elevazione con armatura di sostegno di altezza sup. a m. 4 e fino a m. 8 | m² | 25.6 | 32.81 | 839.94 | 70.4 | BA | BA.CZ | OG03
985 | CME Caltagirone-Gela Lotto 1.vis | 2022-10-13 | Gallerie | c | GA100 | Galleria Romana I: Galleria Artificiale imbocco lato Gela | GA10 | Galleria Romana I: Galleria Artificiale imbocco lato Gela | GA100 | Galleria Romana I: Galleria Artificiale imbocco lato Gela | GA10009 | Galleria Romana I: Galleria Artificiale imbocco lato Gela | GA6 | Elevazioni | BA.CZ.A.3 09.B | Acciaio in barre ad aderenza migliorata per strutture in conglomerato cementizio del tipo B 450 C, di cui alla sottovoce BA.ME.A.102.C. | kg | 1.91 | 21335.4 | 40750.61 | 20.4 | BA | BA.CZ | OG03
986 | CME Caltagirone-Gela Lotto 1.vis | 2022-10-13 | Gallerie | c | GA100 | Galleria Romana I: Galleria Artificiale imbocco lato Gela | GA10 | Galleria Romana I: Galleria Artificiale imbocco lato Gela | GA100 | Galleria Romana I: Galleria Artificiale imbocco lato Gela | GA10009 | Galleria Romana I: Galleria Artificiale imbocco lato Gela | GA6 | Elevazioni | GC.RV.A.3 08.A | CASSEFORME PER RIVESTIMENTI IN CONGLOMERATO CEMENTIZIO GETTATI IN OPERA PER CALOTTE E PIEDRITTI | m² | 21.64 | 332.91 | 7204.17 | 27.4 | GC | GC.RV | OG03
987 | CME Caltagirone-Gela Lotto 1.vis | 2022-10-13 | Gallerie | c | GA100 | Galleria Romana I: Galleria Artificiale imbocco lato Gela | GA10 | Galleria Romana I: Galleria Artificiale imbocco lato Gela | GA100 | Galleria Romana I: Galleria Artificiale imbocco lato Gela | GA10009 | Galleria Romana I: Galleria Artificiale imbocco lato Gela | GAC | Opere di finitura | BA.CZ.A.3 02.D | Conglomerato cementizio per strutture in elevazione, della classe di resistenza C25/30 N/mm2 | m³ | 147.11 | 28.08 | 4130.85 | 14.5 | BA | BA.CZ | OG03
988 | CME Caltagirone-Gela Lotto 1.vis | 2022-10-13 | Gallerie | c | GA100 | Galleria Romana I: Galleria Artificiale imbocco lato Gela | GA10 | Galleria Romana I: Galleria Artificiale imbocco lato Gela | GA100 | Galleria Romana I: Galleria Artificiale imbocco lato Gela | GA10009 | Galleria Romana I: Galleria Artificiale imbocco lato Gela | GAC | Opere di finitura | BA.CZ.A.3 05.A | Casseforme per strutture in conglomerato cementizio in elevazione con armatura di sostegno di altezza fino a m. 4 | m² | 21.56 | 43.58 | 939.58 | 66.6 | BA | BA.CZ | OG03
989 | CME Caltagirone-Gela Lotto 1.vis | 2022-10-13 | Gallerie | c | GA100 | Galleria Romana I: Galleria Artificiale imbocco lato Gela | GA10 | Galleria Romana I: Galleria Artificiale imbocco lato Gela | GA100 | Galleria Romana I: Galleria Artificiale imbocco lato Gela | GA10009 | Galleria Romana I: Galleria Artificiale imbocco lato Gela | GAC | Opere di finitura | BA.CZ.A.3 09.B | Acciaio in barre ad aderenza migliorata per strutture in conglomerato cementizio del tipo B 450 C, di cui alla sottovoce BA.ME.A.102.C. | kg | 1.91 | 234.9 | 448.66 | 20.4 | BA | BA.CZ | OG03
990 | CME Caltagirone-Gela Lotto 1.vis | 2022-10-13 | Gallerie | c | GA100 | Galleria Romana I: Galleria Artificiale imbocco lato Gela | GA10 | Galleria Romana I: Galleria Artificiale imbocco lato Gela | GA100 | Galleria Romana I: Galleria Artificiale imbocco lato Gela | GA10009 | Galleria Romana I: Galleria Artificiale imbocco lato Gela | GAC | Opere di finitura | GC.LF.D.3 01.B | LASTRONI IN CONGLOMERATO CEMENTIZIO DELLO SPESSORE DI CM 10 | m² | 34.26 | 19.71 | 675.26 | 6 | GC | GC.LF | OG03
991 | CME Caltagirone-Gela Lotto 1.vis | 2022-10-13 | Gallerie | c | GA100 | Galleria Romana I: Galleria Artificiale imbocco lato Gela | GA10 | Galleria Romana I: Galleria Artificiale imbocco lato Gela | GA100 | Galleria Romana I: Galleria Artificiale imbocco lato Gela | GA10009 | Galleria Romana I: Galleria Artificiale imbocco lato Gela | GAC | Opere di finitura | GC.LF.E.3002.A | Fornitura e posa in opera in galleria naturale o artificiale di qualsiasi lunghezza di mancorrente a parete costituito da un corrimano tubol | m | 28.25 | 27 | 762.75 | 3.9 | GC | GC.LF | OG03
992 | CME Caltagirone-Gela Lotto 1.vis | 2022-10-13 | Gallerie | c | GA110 | Galleria Romana II: Galleria Artificiale imbocco lato Caltagirone | GA11 | Galleria Romana II: Galleria Artificiale imbocco lato Caltagirone | GA110 | Galleria Romana II: Galleria Artificiale imbocco lato Caltagirone | GA10010 | Galleria Romana II: Galleria Artificiale imbocco lato Caltagirone | GA4 | Scavo e Opere di contrasto | BA.MT.A.3002.A | Scavo di fondazione in terreni di qualsiasi natura e consistenza ad esclusione dei materiali litoidi | m³ | 4.39 | 139.2 | 611.09 | 52.4 | BA | BA.MT | OG03
993 | CME Caltagirone-Gela Lotto 1.vis | 2022-10-13 | Gallerie | c | GA110 | Galleria Romana II: Galleria Artificiale imbocco lato Caltagirone | GA11 | Galleria Romana II: Galleria Artificiale imbocco lato Caltagirone | GA110 | Galleria Romana II: Galleria Artificiale imbocco lato Caltagirone | GA10010 | Galleria Romana II: Galleria Artificiale imbocco lato Caltagirone | GA4 | Scavo e Opere di contrasto | BA.DE.A.5 04.A | Demolizione di conglomerato cementizio armato in fondazione, di qualsiasi tipo, spessore e genere, fino alla profondità di 2 m | m³ | 42.59 | 26 | 1107.34 | 40.3 | BA | BA.DE | OG03
994 | CME Caltagirone-Gela Lotto 1.vis | 2022-10-13 | Gallerie | c | GA110 | Galleria Romana II: Galleria Artificiale imbocco lato Caltagirone | GA11 | Galleria Romana II: Galleria Artificiale imbocco lato Caltagirone | GA110 | Galleria Romana II: Galleria Artificiale imbocco lato Caltagirone | GA10010 | Galleria Romana II: Galleria Artificiale imbocco lato Caltagirone | GA5 | Fondazioni | BA.CZ.A.3 01.A | Conglomerato cementizio per strutture di fondazione, della classe di resistenza C12/15 N/mm2 | m³ | 101.69 | 12.6 | 1281.29 | 13.2 | BA | BA.CZ | OG03
995 | CME Caltagirone-Gela Lotto 1.vis | 2022-10-13 | Gallerie | c | GA110 | Galleria Romana II: Galleria Artificiale imbocco lato Caltagirone | GA11 | Galleria Romana II: Galleria Artificiale imbocco lato Caltagirone | GA110 | Galleria Romana II: Galleria Artificiale imbocco lato Caltagirone | GA10010 | Galleria Romana II: Galleria Artificiale imbocco lato Caltagirone | GA5 | Fondazioni | BA.CZ.A.3 01.F | Conglomerato cementizio per strutture di fondazione, della classe di resistenza C30/37 N/mmq | m³ | 145.58 | 132.2 | 19245.68 | 10.5 | BA | BA.CZ | OG03
996 | CME Caltagirone-Gela Lotto 1.vis | 2022-10-13 | Gallerie | c | GA110 | Galleria Romana II: Galleria Artificiale imbocco lato Caltagirone | GA11 | Galleria Romana II: Galleria Artificiale imbocco lato Caltagirone | GA110 | Galleria Romana II: Galleria Artificiale imbocco lato Caltagirone | GA10010 | Galleria Romana II: Galleria Artificiale imbocco lato Caltagirone | GA5 | Fondazioni | BA.CZ.A.3 04.A | Casseforme per strutture in conglomerato cementizio in fondazione cordoli, cunette, muretti e similari | m² | 19.82 | 88.21 | 1748.32 | 63.6 | BA | BA.CZ | OG03
997 | CME Caltagirone-Gela Lotto 1.vis | 2022-10-13 | Gallerie | c | GA110 | Galleria Romana II: Galleria Artificiale imbocco lato Caltagirone | GA11 | Galleria Romana II: Galleria Artificiale imbocco lato Caltagirone | GA110 | Galleria Romana II: Galleria Artificiale imbocco lato Caltagirone | GA10010 | Galleria Romana II: Galleria Artificiale imbocco lato Caltagirone | GA5 | Fondazioni | BA.CZ.A.3 09.B | Acciaio in barre ad aderenza migliorata per strutture in conglomerato cementizio del tipo B 450 C, di cui alla sottovoce BA.ME.A.102.C. | kg | 1.91 | 7932 | 15150.12 | 20.4 | BA | BA.CZ | OG03
998 | CME Caltagirone-Gela Lotto 1.vis | 2022-10-13 | Gallerie | c | GA110 | Galleria Romana II: Galleria Artificiale imbocco lato Caltagirone | GA11 | Galleria Romana II: Galleria Artificiale imbocco lato Caltagirone | GA110 | Galleria Romana II: Galleria Artificiale imbocco lato Caltagirone | GA10010 | Galleria Romana II: Galleria Artificiale imbocco lato Caltagirone | GA5 | Fondazioni | GC.IP.A.3001.A | Fornitura e posa in opera di cordolo | m | 8.38 | 56.4 | 472.63 | 29.4 | GC | GC.IP | OG03
999 | CME Caltagirone-Gela Lotto 1.vis | 2022-10-13 | Gallerie | c | GA110 | Galleria Romana II: Galleria Artificiale imbocco lato Caltagirone | GA11 | Galleria Romana II: Galleria Artificiale imbocco lato Caltagirone | GA110 | Galleria Romana II: Galleria Artificiale imbocco lato Caltagirone | GA10010 | Galleria Romana II: Galleria Artificiale imbocco lato Caltagirone | GA6 | Elevazioni | BA.CZ.A.3 02.D | Conglomerato cementizio per strutture in elevazione, della classe di resistenza C25/30 N/mm2 | m³ | 147.11 | 263.4 | 38748.77 | 14.5 | BA | BA.CZ | OG03
1000 | CME Caltagirone-Gela Lotto 1.vis | 2022-10-13 | Gallerie | c | GA110 | Galleria Romana II: Galleria Artificiale imbocco lato Caltagirone | GA11 | Galleria Romana II: Galleria Artificiale imbocco lato Caltagirone | GA110 | Galleria Romana II: Galleria Artificiale imbocco lato Caltagirone | GA10010 | Galleria Romana II: Galleria Artificiale imbocco lato Caltagirone | GA6 | Elevazioni | BA.CZ.A.3 05.A | Casseforme per strutture in conglomerato cementizio in elevazione con armatura di sostegno di altezza fino a m. 4 | m² | 21.56 | 121.16 | 2612.21 | 66.6 | BA | BA.CZ | OG03
1001 | CME Caltagirone-Gela Lotto 1.vis | 2022-10-13 | Gallerie | c | GA110 | Galleria Romana II: Galleria Artificiale imbocco lato Caltagirone | GA11 | Galleria Romana II: Galleria Artificiale imbocco lato Caltagirone | GA110 | Galleria Romana II: Galleria Artificiale imbocco lato Caltagirone | GA10010 | Galleria Romana II: Galleria Artificiale imbocco lato Caltagirone | GA6 | Elevazioni | BA.CZ.A.3 05.B | Casseforme per strutture in conglomerato cementizio in elevazione con armatura di sostegno di altezza sup. a m. 4 e fino a m. 8 | m² | 25.6 | 87.52 | 2240.51 | 70.4 | BA | BA.CZ | OG03
1002 | CME Caltagirone-Gela Lotto 1.vis | 2022-10-13 | Gallerie | c | GA110 | Galleria Romana II: Galleria Artificiale imbocco lato Caltagirone | GA11 | Galleria Romana II: Galleria Artificiale imbocco lato Caltagirone | GA110 | Galleria Romana II: Galleria Artificiale imbocco lato Caltagirone | GA10010 | Galleria Romana II: Galleria Artificiale imbocco lato Caltagirone | GA6 | Elevazioni | BA.CZ.A.3 09.B | Acciaio in barre ad aderenza migliorata per strutture in conglomerato cementizio del tipo B 450 C, di cui alla sottovoce BA.ME.A.102.C. | kg | 1.91 | 15804 | 30185.64 | 20.4 | BA | BA.CZ | OG03
1003 | CME Caltagirone-Gela Lotto 1.vis | 2022-10-13 | Gallerie | c | GA110 | Galleria Romana II: Galleria Artificiale imbocco lato Caltagirone | GA11 | Galleria Romana II: Galleria Artificiale imbocco lato Caltagirone | GA110 | Galleria Romana II: Galleria Artificiale imbocco lato Caltagirone | GA10010 | Galleria Romana II: Galleria Artificiale imbocco lato Caltagirone | GA6 | Elevazioni | GC.RV.A.3 08.A | CASSEFORME PER RIVESTIMENTI IN CONGLOMERATO CEMENTIZIO GETTATI IN OPERA PER CALOTTE E PIEDRITTI | m² | 21.64 | 246.6 | 5336.42 | 27.4 | GC | GC.RV | OG03
1004 | CME Caltagirone-Gela Lotto 1.vis | 2022-10-13 | Gallerie | c | GA110 | Galleria Romana II: Galleria Artificiale imbocco lato Caltagirone | GA11 | Galleria Romana II: Galleria Artificiale imbocco lato Caltagirone | GA110 | Galleria Romana II: Galleria Artificiale imbocco lato Caltagirone | GA10010 | Galleria Romana II: Galleria Artificiale imbocco lato Caltagirone | GAC | Opere di finitura | BA.CZ.A.3 02.D | Conglomerato cementizio per strutture in elevazione, della classe di resistenza C25/30 N/mm2 | m³ | 147.11 | 20.8 | 3059.89 | 14.5 | BA | BA.CZ | OG03
1005 | CME Caltagirone-Gela Lotto 1.vis | 2022-10-13 | Gallerie | c | GA110 | Galleria Romana II: Galleria Artificiale imbocco lato Caltagirone | GA11 | Galleria Romana II: Galleria Artificiale imbocco lato Caltagirone | GA110 | Galleria Romana II: Galleria Artificiale imbocco lato Caltagirone | GA10010 | Galleria Romana II: Galleria Artificiale imbocco lato Caltagirone | GAC | Opere di finitura | BA.CZ.A.3 05.A | Casseforme per strutture in conglomerato cementizio in elevazione con armatura di sostegno di altezza fino a m. 4 | m² | 21.56 | 32.28 | 695.96 | 66.6 | BA | BA.CZ | OG03
1006 | CME Caltagirone-Gela Lotto 1.vis | 2022-10-13 | Gallerie | c | GA110 | Galleria Romana II: Galleria Artificiale imbocco lato Caltagirone | GA11 | Galleria Romana II: Galleria Artificiale imbocco lato Caltagirone | GA110 | Galleria Romana II: Galleria Artificiale imbocco lato Caltagirone | GA10010 | Galleria Romana II: Galleria Artificiale imbocco lato Caltagirone | GAC | Opere di finitura | BA.CZ.A.3 09.B | Acciaio in barre ad aderenza migliorata per strutture in conglomerato cementizio del tipo B 450 C, di cui alla sottovoce BA.ME.A.102.C. | kg | 1.91 | 174 | 332.34 | 20.4 | BA | BA.CZ | OG03
1007 | CME Caltagirone-Gela Lotto 1.vis | 2022-10-13 | Gallerie | c | GA110 | Galleria Romana II: Galleria Artificiale imbocco lato Caltagirone | GA11 | Galleria Romana II: Galleria Artificiale imbocco lato Caltagirone | GA110 | Galleria Romana II: Galleria Artificiale imbocco lato Caltagirone | GA10010 | Galleria Romana II: Galleria Artificiale imbocco lato Caltagirone | GAC | Opere di finitura | BA.MT.A.3 29.B | Riempitivi vari, compattazione esistemazione superficiale con regolarizzazione delle pendenze, con materie provenienti da cave di prestito, da provvedersi a cura e spese dell'Appaltatore. | m³ | 5.83 | 1055.4 | 6152.98 | 18.4 | BA | BA.MT | OG03
1008 | CME Caltagirone-Gela Lotto 1.vis | 2022-10-13 | Gallerie | c | GA110 | Galleria Romana II: Galleria Artificiale imbocco lato Caltagirone | GA11 | Galleria Romana II: Galleria Artificiale imbocco lato Caltagirone | GA110 | Galleria Romana II: Galleria Artificiale imbocco lato Caltagirone | GA10010 | Galleria Romana II: Galleria Artificiale imbocco lato Caltagirone | GAC | Opere di finitura | BA.MT.B.3100.B | Fornitura e stesa di terreno vegetale privo di radici, erbe infestanti, ciottoli e sassi con impiego di mezzo meccanico. | m³ | 30.95 | 57.25 | 1771.89 | 15.1 | BA | BA.MT | OG03
1009 | CME Caltagirone-Gela Lotto 1.vis | 2022-10-13 | Gallerie | c | GA110 | Galleria Romana II: Galleria Artificiale imbocco lato Caltagirone | GA11 | Galleria Romana II: Galleria Artificiale imbocco lato Caltagirone | GA110 | Galleria Romana II: Galleria Artificiale imbocco lato Caltagirone | GA10010 | Galleria Romana II: Galleria Artificiale imbocco lato Caltagirone | GAC | Opere di finitura | BA.MT.B.3110.A | Realizzazione di tappeti erbosi in aree destinate alla messa a dimora di specie arboree o arbustive mediante la tecnica dell'idrosemina compresi ogni onere prescritto nel Capitolato Generale Tecnico di Appalto delle Opere Civili di RFI | m² | 4.28 | 190.82 | 816.71 | 28.3 | BA | BA.MT | OG03
1010 | CME Caltagirone-Gela Lotto 1.vis | 2022-10-13 | Gallerie | c | GA110 | Galleria Romana II: Galleria Artificiale imbocco lato Caltagirone | GA11 | Galleria Romana II: Galleria Artificiale imbocco lato Caltagirone | GA110 | Galleria Romana II: Galleria Artificiale imbocco lato Caltagirone | GA10010 | Galleria Romana II: Galleria Artificiale imbocco lato Caltagirone | GA6 | Elevazioni | GC.IP.A.6 01.A | MANTO IMPERMEABILE IN FOGLI IN PVC PLASTIFICATO DELLO SPESSORE DI MM 2,0 | m² | 18.24 | 224 | 4085.76 | 23 | GC | GC.IP | OG03
1011 | CME Caltagirone-Gela Lotto 1.vis | 2022-10-13 | Gallerie | c | GA110 | Galleria Romana II: Galleria Artificiale imbocco lato Caltagirone | GA11 | Galleria Romana II: Galleria Artificiale imbocco lato Caltagirone | GA110 | Galleria Romana II: Galleria Artificiale imbocco lato Caltagirone | GA10010 | Galleria Romana II: Galleria Artificiale imbocco lato Caltagirone | GAC | Opere di finitura | GC.LF.D.3 01.B | LASTRONI IN CONGLOMERATO CEMENTIZIO DELLO SPESSORE DI CM 10 | m² | 34.26 | 14.6 | 500.2 | 6 | GC | GC.LF | OG03
1012 | CME Caltagirone-Gela Lotto 1.vis | 2022-10-13 | Gallerie | c | GA110 | Galleria Romana II: Galleria Artificiale imbocco lato Caltagirone | GA11 | Galleria Romana II: Galleria Artificiale imbocco lato Caltagirone | GA110 | Galleria Romana II: Galleria Artificiale imbocco lato Caltagirone | GA10010 | Galleria Romana II: Galleria Artificiale imbocco lato Caltagirone | GAC | Opere di finitura | GC.LF.E.3002.A | Fornitura e posa in opera in galleria naturale o artificiale di qualsiasi lunghezza di mancorrente a parete costituito da un corrimano tubol | m | 28.25 | 20 | 565 | 3.9 | GC | GC.LF | OG03
1013 | CME Caltagirone-Gela Lotto 1.vis | 2022-10-13 | Gallerie | c | GA130 | Galleria Passo Cristoforo: Galleria Artificiale imbocco lato Caltagirone | GA13 | Galleria Passo Cristoforo: Galleria Artificiale imbocco lato Caltagirone | GA130 | Galleria Passo Cristoforo: Galleria Artificiale imbocco lato Caltagirone | GA10012 | Galleria Passo Cristoforo: Galleria Artificiale imbocco lato Caltagirone | GA4 | Scavo e Opere di contrasto | BA.MT.A.3002.A | Scavo di fondazione in terreni di qualsiasi natura e consistenza ad esclusione dei materiali litoidi | m³ | 4.39 | 217.8 | 956.14 | 52.4 | BA | BA.MT | OG03
1014 | CME Caltagirone-Gela Lotto 1.vis | 2022-10-13 | Gallerie | c | GA130 | Galleria Passo Cristoforo: Galleria Artificiale imbocco lato Caltagirone | GA13 | Galleria Passo Cristoforo: Galleria Artificiale imbocco lato Caltagirone | GA130 | Galleria Passo Cristoforo: Galleria Artificiale imbocco lato Caltagirone | GA10012 | Galleria Passo Cristoforo: Galleria Artificiale imbocco lato Caltagirone | GA4 | Scavo e Opere di contrasto | BA.DE.A.5 04.A | Demolizione di conglomerato cementizio armato in fondazione, di qualsiasi tipo, spessore e genere, fino alla profondità di 2 m | m³ | 42.59 | 39 | 1661.01 | 40.3 | BA | BA.DE | OG03
1015 | CME Caltagirone-Gela Lotto 1.vis | 2022-10-13 | Gallerie | c | GA130 | Galleria Passo Cristoforo: Galleria Artificiale imbocco lato Caltagirone | GA13 | Galleria Passo Cristoforo: Galleria Artificiale imbocco lato Caltagirone | GA130 | Galleria Passo Cristoforo: Galleria Artificiale imbocco lato Caltagirone | GA10012 | Galleria Passo Cristoforo: Galleria Artificiale imbocco lato Caltagirone | GA5 | Fondazioni | BA.CZ.A.3 01.A | Conglomerato cementizio per strutture di fondazione, della classe di resistenza C12/15 N/mm2 | m³ | 101.69 | 18.9 | 1921.94 | 13.2 | BA | BA.CZ | OG03
1016 | CME Caltagirone-Gela Lotto 1.vis | 2022-10-13 | Gallerie | c | GA130 | Galleria Passo Cristoforo: Galleria Artificiale imbocco lato Caltagirone | GA13 | Galleria Passo Cristoforo: Galleria Artificiale imbocco lato Caltagirone | GA130 | Galleria Passo Cristoforo: Galleria Artificiale imbocco lato Caltagirone | GA10012 | Galleria Passo Cristoforo: Galleria Artificiale imbocco lato Caltagirone | GA5 | Fondazioni | BA.CZ.A.3 01.F | Conglomerato cementizio per strutture di fondazione, della classe di resistenza C30/37 N/mmq | m³ | 145.58 | 198.3 | 28868.51 | 10.5 | BA | BA.CZ | OG03
1017 | CME Caltagirone-Gela Lotto 1.vis | 2022-10-13 | Gallerie | c | GA130 | Galleria Passo Cristoforo: Galleria Artificiale imbocco lato Caltagirone | GA13 | Galleria Passo Cristoforo: Galleria Artificiale imbocco lato Caltagirone | GA130 | Galleria Passo Cristoforo: Galleria Artificiale imbocco lato Caltagirone | GA10012 | Galleria Passo Cristoforo: Galleria Artificiale imbocco lato Caltagirone | GA5 | Fondazioni | BA.CZ.A.3 04.A | Casseforme per strutture in conglomerato cementizio in fondazione cordoli, cunette, muretti e similari | m² | 19.82 | 93.01 | 1843.46 | 63.6 | BA | BA.CZ | OG03
1018 | CME Caltagirone-Gela Lotto 1.vis | 2022-10-13 | Gallerie | c | GA130 | Galleria Passo Cristoforo: Galleria Artificiale imbocco lato Caltagirone | GA13 | Galleria Passo Cristoforo: Galleria Artificiale imbocco lato Caltagirone | GA130 | Galleria Passo Cristoforo: Galleria Artificiale imbocco lato Caltagirone | GA10012 | Galleria Passo Cristoforo: Galleria Artificiale imbocco lato Caltagirone | GA5 | Fondazioni | BA.CZ.A.3 09.B | Acciaio in barre ad aderenza migliorata per strutture in conglomerato cementizio del tipo B 450 C, di cui alla sottovoce BA.ME.A.102.C. | kg | 1.91 | 11898 | 22725.18 | 20.4 | BA | BA.CZ | OG03
1019 | CME Caltagirone-Gela Lotto 1.vis | 2022-10-13 | Gallerie | c | GA130 | Galleria Passo Cristoforo: Galleria Artificiale imbocco lato Caltagirone | GA13 | Galleria Passo Cristoforo: Galleria Artificiale imbocco lato Caltagirone | GA130 | Galleria Passo Cristoforo: Galleria Artificiale imbocco lato Caltagirone | GA10012 | Galleria Passo Cristoforo: Galleria Artificiale imbocco lato Caltagirone | GA5 | Fondazioni | GC.IP.A.3001.A | Fornitura e posa in opera di cordolo | m | 8.38 | 84.6 | 708.95 | 29.4 | GC | GC.IP | OG03
1020 | CME Caltagirone-Gela Lotto 1.vis | 2022-10-13 | Gallerie | c | GA130 | Galleria Passo Cristoforo: Galleria Artificiale imbocco lato Caltagirone | GA13 | Galleria Passo Cristoforo: Galleria Artificiale imbocco lato Caltagirone | GA130 | Galleria Passo Cristoforo: Galleria Artificiale imbocco lato Caltagirone | GA10012 | Galleria Passo Cristoforo: Galleria Artificiale imbocco lato Caltagirone | GA6 | Elevazioni | BA.CZ.A.3 02.D | Conglomerato cementizio per strutture in elevazione, della classe di resistenza C25/30 N/mm2 | m³ | 147.11 | 988.5 | 145418.24 | 14.5 | BA | BA.CZ | OG03
1021 | CME Caltagirone-Gela Lotto 1.vis | 2022-10-13 | Gallerie | c | GA130 | Galleria Passo Cristoforo: Galleria Artificiale imbocco lato Caltagirone | GA13 | Galleria Passo Cristoforo: Galleria Artificiale imbocco lato Caltagirone | GA130 | Galleria Passo Cristoforo: Galleria Artificiale imbocco lato Caltagirone | GA10012 | Galleria Passo Cristoforo: Galleria Artificiale imbocco lato Caltagirone | GA6 | Elevazioni | BA.CZ.A.3 05.A | Casseforme per strutture in conglomerato cementizio in elevazione con armatura di sostegno di altezza fino a m. 4 | m² | 21.56 | 104.79 | 2259.27 | 66.6 | BA | BA.CZ | OG03
1022 | CME Caltagirone-Gela Lotto 1.vis | 2022-10-13 | Gallerie | c | GA130 | Galleria Passo Cristoforo: Galleria Artificiale imbocco lato Caltagirone | GA13 | Galleria Passo Cristoforo: Galleria Artificiale imbocco lato Caltagirone | GA130 | Galleria Passo Cristoforo: Galleria Artificiale imbocco lato Caltagirone | GA10012 | Galleria Passo Cristoforo: Galleria Artificiale imbocco lato Caltagirone | GA6 | Elevazioni | BA.CZ.A.3 05.B | Casseforme per strutture in conglomerato cementizio in elevazione con armatura di sostegno di altezza sup. a m. 4 e fino a m. 8 | m² | 25.6 | 84.18 | 2155.01 | 70.4 | BA | BA.CZ | OG03
1023 | CME Caltagirone-Gela Lotto 1.vis | 2022-10-13 | Gallerie | c | GA130 | Galleria Passo Cristoforo: Galleria Artificiale imbocco lato Caltagirone | GA13 | Galleria Passo Cristoforo: Galleria Artificiale imbocco lato Caltagirone | GA130 | Galleria Passo Cristoforo: Galleria Artificiale imbocco lato Caltagirone | GA10012 | Galleria Passo Cristoforo: Galleria Artificiale imbocco lato Caltagirone | GA6 | Elevazioni | BA.CZ.A.3 09.B | Acciaio in barre ad aderenza migliorata per strutture in conglomerato cementizio del tipo B 450 C, di cui alla sottovoce BA.ME.A.102.C. | kg | 1.91 | 23706 | 45278.46 | 20.4 | BA | BA.CZ | OG03
1024 | CME Caltagirone-Gela Lotto 1.vis | 2022-10-13 | Gallerie | c | GA130 | Galleria Passo Cristoforo: Galleria Artificiale imbocco lato Caltagirone | GA13 | Galleria Passo Cristoforo: Galleria Artificiale imbocco lato Caltagirone | GA130 | Galleria Passo Cristoforo: Galleria Artificiale imbocco lato Caltagirone | GA10012 | Galleria Passo Cristoforo: Galleria Artificiale imbocco lato Caltagirone | GA6 | Elevazioni | GC.RV.A.3 08.A | CASSEFORME PER RIVESTIMENTI IN CONGLOMERATO CEMENTIZIO GETTATI IN OPERA PER CALOTTE E PIEDRITTI | m² | 21.64 | 369.9 | 8004.64 | 27.4 | GC | GC.RV | OG03
1025 | CME Caltagirone-Gela Lotto 1.vis | 2022-10-13 | Gallerie | c | GA130 | Galleria Passo Cristoforo: Galleria Artificiale imbocco lato Caltagirone | GA13 | Galleria Passo Cristoforo: Galleria Artificiale imbocco lato Caltagirone | GA130 | Galleria Passo Cristoforo: Galleria Artificiale imbocco lato Caltagirone | GA10012 | Galleria Passo Cristoforo: Galleria Artificiale imbocco lato Caltagirone | GAC | Opere di finitura | BA.CZ.A.3 02.D | Conglomerato cementizio per strutture in elevazione, della classe di resistenza C25/30 N/mm2 | m³ | 147.11 | 31.2 | 4589.83 | 14.5 | BA | BA.CZ | OG03
1026 | CME Caltagirone-Gela Lotto 1.vis | 2022-10-13 | Gallerie | c | GA130 | Galleria Passo Cristoforo: Galleria Artificiale imbocco lato Caltagirone | GA13 | Galleria Passo Cristoforo: Galleria Artificiale imbocco lato Caltagirone | GA130 | Galleria Passo Cristoforo: Galleria Artificiale imbocco lato Caltagirone | GA10012 | Galleria Passo Cristoforo: Galleria Artificiale imbocco lato Caltagirone | GAC | Opere di finitura | BA.CZ.A.3 05.A | Casseforme per strutture in conglomerato cementizio in elevazione con armatura di sostegno di altezza fino a m. 4 | m² | 21.56 | 48.42 | 1043.94 | 66.6 | BA | BA.CZ | OG03
1027 | CME Caltagirone-Gela Lotto 1.vis | 2022-10-13 | Gallerie | c | GA130 | Galleria Passo Cristoforo: Galleria Artificiale imbocco lato Caltagirone | GA13 | Galleria Passo Cristoforo: Galleria Artificiale imbocco lato Caltagirone | GA130 | Galleria Passo Cristoforo: Galleria Artificiale imbocco lato Caltagirone | GA10012 | Galleria Passo Cristoforo: Galleria Artificiale imbocco lato Caltagirone | GAC | Opere di finitura | BA.CZ.A.3 09.B | Acciaio in barre ad aderenza migliorata per strutture in conglomerato cementizio del tipo B 450 C, di cui alla sottovoce BA.ME.A.102.C. | kg | 1.91 | 261 | 498.51 | 20.4 | BA | BA.CZ | OG03
1028 | CME Caltagirone-Gela Lotto 1.vis | 2022-10-13 | Gallerie | c | GA130 | Galleria Passo Cristoforo: Galleria Artificiale imbocco lato Caltagirone | GA13 | Galleria Passo Cristoforo: Galleria Artificiale imbocco lato Caltagirone | GA130 | Galleria Passo Cristoforo: Galleria Artificiale imbocco lato Caltagirone | GA10012 | Galleria Passo Cristoforo: Galleria Artificiale imbocco lato Caltagirone | GAC | Opere di finitura | BA.MT.A.3 29.B | Riempitivi vari, compattazione esistemazione superficiale con regolarizzazione delle pendenze, con materie provenienti da cave di prestito, da provvedersi a cura e spese dell'Appaltatore. | m³ | 5.83 | 178.8 | 1042.4 | 18.4 | BA | BA.MT | OG03
1029 | CME Caltagirone-Gela Lotto 1.vis | 2022-10-13 | Gallerie | c | GA130 | Galleria Passo Cristoforo: Galleria Artificiale imbocco lato Caltagirone | GA13 | Galleria Passo Cristoforo: Galleria Artificiale imbocco lato Caltagirone | GA130 | Galleria Passo Cristoforo: Galleria Artificiale imbocco lato Caltagirone | GA10012 | Galleria Passo Cristoforo: Galleria Artificiale imbocco lato Caltagirone | GAC | Opere di finitura | BA.MT.B.3100.B | Fornitura e stesa di terreno vegetale privo di radici, erbe infestanti, ciottoli e sassi con impiego di mezzo meccanico. | m³ | 30.95 | 14.82 | 458.68 | 15.1 | BA | BA.MT | OG03
1030 | CME Caltagirone-Gela Lotto 1.vis | 2022-10-13 | Gallerie | c | GA130 | Galleria Passo Cristoforo: Galleria Artificiale imbocco lato Caltagirone | GA13 | Galleria Passo Cristoforo: Galleria Artificiale imbocco lato Caltagirone | GA130 | Galleria Passo Cristoforo: Galleria Artificiale imbocco lato Caltagirone | GA10012 | Galleria Passo Cristoforo: Galleria Artificiale imbocco lato Caltagirone | GAC | Opere di finitura | BA.MT.B.3110.A | Realizzazione di tappeti erbosi in aree destinate alla messa a dimora di specie arboree o arbustive mediante la tecnica dell'idrosemina compresi ogni onere prescritto nel Capitolato Generale Tecnico di Appalto delle Opere Civili di RFI | m² | 4.28 | 49.4 | 211.43 | 28.3 | BA | BA.MT | OG03
1031 | CME Caltagirone-Gela Lotto 1.vis | 2022-10-13 | Gallerie | c | GA130 | Galleria Passo Cristoforo: Galleria Artificiale imbocco lato Caltagirone | GA13 | Galleria Passo Cristoforo: Galleria Artificiale imbocco lato Caltagirone | GA130 | Galleria Passo Cristoforo: Galleria Artificiale imbocco lato Caltagirone | GA10012 | Galleria Passo Cristoforo: Galleria Artificiale imbocco lato Caltagirone | GA6 | Elevazioni | GC.IP.A.6 01.A | MANTO IMPERMEABILE IN FOGLI IN PVC PLASTIFICATO DELLO SPESSORE DI MM 2,0 | m² | 18.24 | 147 | 2681.28 | 23 | GC | GC.IP | OG03
1032 | CME Caltagirone-Gela Lotto 1.vis | 2022-10-13 | Gallerie | c | GA130 | Galleria Passo Cristoforo: Galleria Artificiale imbocco lato Caltagirone | GA13 | Galleria Passo Cristoforo: Galleria Artificiale imbocco lato Caltagirone | GA130 | Galleria Passo Cristoforo: Galleria Artificiale imbocco lato Caltagirone | GA10012 | Galleria Passo Cristoforo: Galleria Artificiale imbocco lato Caltagirone | GAC | Opere di finitura | GC.LF.D.3 01.B | LASTRONI IN CONGLOMERATO CEMENTIZIO DELLO SPESSORE DI CM 10 | m² | 34.26 | 21.9 | 750.29 | 6 | GC | GC.LF | OG03
1033 | CME Caltagirone-Gela Lotto 1.vis | 2022-10-13 | Gallerie | c | GA130 | Galleria Passo Cristoforo: Galleria Artificiale imbocco lato Caltagirone | GA13 | Galleria Passo Cristoforo: Galleria Artificiale imbocco lato Caltagirone | GA130 | Galleria Passo Cristoforo: Galleria Artificiale imbocco lato Caltagirone | GA10012 | Galleria Passo Cristoforo: Galleria Artificiale imbocco lato Caltagirone | GAC | Opere di finitura | GC.LF.E.3002.A | Fornitura e posa in opera in galleria naturale o artificiale di qualsiasi lunghezza di mancorrente a parete costituito da un corrimano tubol | m | 28.25 | 30 | 847.5 | 3.9 | GC | GC.LF | OG03
1034 | CME Caltagirone-Gela Lotto 1.vis | 2022-10-13 | Gallerie | c | GA140 | Galleria Passo Cristoforo: Galleria Artificiale imbocco lato Gela | GA14 | Galleria Passo Cristoforo: Galleria Artificiale imbocco lato Gela | GA140 | Galleria Passo Cristoforo: Galleria Artificiale imbocco lato Gela | GA10013 | Galleria Passo Cristoforo: Galleria Artificiale imbocco lato Gela | GA4 | Scavo e Opere di contrasto | BA.MT.A.3002.A | Scavo di fondazione in terreni di qualsiasi natura e consistenza ad esclusione dei materiali litoidi | m³ | 4.39 | 87.12 | 382.46 | 52.4 | BA | BA.MT | OG03
1035 | CME Caltagirone-Gela Lotto 1.vis | 2022-10-13 | Gallerie | c | GA140 | Galleria Passo Cristoforo: Galleria Artificiale imbocco lato Gela | GA14 | Galleria Passo Cristoforo: Galleria Artificiale imbocco lato Gela | GA140 | Galleria Passo Cristoforo: Galleria Artificiale imbocco lato Gela | GA10013 | Galleria Passo Cristoforo: Galleria Artificiale imbocco lato Gela | GA4 | Scavo e Opere di contrasto | BA.DE.A.5 04.A | Demolizione di conglomerato cementizio armato in fondazione, di qualsiasi tipo, spessore e genere, fino alla profondità di 2 m | m³ | 42.59 | 15.6 | 664.4 | 40.3 | BA | BA.DE | OG03
1036 | CME Caltagirone-Gela Lotto 1.vis | 2022-10-13 | Gallerie | c | GA140 | Galleria Passo Cristoforo: Galleria Artificiale imbocco lato Gela | GA14 | Galleria Passo Cristoforo: Galleria Artificiale imbocco lato Gela | GA140 | Galleria Passo Cristoforo: Galleria Artificiale imbocco lato Gela | GA10013 | Galleria Passo Cristoforo: Galleria Artificiale imbocco lato Gela | GA5 | Fondazioni | BA.CZ.A.3 01.A | Conglomerato cementizio per strutture di fondazione, della classe di resistenza C12/15 N/mm2 | m³ | 101.69 | 7.56 | 768.78 | 13.2 | BA | BA.CZ | OG03
1037 | CME Caltagirone-Gela Lotto 1.vis | 2022-10-13 | Gallerie | c | GA140 | Galleria Passo Cristoforo: Galleria Artificiale imbocco lato Gela | GA14 | Galleria Passo Cristoforo: Galleria Artificiale imbocco lato Gela | GA140 | Galleria Passo Cristoforo: Galleria Artificiale imbocco lato Gela | GA10013 | Galleria Passo Cristoforo: Galleria Artificiale imbocco lato Gela | GA5 | Fondazioni | BA.CZ.A.3 01.F | Conglomerato cementizio per strutture di fondazione, della classe di resistenza C30/37 N/mmq | m³ | 145.58 | 79.32 | 11547.41 | 10.5 | BA | BA.CZ | OG03
1038 | CME Caltagirone-Gela Lotto 1.vis | 2022-10-13 | Gallerie | c | GA140 | Galleria Passo Cristoforo: Galleria Artificiale imbocco lato Gela | GA14 | Galleria Passo Cristoforo: Galleria Artificiale imbocco lato Gela | GA140 | Galleria Passo Cristoforo: Galleria Artificiale imbocco lato Gela | GA10013 | Galleria Passo Cristoforo: Galleria Artificiale imbocco lato Gela | GA5 | Fondazioni | BA.CZ.A.3 04.A | Casseforme per strutture in conglomerato cementizio in fondazione cordoli, cunette, muretti e similari | m² | 19.82 | 26.77 | 530.58 | 63.6 | BA | BA.CZ | OG03
1039 | CME Caltagirone-Gela Lotto 1.vis | 2022-10-13 | Gallerie | c | GA140 | Galleria Passo Cristoforo: Galleria Artificiale imbocco lato Gela | GA14 | Galleria Passo Cristoforo: Galleria Artificiale imbocco lato Gela | GA140 | Galleria Passo Cristoforo: Galleria Artificiale imbocco lato Gela | GA10013 | Galleria Passo Cristoforo: Galleria Artificiale imbocco lato Gela | GA5 | Fondazioni | BA.CZ.A.3 09.B | Acciaio in barre ad aderenza migliorata per strutture in conglomerato cementizio del tipo B 450 C, di cui alla sottovoce BA.ME.A.102.C. | kg | 1.91 | 4759.2 | 9090.07 | 20.4 | BA | BA.CZ | OG03
1040 | CME Caltagirone-Gela Lotto 1.vis | 2022-10-13 | Gallerie | c | GA140 | Galleria Passo Cristoforo: Galleria Artificiale imbocco lato Gela | GA14 | Galleria Passo Cristoforo: Galleria Artificiale imbocco lato Gela | GA140 | Galleria Passo Cristoforo: Galleria Artificiale imbocco lato Gela | GA10013 | Galleria Passo Cristoforo: Galleria Artificiale imbocco lato Gela | GA5 | Fondazioni | GC.IP.A.3001.A | Fornitura e posa in opera di cordolo | m | 8.38 | 33.84 | 283.58 | 29.4 | GC | GC.IP | OG03
1041 | CME Caltagirone-Gela Lotto 1.vis | 2022-10-13 | Gallerie | c | GA140 | Galleria Passo Cristoforo: Galleria Artificiale imbocco lato Gela | GA14 | Galleria Passo Cristoforo: Galleria Artificiale imbocco lato Gela | GA140 | Galleria Passo Cristoforo: Galleria Artificiale imbocco lato Gela | GA10013 | Galleria Passo Cristoforo: Galleria Artificiale imbocco lato Gela | GA6 | Elevazioni | BA.CZ.A.3 02.D | Conglomerato cementizio per strutture in elevazione, della classe di resistenza C25/30 N/mm2 | m³ | 147.11 | 207 | 30451.77 | 14.5 | BA | BA.CZ | OG03
1042 | CME Caltagirone-Gela Lotto 1.vis | 2022-10-13 | Gallerie | c | GA140 | Galleria Passo Cristoforo: Galleria Artificiale imbocco lato Gela | GA14 | Galleria Passo Cristoforo: Galleria Artificiale imbocco lato Gela | GA140 | Galleria Passo Cristoforo: Galleria Artificiale imbocco lato Gela | GA10013 | Galleria Passo Cristoforo: Galleria Artificiale imbocco lato Gela | GA6 | Elevazioni | BA.CZ.A.3 05.A | Casseforme per strutture in conglomerato cementizio in elevazione con armatura di sostegno di altezza fino a m. 4 | m² | 21.56 | 9.96 | 214.74 | 66.6 | BA | BA.CZ | OG03
1043 | CME Caltagirone-Gela Lotto 1.vis | 2022-10-13 | Gallerie | c | GA140 | Galleria Passo Cristoforo: Galleria Artificiale imbocco lato Gela | GA14 | Galleria Passo Cristoforo: Galleria Artificiale imbocco lato Gela | GA140 | Galleria Passo Cristoforo: Galleria Artificiale imbocco lato Gela | GA10013 | Galleria Passo Cristoforo: Galleria Artificiale imbocco lato Gela | GA6 | Elevazioni | BA.CZ.A.3 05.B | Casseforme per strutture in conglomerato cementizio in elevazione con armatura di sostegno di altezza sup. a m. 4 e fino a m. 8 | m² | 25.6 | 45.86 | 1174.02 | 70.4 | BA | BA.CZ | OG03
1044 | CME Caltagirone-Gela Lotto 1.vis | 2022-10-13 | Gallerie | c | GA140 | Galleria Passo Cristoforo: Galleria Artificiale imbocco lato Gela | GA14 | Galleria Passo Cristoforo: Galleria Artificiale imbocco lato Gela | GA140 | Galleria Passo Cristoforo: Galleria Artificiale imbocco lato Gela | GA10013 | Galleria Passo Cristoforo: Galleria Artificiale imbocco lato Gela | GA6 | Elevazioni | BA.CZ.A.3 09.B | Acciaio in barre ad aderenza migliorata per strutture in conglomerato cementizio del tipo B 450 C, di cui alla sottovoce BA.ME.A.102.C. | kg | 1.91 | 9482.4 | 18111.38 | 20.4 | BA | BA.CZ | OG03
1045 | CME Caltagirone-Gela Lotto 1.vis | 2022-10-13 | Gallerie | c | GA140 | Galleria Passo Cristoforo: Galleria Artificiale imbocco lato Gela | GA14 | Galleria Passo Cristoforo: Galleria Artificiale imbocco lato Gela | GA140 | Galleria Passo Cristoforo: Galleria Artificiale imbocco lato Gela | GA10013 | Galleria Passo Cristoforo: Galleria Artificiale imbocco lato Gela | GA6 | Elevazioni | GC.RV.A.3 08.A | CASSEFORME PER RIVESTIMENTI IN CONGLOMERATO CEMENTIZIO GETTATI IN OPERA PER CALOTTE E PIEDRITTI | m² | 21.64 | 147.96 | 3201.85 | 27.4 | GC | GC.RV | OG03
1046 | CME Caltagirone-Gela Lotto 1.vis | 2022-10-13 | Gallerie | c | GA140 | Galleria Passo Cristoforo: Galleria Artificiale imbocco lato Gela | GA14 | Galleria Passo Cristoforo: Galleria Artificiale imbocco lato Gela | GA140 | Galleria Passo Cristoforo: Galleria Artificiale imbocco lato Gela | GA10013 | Galleria Passo Cristoforo: Galleria Artificiale imbocco lato Gela | GAC | Opere di finitura | BA.CZ.A.3 02.D | Conglomerato cementizio per strutture in elevazione, della classe di resistenza C25/30 N/mm2 | m³ | 147.11 | 12.48 | 1835.93 | 14.5 | BA | BA.CZ | OG03
1047 | CME Caltagirone-Gela Lotto 1.vis | 2022-10-13 | Gallerie | c | GA140 | Galleria Passo Cristoforo: Galleria Artificiale imbocco lato Gela | GA14 | Galleria Passo Cristoforo: Galleria Artificiale imbocco lato Gela | GA140 | Galleria Passo Cristoforo: Galleria Artificiale imbocco lato Gela | GA10013 | Galleria Passo Cristoforo: Galleria Artificiale imbocco lato Gela | GAC | Opere di finitura | BA.CZ.A.3 05.A | Casseforme per strutture in conglomerato cementizio in elevazione con armatura di sostegno di altezza fino a m. 4 | m² | 21.56 | 19.37 | 417.62 | 66.6 | BA | BA.CZ | OG03
1048 | CME Caltagirone-Gela Lotto 1.vis | 2022-10-13 | Gallerie | c | GA140 | Galleria Passo Cristoforo: Galleria Artificiale imbocco lato Gela | GA14 | Galleria Passo Cristoforo: Galleria Artificiale imbocco lato Gela | GA140 | Galleria Passo Cristoforo: Galleria Artificiale imbocco lato Gela | GA10013 | Galleria Passo Cristoforo: Galleria Artificiale imbocco lato Gela | GAC | Opere di finitura | BA.CZ.A.3 09.B | Acciaio in barre ad aderenza migliorata per strutture in conglomerato cementizio del tipo B 450 C, di cui alla sottovoce BA.ME.A.102.C. | kg | 1.91 | 104.4 | 199.4 | 20.4 | BA | BA.CZ | OG03
1049 | CME Caltagirone-Gela Lotto 1.vis | 2022-10-13 | Gallerie | c | GA140 | Galleria Passo Cristoforo: Galleria Artificiale imbocco lato Gela | GA14 | Galleria Passo Cristoforo: Galleria Artificiale imbocco lato Gela | GA140 | Galleria Passo Cristoforo: Galleria Artificiale imbocco lato Gela | GA10013 | Galleria Passo Cristoforo: Galleria Artificiale imbocco lato Gela | GAC | Opere di finitura | GC.LF.D.3 01.B | LASTRONI IN CONGLOMERATO CEMENTIZIO DELLO SPESSORE DI CM 10 | m² | 34.26 | 8.76 | 300.12 | 6 | GC | GC.LF | OG03
1050 | CME Caltagirone-Gela Lotto 1.vis | 2022-10-13 | Gallerie | c | GA140 | Galleria Passo Cristoforo: Galleria Artificiale imbocco lato Gela | GA14 | Galleria Passo Cristoforo: Galleria Artificiale imbocco lato Gela | GA140 | Galleria Passo Cristoforo: Galleria Artificiale imbocco lato Gela | GA10013 | Galleria Passo Cristoforo: Galleria Artificiale imbocco lato Gela | GAC | Opere di finitura | GC.LF.E.3002.A | Fornitura e posa in opera in galleria naturale o artificiale di qualsiasi lunghezza di mancorrente a parete costituito da un corrimano tubol | m | 28.25 | 12 | 339 | 3.9 | GC | GC.LF | OG03
1051 | CME Caltagirone-Gela Lotto 1.vis | 2022-10-13 | Gallerie | c | GA150 | Galleria Piano Carbone: Galleria Artificiale imbocco lato Caltagirone | GA15 | Galleria Piano Carbone: Galleria Artificiale imbocco lato Caltagirone | GA150 | Galleria Piano Carbone: Galleria Artificiale imbocco lato Caltagirone | GA10014 | Galleria Piano Carbone: Galleria Artificiale imbocco lato Caltagirone | GA4 | Scavo e Opere di contrasto | BA.MT.A.3002.A | Scavo di fondazione in terreni di qualsiasi natura e consistenza ad esclusione dei materiali litoidi | m³ | 4.39 | 69.5 | 305.1 | 52.4 | BA | BA.MT | OG03
1052 | CME Caltagirone-Gela Lotto 1.vis | 2022-10-13 | Gallerie | c | GA150 | Galleria Piano Carbone: Galleria Artificiale imbocco lato Caltagirone | GA15 | Galleria Piano Carbone: Galleria Artificiale imbocco lato Caltagirone | GA150 | Galleria Piano Carbone: Galleria Artificiale imbocco lato Caltagirone | GA10014 | Galleria Piano Carbone: Galleria Artificiale imbocco lato Caltagirone | GA4 | Scavo e Opere di contrasto | BA.DE.A.5 04.A | Demolizione di conglomerato cementizio armato in fondazione, di qualsiasi tipo, spessore e genere, fino alla profondità di 2 m | m³ | 42.59 | 13 | 553.67 | 40.3 | BA | BA.DE | OG03
1053 | CME Caltagirone-Gela Lotto 1.vis | 2022-10-13 | Gallerie | c | GA150 | Galleria Piano Carbone: Galleria Artificiale imbocco lato Caltagirone | GA15 | Galleria Piano Carbone: Galleria Artificiale imbocco lato Caltagirone | GA150 | Galleria Piano Carbone: Galleria Artificiale imbocco lato Caltagirone | GA10014 | Galleria Piano Carbone: Galleria Artificiale imbocco lato Caltagirone | GA5 | Fondazioni | BA.CZ.A.3 01.A | Conglomerato cementizio per strutture di fondazione, della classe di resistenza C12/15 N/mm2 | m³ | 101.69 | 6.3 | 640.65 | 13.2 | BA | BA.CZ | OG03
1054 | CME Caltagirone-Gela Lotto 1.vis | 2022-10-13 | Gallerie | c | GA150 | Galleria Piano Carbone: Galleria Artificiale imbocco lato Caltagirone | GA15 | Galleria Piano Carbone: Galleria Artificiale imbocco lato Caltagirone | GA150 | Galleria Piano Carbone: Galleria Artificiale imbocco lato Caltagirone | GA10014 | Galleria Piano Carbone: Galleria Artificiale imbocco lato Caltagirone | GA5 | Fondazioni | BA.CZ.A.3 01.F | Conglomerato cementizio per strutture di fondazione, della classe di resistenza C30/37 N/mmq | m³ | 145.58 | 66.1 | 9622.84 | 10.5 | BA | BA.CZ | OG03
1055 | CME Caltagirone-Gela Lotto 1.vis | 2022-10-13 | Gallerie | c | GA150 | Galleria Piano Carbone: Galleria Artificiale imbocco lato Caltagirone | GA15 | Galleria Piano Carbone: Galleria Artificiale imbocco lato Caltagirone | GA150 | Galleria Piano Carbone: Galleria Artificiale imbocco lato Caltagirone | GA10014 | Galleria Piano Carbone: Galleria Artificiale imbocco lato Caltagirone | GA5 | Fondazioni | BA.CZ.A.3 04.A | Casseforme per strutture in conglomerato cementizio in fondazione cordoli, cunette, muretti e similari | m² | 19.82 | 47.41 | 939.67 | 63.6 | BA | BA.CZ | OG03
1056 | CME Caltagirone-Gela Lotto 1.vis | 2022-10-13 | Gallerie | c | GA150 | Galleria Piano Carbone: Galleria Artificiale imbocco lato Caltagirone | GA15 | Galleria Piano Carbone: Galleria Artificiale imbocco lato Caltagirone | GA150 | Galleria Piano Carbone: Galleria Artificiale imbocco lato Caltagirone | GA10014 | Galleria Piano Carbone: Galleria Artificiale imbocco lato Caltagirone | GA5 | Fondazioni | BA.CZ.A.3 09.B | Acciaio in barre ad aderenza migliorata per strutture in conglomerato cementizio del tipo B 450 C, di cui alla sottovoce BA.ME.A.102.C. | kg | 1.91 | 3966 | 7575.06 | 20.4 | BA | BA.CZ | OG03
1057 | CME Caltagirone-Gela Lotto 1.vis | 2022-10-13 | Gallerie | c | GA150 | Galleria Piano Carbone: Galleria Artificiale imbocco lato Caltagirone | GA15 | Galleria Piano Carbone: Galleria Artificiale imbocco lato Caltagirone | GA150 | Galleria Piano Carbone: Galleria Artificiale imbocco lato Caltagirone | GA10014 | Galleria Piano Carbone: Galleria Artificiale imbocco lato Caltagirone | GA5 | Fondazioni | GC.IP.A.3001.A | Fornitura e posa in opera di cordolo | m | 8.38 | 28.2 | 236.32 | 29.4 | GC | GC.IP | OG03
1058 | CME Caltagirone-Gela Lotto 1.vis | 2022-10-13 | Gallerie | c | GA150 | Galleria Piano Carbone: Galleria Artificiale imbocco lato Caltagirone | GA15 | Galleria Piano Carbone: Galleria Artificiale imbocco lato Caltagirone | GA150 | Galleria Piano Carbone: Galleria Artificiale imbocco lato Caltagirone | GA10014 | Galleria Piano Carbone: Galleria Artificiale imbocco lato Caltagirone | GA6 | Elevazioni | BA.CZ.A.3 02.D | Conglomerato cementizio per strutture in elevazione, della classe di resistenza C25/30 N/mm2 | m³ | 147.11 | 131.7 | 19374.39 | 14.5 | BA | BA.CZ | OG03
1059 | CME Caltagirone-Gela Lotto 1.vis | 2022-10-13 | Gallerie | c | GA150 | Galleria Piano Carbone: Galleria Artificiale imbocco lato Caltagirone | GA15 | Galleria Piano Carbone: Galleria Artificiale imbocco lato Caltagirone | GA150 | Galleria Piano Carbone: Galleria Artificiale imbocco lato Caltagirone | GA10014 | Galleria Piano Carbone: Galleria Artificiale imbocco lato Caltagirone | GA6 | Elevazioni | BA.CZ.A.3 05.A | Casseforme per strutture in conglomerato cementizio in elevazione con armatura di sostegno di altezza fino a m. 4 | m² | 21.56 | 60.58 | 1306.1 | 66.6 | BA | BA.CZ | OG03
1060 | CME Caltagirone-Gela Lotto 1.vis | 2022-10-13 | Gallerie | c | GA150 | Galleria Piano Carbone: Galleria Artificiale imbocco lato Caltagirone | GA15 | Galleria Piano Carbone: Galleria Artificiale imbocco lato Caltagirone | GA150 | Galleria Piano Carbone: Galleria Artificiale imbocco lato Caltagirone | GA10014 | Galleria Piano Carbone: Galleria Artificiale imbocco lato Caltagirone | GA6 | Elevazioni | BA.CZ.A.3 05.B | Casseforme per strutture in conglomerato cementizio in elevazione con armatura di sostegno di altezza sup. a m. 4 e fino a m. 8 | m² | 25.6 | 43.76 | 1120.26 | 70.4 | BA | BA.CZ | OG03
1061 | CME Caltagirone-Gela Lotto 1.vis | 2022-10-13 | Gallerie | c | GA150 | Galleria Piano Carbone: Galleria Artificiale imbocco lato Caltagirone | GA15 | Galleria Piano Carbone: Galleria Artificiale imbocco lato Caltagirone | GA150 | Galleria Piano Carbone: Galleria Artificiale imbocco lato Caltagirone | GA10014 | Galleria Piano Carbone: Galleria Artificiale imbocco lato Caltagirone | GA6 | Elevazioni | BA.CZ.A.3 09.B | Acciaio in barre ad aderenza migliorata per strutture in conglomerato cementizio del tipo B 450 C, di cui alla sottovoce BA.ME.A.102.C. | kg | 1.91 | 7902 | 15092.82 | 20.4 | BA | BA.CZ | OG03
1062 | CME Caltagirone-Gela Lotto 1.vis | 2022-10-13 | Gallerie | c | GA150 | Galleria Piano Carbone: Galleria Artificiale imbocco lato Caltagirone | GA15 | Galleria Piano Carbone: Galleria Artificiale imbocco lato Caltagirone | GA150 | Galleria Piano Carbone: Galleria Artificiale imbocco lato Caltagirone | GA10014 | Galleria Piano Carbone: Galleria Artificiale imbocco lato Caltagirone | GA6 | Elevazioni | GC.RV.A.3 08.A | CASSEFORME PER RIVESTIMENTI IN CONGLOMERATO CEMENTIZIO GETTATI IN OPERA PER CALOTTE E PIEDRITTI | m² | 21.64 | 123.3 | 2668.21 | 27.4 | GC | GC.RV | OG03
1063 | CME Caltagirone-Gela Lotto 1.vis | 2022-10-13 | Gallerie | c | GA150 | Galleria Piano Carbone: Galleria Artificiale imbocco lato Caltagirone | GA15 | Galleria Piano Carbone: Galleria Artificiale imbocco lato Caltagirone | GA150 | Galleria Piano Carbone: Galleria Artificiale imbocco lato Caltagirone | GA10014 | Galleria Piano Carbone: Galleria Artificiale imbocco lato Caltagirone | GAC | Opere di finitura | BA.CZ.A.3 02.D | Conglomerato cementizio per strutture in elevazione, della classe di resistenza C25/30 N/mm2 | m³ | 147.11 | 10.4 | 1529.94 | 14.5 | BA | BA.CZ | OG03
1064 | CME Caltagirone-Gela Lotto 1.vis | 2022-10-13 | Gallerie | c | GA150 | Galleria Piano Carbone: Galleria Artificiale imbocco lato Caltagirone | GA15 | Galleria Piano Carbone: Galleria Artificiale imbocco lato Caltagirone | GA150 | Galleria Piano Carbone: Galleria Artificiale imbocco lato Caltagirone | GA10014 | Galleria Piano Carbone: Galleria Artificiale imbocco lato Caltagirone | GAC | Opere di finitura | BA.CZ.A.3 05.A | Casseforme per strutture in conglomerato cementizio in elevazione con armatura di sostegno di altezza fino a m. 4 | m² | 21.56 | 16.14 | 347.98 | 66.6 | BA | BA.CZ | OG03
1065 | CME Caltagirone-Gela Lotto 1.vis | 2022-10-13 | Gallerie | c | GA150 | Galleria Piano Carbone: Galleria Artificiale imbocco lato Caltagirone | GA15 | Galleria Piano Carbone: Galleria Artificiale imbocco lato Caltagirone | GA150 | Galleria Piano Carbone: Galleria Artificiale imbocco lato Caltagirone | GA10014 | Galleria Piano Carbone: Galleria Artificiale imbocco lato Caltagirone | GAC | Opere di finitura | BA.CZ.A.3 09.B | Acciaio in barre ad aderenza migliorata per strutture in conglomerato cementizio del tipo B 450 C, di cui alla sottovoce BA.ME.A.102.C. | kg | 1.91 | 87 | 166.17 | 20.4 | BA | BA.CZ | OG03
1066 | CME Caltagirone-Gela Lotto 1.vis | 2022-10-13 | Gallerie | c | GA150 | Galleria Piano Carbone: Galleria Artificiale imbocco lato Caltagirone | GA15 | Galleria Piano Carbone: Galleria Artificiale imbocco lato Caltagirone | GA150 | Galleria Piano Carbone: Galleria Artificiale imbocco lato Caltagirone | GA10014 | Galleria Piano Carbone: Galleria Artificiale imbocco lato Caltagirone | GAC | Opere di finitura | BA.MT.A.3 29.B | Riempitivi vari, compattazione esistemazione superficiale con regolarizzazione delle pendenze, con materie provenienti da cave di prestito, da provvedersi a cura e spese dell'Appaltatore. | m³ | 5.83 | 304.8 | 1776.98 | 18.4 | BA | BA.MT | OG03
1067 | CME Caltagirone-Gela Lotto 1.vis | 2022-10-13 | Gallerie | c | GA150 | Galleria Piano Carbone: Galleria Artificiale imbocco lato Caltagirone | GA15 | Galleria Piano Carbone: Galleria Artificiale imbocco lato Caltagirone | GA150 | Galleria Piano Carbone: Galleria Artificiale imbocco lato Caltagirone | GA10014 | Galleria Piano Carbone: Galleria Artificiale imbocco lato Caltagirone | GAC | Opere di finitura | BA.MT.B.3100.B | Fornitura e stesa di terreno vegetale privo di radici, erbe infestanti, ciottoli e sassi con impiego di mezzo meccanico. | m³ | 30.95 | 11.66 | 360.88 | 15.1 | BA | BA.MT | OG03
1068 | CME Caltagirone-Gela Lotto 1.vis | 2022-10-13 | Gallerie | c | GA150 | Galleria Piano Carbone: Galleria Artificiale imbocco lato Caltagirone | GA15 | Galleria Piano Carbone: Galleria Artificiale imbocco lato Caltagirone | GA150 | Galleria Piano Carbone: Galleria Artificiale imbocco lato Caltagirone | GA10014 | Galleria Piano Carbone: Galleria Artificiale imbocco lato Caltagirone | GAC | Opere di finitura | BA.MT.B.3110.A | Realizzazione di tappeti erbosi in aree destinate alla messa a dimora di specie arboree o arbustive mediante la tecnica dell'idrosemina compresi ogni onere prescritto nel Capitolato Generale Tecnico di Appalto delle Opere Civili di RFI | m² | 4.28 | 38.86 | 166.32 | 28.3 | BA | BA.MT | OG03
1069 | CME Caltagirone-Gela Lotto 1.vis | 2022-10-13 | Gallerie | c | GA150 | Galleria Piano Carbone: Galleria Artificiale imbocco lato Caltagirone | GA15 | Galleria Piano Carbone: Galleria Artificiale imbocco lato Caltagirone | GA150 | Galleria Piano Carbone: Galleria Artificiale imbocco lato Caltagirone | GA10014 | Galleria Piano Carbone: Galleria Artificiale imbocco lato Caltagirone | GA6 | Elevazioni | GC.IP.A.6 01.A | MANTO IMPERMEABILE IN FOGLI IN PVC PLASTIFICATO DELLO SPESSORE DI MM 2,0 | m² | 18.24 | 66 | 1203.84 | 23 | GC | GC.IP | OG03
1070 | CME Caltagirone-Gela Lotto 1.vis | 2022-10-13 | Gallerie | c | GA150 | Galleria Piano Carbone: Galleria Artificiale imbocco lato Caltagirone | GA15 | Galleria Piano Carbone: Galleria Artificiale imbocco lato Caltagirone | GA150 | Galleria Piano Carbone: Galleria Artificiale imbocco lato Caltagirone | GA10014 | Galleria Piano Carbone: Galleria Artificiale imbocco lato Caltagirone | GAC | Opere di finitura | GC.LF.D.3 01.B | LASTRONI IN CONGLOMERATO CEMENTIZIO DELLO SPESSORE DI CM 10 | m² | 34.26 | 7.3 | 250.1 | 6 | GC | GC.LF | OG03
1071 | CME Caltagirone-Gela Lotto 1.vis | 2022-10-13 | Gallerie | c | GA150 | Galleria Piano Carbone: Galleria Artificiale imbocco lato Caltagirone | GA15 | Galleria Piano Carbone: Galleria Artificiale imbocco lato Caltagirone | GA150 | Galleria Piano Carbone: Galleria Artificiale imbocco lato Caltagirone | GA10014 | Galleria Piano Carbone: Galleria Artificiale imbocco lato Caltagirone | GAC | Opere di finitura | GC.LF.E.3002.A | Fornitura e posa in opera in galleria naturale o artificiale di qualsiasi lunghezza di mancorrente a parete costituito da un corrimano tubol | m | 28.25 | 10 | 282.5 | 3.9 | GC | GC.LF | OG03
1072 | CME Caltagirone-Gela Lotto 1.vis | 2022-10-13 | Gallerie | c | GA160 | Galleria Piano Carbone: Galleria Artificiale imbocco lato Gela | GA16 | Galleria Piano Carbone: Galleria Artificiale imbocco lato Gela | GA160 | Galleria Piano Carbone: Galleria Artificiale imbocco lato Gela | GA10015 | Galleria Piano Carbone: Galleria Artificiale imbocco lato Gela | GA4 | Scavo e Opere di contrasto | BA.MT.A.3002.A | Scavo di fondazione in terreni di qualsiasi natura e consistenza ad esclusione dei materiali litoidi | m³ | 4.39 | 159.85 | 701.74 | 52.4 | BA | BA.MT | OG03
1073 | CME Caltagirone-Gela Lotto 1.vis | 2022-10-13 | Gallerie | c | GA160 | Galleria Piano Carbone: Galleria Artificiale imbocco lato Gela | GA16 | Galleria Piano Carbone: Galleria Artificiale imbocco lato Gela | GA160 | Galleria Piano Carbone: Galleria Artificiale imbocco lato Gela | GA10015 | Galleria Piano Carbone: Galleria Artificiale imbocco lato Gela | GA4 | Scavo e Opere di contrasto | BA.DE.A.5 04.A | Demolizione di conglomerato cementizio armato in fondazione, di qualsiasi tipo, spessore e genere, fino alla profondità di 2 m | m³ | 42.59 | 29.9 | 1273.44 | 40.3 | BA | BA.DE | OG03
1074 | CME Caltagirone-Gela Lotto 1.vis | 2022-10-13 | Gallerie | c | GA160 | Galleria Piano Carbone: Galleria Artificiale imbocco lato Gela | GA16 | Galleria Piano Carbone: Galleria Artificiale imbocco lato Gela | GA160 | Galleria Piano Carbone: Galleria Artificiale imbocco lato Gela | GA10015 | Galleria Piano Carbone: Galleria Artificiale imbocco lato Gela | GA5 | Fondazioni | BA.CZ.A.3 01.A | Conglomerato cementizio per strutture di fondazione, della classe di resistenza C12/15 N/mm2 | m³ | 101.69 | 14.49 | 1473.49 | 13.2 | BA | BA.CZ | OG03
1075 | CME Caltagirone-Gela Lotto 1.vis | 2022-10-13 | Gallerie | c | GA160 | Galleria Piano Carbone: Galleria Artificiale imbocco lato Gela | GA16 | Galleria Piano Carbone: Galleria Artificiale imbocco lato Gela | GA160 | Galleria Piano Carbone: Galleria Artificiale imbocco lato Gela | GA10015 | Galleria Piano Carbone: Galleria Artificiale imbocco lato Gela | GA5 | Fondazioni | BA.CZ.A.3 01.F | Conglomerato cementizio per strutture di fondazione, della classe di resistenza C30/37 N/mmq | m³ | 145.58 | 152.03 | 22132.53 | 10.5 | BA | BA.CZ | OG03
1076 | CME Caltagirone-Gela Lotto 1.vis | 2022-10-13 | Gallerie | c | GA160 | Galleria Piano Carbone: Galleria Artificiale imbocco lato Gela | GA16 | Galleria Piano Carbone: Galleria Artificiale imbocco lato Gela | GA160 | Galleria Piano Carbone: Galleria Artificiale imbocco lato Gela | GA10015 | Galleria Piano Carbone: Galleria Artificiale imbocco lato Gela | GA5 | Fondazioni | BA.CZ.A.3 04.A | Casseforme per strutture in conglomerato cementizio in fondazione cordoli, cunette, muretti e similari | m² | 19.82 | 100.45 | 1990.92 | 63.6 | BA | BA.CZ | OG03
1077 | CME Caltagirone-Gela Lotto 1.vis | 2022-10-13 | Gallerie | c | GA160 | Galleria Piano Carbone: Galleria Artificiale imbocco lato Gela | GA16 | Galleria Piano Carbone: Galleria Artificiale imbocco lato Gela | GA160 | Galleria Piano Carbone: Galleria Artificiale imbocco lato Gela | GA10015 | Galleria Piano Carbone: Galleria Artificiale imbocco lato Gela | GA5 | Fondazioni | BA.CZ.A.3 09.B | Acciaio in barre ad aderenza migliorata per strutture in conglomerato cementizio del tipo B 450 C, di cui alla sottovoce BA.ME.A.102.C. | kg | 1.91 | 9121.8 | 17422.64 | 20.4 | BA | BA.CZ | OG03
1078 | CME Caltagirone-Gela Lotto 1.vis | 2022-10-13 | Gallerie | c | GA160 | Galleria Piano Carbone: Galleria Artificiale imbocco lato Gela | GA16 | Galleria Piano Carbone: Galleria Artificiale imbocco lato Gela | GA160 | Galleria Piano Carbone: Galleria Artificiale imbocco lato Gela | GA10015 | Galleria Piano Carbone: Galleria Artificiale imbocco lato Gela | GA5 | Fondazioni | GC.IP.A.3001.A | Fornitura e posa in opera di cordolo | m | 8.38 | 64.86 | 543.53 | 29.4 | GC | GC.IP | OG03
1079 | CME Caltagirone-Gela Lotto 1.vis | 2022-10-13 | Gallerie | c | GA160 | Galleria Piano Carbone: Galleria Artificiale imbocco lato Gela | GA16 | Galleria Piano Carbone: Galleria Artificiale imbocco lato Gela | GA160 | Galleria Piano Carbone: Galleria Artificiale imbocco lato Gela | GA10015 | Galleria Piano Carbone: Galleria Artificiale imbocco lato Gela | GA6 | Elevazioni | BA.CZ.A.3 02.D | Conglomerato cementizio per strutture in elevazione, della classe di resistenza C25/30 N/mm2 | m³ | 147.11 | 302.91 | 44561.09 | 14.5 | BA | BA.CZ | OG03
1080 | CME Caltagirone-Gela Lotto 1.vis | 2022-10-13 | Gallerie | c | GA160 | Galleria Piano Carbone: Galleria Artificiale imbocco lato Gela | GA16 | Galleria Piano Carbone: Galleria Artificiale imbocco lato Gela | GA160 | Galleria Piano Carbone: Galleria Artificiale imbocco lato Gela | GA10015 | Galleria Piano Carbone: Galleria Artificiale imbocco lato Gela | GA6 | Elevazioni | BA.CZ.A.3 05.A | Casseforme per strutture in conglomerato cementizio in elevazione con armatura di sostegno di altezza fino a m. 4 | m² | 21.56 | 139.33 | 3003.95 | 66.6 | BA | BA.CZ | OG03
1081 | CME Caltagirone-Gela Lotto 1.vis | 2022-10-13 | Gallerie | c | GA160 | Galleria Piano Carbone: Galleria Artificiale imbocco lato Gela | GA16 | Galleria Piano Carbone: Galleria Artificiale imbocco lato Gela | GA160 | Galleria Piano Carbone: Galleria Artificiale imbocco lato Gela | GA10015 | Galleria Piano Carbone: Galleria Artificiale imbocco lato Gela | GA6 | Elevazioni | BA.CZ.A.3 05.B | Casseforme per strutture in conglomerato cementizio in elevazione con armatura di sostegno di altezza sup. a m. 4 e fino a m. 8 | m² | 25.6 | 100.65 | 2576.64 | 70.4 | BA | BA.CZ | OG03
1082 | CME Caltagirone-Gela Lotto 1.vis | 2022-10-13 | Gallerie | c | GA160 | Galleria Piano Carbone: Galleria Artificiale imbocco lato Gela | GA16 | Galleria Piano Carbone: Galleria Artificiale imbocco lato Gela | GA160 | Galleria Piano Carbone: Galleria Artificiale imbocco lato Gela | GA10015 | Galleria Piano Carbone: Galleria Artificiale imbocco lato Gela | GA6 | Elevazioni | BA.CZ.A.3 09.B | Acciaio in barre ad aderenza migliorata per strutture in conglomerato cementizio del tipo B 450 C, di cui alla sottovoce BA.ME.A.102.C. | kg | 1.91 | 18174.6 | 34713.49 | 20.4 | BA | BA.CZ | OG03
1083 | CME Caltagirone-Gela Lotto 1.vis | 2022-10-13 | Gallerie | c | GA160 | Galleria Piano Carbone: Galleria Artificiale imbocco lato Gela | GA16 | Galleria Piano Carbone: Galleria Artificiale imbocco lato Gela | GA160 | Galleria Piano Carbone: Galleria Artificiale imbocco lato Gela | GA10015 | Galleria Piano Carbone: Galleria Artificiale imbocco lato Gela | GA6 | Elevazioni | GC.RV.A.3 08.A | CASSEFORME PER RIVESTIMENTI IN CONGLOMERATO CEMENTIZIO GETTATI IN OPERA PER CALOTTE E PIEDRITTI | m² | 21.64 | 283.59 | 6136.89 | 27.4 | GC | GC.RV | OG03
1084 | CME Caltagirone-Gela Lotto 1.vis | 2022-10-13 | Gallerie | c | GA160 | Galleria Piano Carbone: Galleria Artificiale imbocco lato Gela | GA16 | Galleria Piano Carbone: Galleria Artificiale imbocco lato Gela | GA160 | Galleria Piano Carbone: Galleria Artificiale imbocco lato Gela | GA10015 | Galleria Piano Carbone: Galleria Artificiale imbocco lato Gela | GAC | Opere di finitura | BA.CZ.A.3 02.D | Conglomerato cementizio per strutture in elevazione, della classe di resistenza C25/30 N/mm2 | m³ | 147.11 | 23.92 | 3518.87 | 14.5 | BA | BA.CZ | OG03
1085 | CME Caltagirone-Gela Lotto 1.vis | 2022-10-13 | Gallerie | c | GA160 | Galleria Piano Carbone: Galleria Artificiale imbocco lato Gela | GA16 | Galleria Piano Carbone: Galleria Artificiale imbocco lato Gela | GA160 | Galleria Piano Carbone: Galleria Artificiale imbocco lato Gela | GA10015 | Galleria Piano Carbone: Galleria Artificiale imbocco lato Gela | GAC | Opere di finitura | BA.CZ.A.3 05.A | Casseforme per strutture in conglomerato cementizio in elevazione con armatura di sostegno di altezza fino a m. 4 | m² | 21.56 | 37.13 | 800.52 | 66.6 | BA | BA.CZ | OG03
1086 | CME Caltagirone-Gela Lotto 1.vis | 2022-10-13 | Gallerie | c | GA160 | Galleria Piano Carbone: Galleria Artificiale imbocco lato Gela | GA16 | Galleria Piano Carbone: Galleria Artificiale imbocco lato Gela | GA160 | Galleria Piano Carbone: Galleria Artificiale imbocco lato Gela | GA10015 | Galleria Piano Carbone: Galleria Artificiale imbocco lato Gela | GAC | Opere di finitura | BA.CZ.A.3 09.B | Acciaio in barre ad aderenza migliorata per strutture in conglomerato cementizio del tipo B 450 C, di cui alla sottovoce BA.ME.A.102.C. | kg | 1.91 | 200.1 | 382.19 | 20.4 | BA | BA.CZ | OG03
1087 | CME Caltagirone-Gela Lotto 1.vis | 2022-10-13 | Gallerie | c | GA160 | Galleria Piano Carbone: Galleria Artificiale imbocco lato Gela | GA16 | Galleria Piano Carbone: Galleria Artificiale imbocco lato Gela | GA160 | Galleria Piano Carbone: Galleria Artificiale imbocco lato Gela | GA10015 | Galleria Piano Carbone: Galleria Artificiale imbocco lato Gela | GAC | Opere di finitura | BA.MT.A.3 29.B | Riempitivi vari, compattazione esistemazione superficiale con regolarizzazione delle pendenze, con materie provenienti da cave di prestito, da provvedersi a cura e spese dell'Appaltatore. | m³ | 5.83 | 711.16 | 4146.06 | 18.4 | BA | BA.MT | OG03
1088 | CME Caltagirone-Gela Lotto 1.vis | 2022-10-13 | Gallerie | c | GA160 | Galleria Piano Carbone: Galleria Artificiale imbocco lato Gela | GA16 | Galleria Piano Carbone: Galleria Artificiale imbocco lato Gela | GA160 | Galleria Piano Carbone: Galleria Artificiale imbocco lato Gela | GA10015 | Galleria Piano Carbone: Galleria Artificiale imbocco lato Gela | GAC | Opere di finitura | BA.MT.B.3100.B | Fornitura e stesa di terreno vegetale privo di radici, erbe infestanti, ciottoli e sassi con impiego di mezzo meccanico. | m³ | 30.95 | 33.5 | 1036.82 | 15.1 | BA | BA.MT | OG03
1089 | CME Caltagirone-Gela Lotto 1.vis | 2022-10-13 | Gallerie | c | GA160 | Galleria Piano Carbone: Galleria Artificiale imbocco lato Gela | GA16 | Galleria Piano Carbone: Galleria Artificiale imbocco lato Gela | GA160 | Galleria Piano Carbone: Galleria Artificiale imbocco lato Gela | GA10015 | Galleria Piano Carbone: Galleria Artificiale imbocco lato Gela | GAC | Opere di finitura | BA.MT.B.3110.A | Realizzazione di tappeti erbosi in aree destinate alla messa a dimora di specie arboree o arbustive mediante la tecnica dell'idrosemina compresi ogni onere prescritto nel Capitolato Generale Tecnico di Appalto delle Opere Civili di RFI | m² | 4.28 | 111.67 | 477.95 | 28.3 | BA | BA.MT | OG03
1090 | CME Caltagirone-Gela Lotto 1.vis | 2022-10-13 | Gallerie | c | GA160 | Galleria Piano Carbone: Galleria Artificiale imbocco lato Gela | GA16 | Galleria Piano Carbone: Galleria Artificiale imbocco lato Gela | GA160 | Galleria Piano Carbone: Galleria Artificiale imbocco lato Gela | GA10015 | Galleria Piano Carbone: Galleria Artificiale imbocco lato Gela | GA6 | Elevazioni | GC.IP.A.6 01.A | MANTO IMPERMEABILE IN FOGLI IN PVC PLASTIFICATO DELLO SPESSORE DI MM 2,0 | m² | 18.24 | 202.4 | 3691.78 | 23 | GC | GC.IP | OG03
1091 | CME Caltagirone-Gela Lotto 1.vis | 2022-10-13 | Gallerie | c | GA160 | Galleria Piano Carbone: Galleria Artificiale imbocco lato Gela | GA16 | Galleria Piano Carbone: Galleria Artificiale imbocco lato Gela | GA160 | Galleria Piano Carbone: Galleria Artificiale imbocco lato Gela | GA10015 | Galleria Piano Carbone: Galleria Artificiale imbocco lato Gela | GAC | Opere di finitura | GC.LF.D.3 01.B | LASTRONI IN CONGLOMERATO CEMENTIZIO DELLO SPESSORE DI CM 10 | m² | 34.26 | 16.79 | 575.23 | 6 | GC | GC.LF | OG03
1092 | CME Caltagirone-Gela Lotto 1.vis | 2022-10-13 | Gallerie | c | GA160 | Galleria Piano Carbone: Galleria Artificiale imbocco lato Gela | GA16 | Galleria Piano Carbone: Galleria Artificiale imbocco lato Gela | GA160 | Galleria Piano Carbone: Galleria Artificiale imbocco lato Gela | GA10015 | Galleria Piano Carbone: Galleria Artificiale imbocco lato Gela | GAC | Opere di finitura | GC.LF.E.3002.A | Fornitura e posa in opera in galleria naturale o artificiale di qualsiasi lunghezza di mancorrente a parete costituito da un corrimano tubol | m | 28.25 | 23 | 649.75 | 3.9 | GC | GC.LF | OG03
1093 | CME Caltagirone-Gela Lotto 1.vis | 2022-10-13 | Gallerie | c | GA190 | Galleria S. Nicola: Galleria Artificiale imbocco lato Caltagirone | GA19 | Galleria S. Nicola: Galleria Artificiale imbocco lato Caltagirone | GA190 | Galleria S. Nicola: Galleria Artificiale imbocco lato Caltagirone | GA10018 | Galleria S. Nicola: Galleria Artificiale imbocco lato Caltagirone | GA4 | Scavo e Opere di contrasto | BA.MT.A.3002.A | Scavo di fondazione in terreni di qualsiasi natura e consistenza ad esclusione dei materiali litoidi | m³ | 4.39 | 152.24 | 668.33 | 52.4 | BA | BA.MT | OG03
1094 | CME Caltagirone-Gela Lotto 1.vis | 2022-10-13 | Gallerie | c | GA190 | Galleria S. Nicola: Galleria Artificiale imbocco lato Caltagirone | GA19 | Galleria S. Nicola: Galleria Artificiale imbocco lato Caltagirone | GA190 | Galleria S. Nicola: Galleria Artificiale imbocco lato Caltagirone | GA10018 | Galleria S. Nicola: Galleria Artificiale imbocco lato Caltagirone | GA4 | Scavo e Opere di contrasto | BA.DE.A.5 04.A | Demolizione di conglomerato cementizio armato in fondazione, di qualsiasi tipo, spessore e genere, fino alla profondità di 2 m | m³ | 42.59 | 28.6 | 1218.07 | 40.3 | BA | BA.DE | OG03
1095 | CME Caltagirone-Gela Lotto 1.vis | 2022-10-13 | Gallerie | c | GA190 | Galleria S. Nicola: Galleria Artificiale imbocco lato Caltagirone | GA19 | Galleria S. Nicola: Galleria Artificiale imbocco lato Caltagirone | GA190 | Galleria S. Nicola: Galleria Artificiale imbocco lato Caltagirone | GA10018 | Galleria S. Nicola: Galleria Artificiale imbocco lato Caltagirone | GA5 | Fondazioni | BA.CZ.A.3 01.A | Conglomerato cementizio per strutture di fondazione, della classe di resistenza C12/15 N/mm2 | m³ | 101.69 | 13.86 | 1409.42 | 13.2 | BA | BA.CZ | OG03
1096 | CME Caltagirone-Gela Lotto 1.vis | 2022-10-13 | Gallerie | c | GA190 | Galleria S. Nicola: Galleria Artificiale imbocco lato Caltagirone | GA19 | Galleria S. Nicola: Galleria Artificiale imbocco lato Caltagirone | GA190 | Galleria S. Nicola: Galleria Artificiale imbocco lato Caltagirone | GA10018 | Galleria S. Nicola: Galleria Artificiale imbocco lato Caltagirone | GA5 | Fondazioni | BA.CZ.A.3 01.F | Conglomerato cementizio per strutture di fondazione, della classe di resistenza C30/37 N/mmq | m³ | 145.58 | 145.42 | 21170.24 | 10.5 | BA | BA.CZ | OG03
1097 | CME Caltagirone-Gela Lotto 1.vis | 2022-10-13 | Gallerie | c | GA190 | Galleria S. Nicola: Galleria Artificiale imbocco lato Caltagirone | GA19 | Galleria S. Nicola: Galleria Artificiale imbocco lato Caltagirone | GA190 | Galleria S. Nicola: Galleria Artificiale imbocco lato Caltagirone | GA10018 | Galleria S. Nicola: Galleria Artificiale imbocco lato Caltagirone | GA5 | Fondazioni | BA.CZ.A.3 04.A | Casseforme per strutture in conglomerato cementizio in fondazione cordoli, cunette, muretti e similari | m² | 19.82 | 96.37 | 1910.05 | 63.6 | BA | BA.CZ | OG03
1098 | CME Caltagirone-Gela Lotto 1.vis | 2022-10-13 | Gallerie | c | GA190 | Galleria S. Nicola: Galleria Artificiale imbocco lato Caltagirone | GA19 | Galleria S. Nicola: Galleria Artificiale imbocco lato Caltagirone | GA190 | Galleria S. Nicola: Galleria Artificiale imbocco lato Caltagirone | GA10018 | Galleria S. Nicola: Galleria Artificiale imbocco lato Caltagirone | GA5 | Fondazioni | BA.CZ.A.3 09.B | Acciaio in barre ad aderenza migliorata per strutture in conglomerato cementizio del tipo B 450 C, di cui alla sottovoce BA.ME.A.102.C. | kg | 1.91 | 8725.2 | 16665.13 | 20.4 | BA | BA.CZ | OG03
1099 | CME Caltagirone-Gela Lotto 1.vis | 2022-10-13 | Gallerie | c | GA190 | Galleria S. Nicola: Galleria Artificiale imbocco lato Caltagirone | GA19 | Galleria S. Nicola: Galleria Artificiale imbocco lato Caltagirone | GA190 | Galleria S. Nicola: Galleria Artificiale imbocco lato Caltagirone | GA10018 | Galleria S. Nicola: Galleria Artificiale imbocco lato Caltagirone | GA5 | Fondazioni | GC.IP.A.3001.A | Fornitura e posa in opera di cordolo | m | 8.38 | 62.04 | 519.9 | 29.4 | GC | GC.IP | OG03
1100 | CME Caltagirone-Gela Lotto 1.vis | 2022-10-13 | Gallerie | c | GA190 | Galleria S. Nicola: Galleria Artificiale imbocco lato Caltagirone | GA19 | Galleria S. Nicola: Galleria Artificiale imbocco lato Caltagirone | GA190 | Galleria S. Nicola: Galleria Artificiale imbocco lato Caltagirone | GA10018 | Galleria S. Nicola: Galleria Artificiale imbocco lato Caltagirone | GA6 | Elevazioni | BA.CZ.A.3 02.D | Conglomerato cementizio per strutture in elevazione, della classe di resistenza C25/30 N/mm2 | m³ | 147.11 | 348.7 | 51297.26 | 14.5 | BA | BA.CZ | OG03
1101 | CME Caltagirone-Gela Lotto 1.vis | 2022-10-13 | Gallerie | c | GA190 | Galleria S. Nicola: Galleria Artificiale imbocco lato Caltagirone | GA19 | Galleria S. Nicola: Galleria Artificiale imbocco lato Caltagirone | GA190 | Galleria S. Nicola: Galleria Artificiale imbocco lato Caltagirone | GA10018 | Galleria S. Nicola: Galleria Artificiale imbocco lato Caltagirone | GA6 | Elevazioni | BA.CZ.A.3 05.A | Casseforme per strutture in conglomerato cementizio in elevazione con armatura di sostegno di altezza fino a m. 4 | m² | 21.56 | 107.95 | 2327.4 | 66.6 | BA | BA.CZ | OG03
1102 | CME Caltagirone-Gela Lotto 1.vis | 2022-10-13 | Gallerie | c | GA190 | Galleria S. Nicola: Galleria Artificiale imbocco lato Caltagirone | GA19 | Galleria S. Nicola: Galleria Artificiale imbocco lato Caltagirone | GA190 | Galleria S. Nicola: Galleria Artificiale imbocco lato Caltagirone | GA10018 | Galleria S. Nicola: Galleria Artificiale imbocco lato Caltagirone | GA6 | Elevazioni | BA.CZ.A.3 05.B | Casseforme per strutture in conglomerato cementizio in elevazione con armatura di sostegno di altezza sup. a m. 4 e fino a m. 8 | m² | 25.6 | 99.57 | 2548.99 | 70.4 | BA | BA.CZ | OG03
1103 | CME Caltagirone-Gela Lotto 1.vis | 2022-10-13 | Gallerie | c | GA190 | Galleria S. Nicola: Galleria Artificiale imbocco lato Caltagirone | GA19 | Galleria S. Nicola: Galleria Artificiale imbocco lato Caltagirone | GA190 | Galleria S. Nicola: Galleria Artificiale imbocco lato Caltagirone | GA10018 | Galleria S. Nicola: Galleria Artificiale imbocco lato Caltagirone | GA6 | Elevazioni | BA.CZ.A.3 09.B | Acciaio in barre ad aderenza migliorata per strutture in conglomerato cementizio del tipo B 450 C, di cui alla sottovoce BA.ME.A.102.C. | kg | 1.91 | 17384.4 | 33204.2 | 20.4 | BA | BA.CZ | OG03
1104 | CME Caltagirone-Gela Lotto 1.vis | 2022-10-13 | Gallerie | c | GA190 | Galleria S. Nicola: Galleria Artificiale imbocco lato Caltagirone | GA19 | Galleria S. Nicola: Galleria Artificiale imbocco lato Caltagirone | GA190 | Galleria S. Nicola: Galleria Artificiale imbocco lato Caltagirone | GA10018 | Galleria S. Nicola: Galleria Artificiale imbocco lato Caltagirone | GA6 | Elevazioni | GC.RV.A.3 08.A | CASSEFORME PER RIVESTIMENTI IN CONGLOMERATO CEMENTIZIO GETTATI IN OPERA PER CALOTTE E PIEDRITTI | m² | 21.64 | 271.26 | 5870.07 | 27.4 | GC | GC.RV | OG03
1105 | CME Caltagirone-Gela Lotto 1.vis | 2022-10-13 | Gallerie | c | GA190 | Galleria S. Nicola: Galleria Artificiale imbocco lato Caltagirone | GA19 | Galleria S. Nicola: Galleria Artificiale imbocco lato Caltagirone | GA190 | Galleria S. Nicola: Galleria Artificiale imbocco lato Caltagirone | GA10018 | Galleria S. Nicola: Galleria Artificiale imbocco lato Caltagirone | GAC | Opere di finitura | BA.CZ.A.3 02.D | Conglomerato cementizio per strutture in elevazione, della classe di resistenza C25/30 N/mm2 | m³ | 147.11 | 22.88 | 3365.88 | 14.5 | BA | BA.CZ | OG03
1106 | CME Caltagirone-Gela Lotto 1.vis | 2022-10-13 | Gallerie | c | GA190 | Galleria S. Nicola: Galleria Artificiale imbocco lato Caltagirone | GA19 | Galleria S. Nicola: Galleria Artificiale imbocco lato Caltagirone | GA190 | Galleria S. Nicola: Galleria Artificiale imbocco lato Caltagirone | GA10018 | Galleria S. Nicola: Galleria Artificiale imbocco lato Caltagirone | GAC | Opere di finitura | BA.CZ.A.3 05.A | Casseforme per strutture in conglomerato cementizio in elevazione con armatura di sostegno di altezza fino a m. 4 | m² | 21.56 | 35.51 | 765.6 | 66.6 | BA | BA.CZ | OG03
1107 | CME Caltagirone-Gela Lotto 1.vis | 2022-10-13 | Gallerie | c | GA190 | Galleria S. Nicola: Galleria Artificiale imbocco lato Caltagirone | GA19 | Galleria S. Nicola: Galleria Artificiale imbocco lato Caltagirone | GA190 | Galleria S. Nicola: Galleria Artificiale imbocco lato Caltagirone | GA10018 | Galleria S. Nicola: Galleria Artificiale imbocco lato Caltagirone | GAC | Opere di finitura | BA.CZ.A.3 09.B | Acciaio in barre ad aderenza migliorata per strutture in conglomerato cementizio del tipo B 450 C, di cui alla sottovoce BA.ME.A.102.C. | kg | 1.91 | 191.4 | 365.57 | 20.4 | BA | BA.CZ | OG03
1108 | CME Caltagirone-Gela Lotto 1.vis | 2022-10-13 | Gallerie | c | GA190 | Galleria S. Nicola: Galleria Artificiale imbocco lato Caltagirone | GA19 | Galleria S. Nicola: Galleria Artificiale imbocco lato Caltagirone | GA190 | Galleria S. Nicola: Galleria Artificiale imbocco lato Caltagirone | GA10018 | Galleria S. Nicola: Galleria Artificiale imbocco lato Caltagirone | GAC | Opere di finitura | GC.LF.D.3 01.B | LASTRONI IN CONGLOMERATO CEMENTIZIO DELLO SPESSORE DI CM 10 | m² | 34.26 | 16.06 | 550.22 | 6 | GC | GC.LF | OG03
1109 | CME Caltagirone-Gela Lotto 1.vis | 2022-10-13 | Gallerie | c | GA190 | Galleria S. Nicola: Galleria Artificiale imbocco lato Caltagirone | GA19 | Galleria S. Nicola: Galleria Artificiale imbocco lato Caltagirone | GA190 | Galleria S. Nicola: Galleria Artificiale imbocco lato Caltagirone | GA10018 | Galleria S. Nicola: Galleria Artificiale imbocco lato Caltagirone | GAC | Opere di finitura | GC.LF.E.3002.A | Fornitura e posa in opera in galleria naturale o artificiale di qualsiasi lunghezza di mancorrente a parete costituito da un corrimano tubol | m | 28.25 | 22 | 621.5 | 3.9 | GC | GC.LF | OG03
1110 | CME Caltagirone-Gela Lotto 1.vis | 2022-10-13 | Gallerie | c | GA200 | Galleria S. Nicola: Galleria Artificiale imbocco lato Gela | GA20 | Galleria S. Nicola: Galleria Artificiale imbocco lato Gela | GA200 | Galleria S. Nicola: Galleria Artificiale imbocco lato Gela | GA10019 | Galleria S. Nicola: Galleria Artificiale imbocco lato Gela | GA4 | Scavo e Opere di contrasto | BA.MT.A.3002.A | Scavo di fondazione in terreni di qualsiasi natura e consistenza ad esclusione dei materiali litoidi | m³ | 4.39 | 103.8 | 455.68 | 52.4 | BA | BA.MT | OG03
1111 | CME Caltagirone-Gela Lotto 1.vis | 2022-10-13 | Gallerie | c | GA200 | Galleria S. Nicola: Galleria Artificiale imbocco lato Gela | GA20 | Galleria S. Nicola: Galleria Artificiale imbocco lato Gela | GA200 | Galleria S. Nicola: Galleria Artificiale imbocco lato Gela | GA10019 | Galleria S. Nicola: Galleria Artificiale imbocco lato Gela | GA4 | Scavo e Opere di contrasto | BA.DE.A.5 04.A | Demolizione di conglomerato cementizio armato in fondazione, di qualsiasi tipo, spessore e genere, fino alla profondità di 2 m | m³ | 42.59 | 19.5 | 830.51 | 40.3 | BA | BA.DE | OG03
1112 | CME Caltagirone-Gela Lotto 1.vis | 2022-10-13 | Gallerie | c | GA200 | Galleria S. Nicola: Galleria Artificiale imbocco lato Gela | GA20 | Galleria S. Nicola: Galleria Artificiale imbocco lato Gela | GA200 | Galleria S. Nicola: Galleria Artificiale imbocco lato Gela | GA10019 | Galleria S. Nicola: Galleria Artificiale imbocco lato Gela | GA5 | Fondazioni | BA.CZ.A.3 01.A | Conglomerato cementizio per strutture di fondazione, della classe di resistenza C12/15 N/mm2 | m³ | 101.69 | 9.45 | 960.97 | 13.2 | BA | BA.CZ | OG03
1113 | CME Caltagirone-Gela Lotto 1.vis | 2022-10-13 | Gallerie | c | GA200 | Galleria S. Nicola: Galleria Artificiale imbocco lato Gela | GA20 | Galleria S. Nicola: Galleria Artificiale imbocco lato Gela | GA200 | Galleria S. Nicola: Galleria Artificiale imbocco lato Gela | GA10019 | Galleria S. Nicola: Galleria Artificiale imbocco lato Gela | GA5 | Fondazioni | BA.CZ.A.3 01.F | Conglomerato cementizio per strutture di fondazione, della classe di resistenza C30/37 N/mmq | m³ | 145.58 | 99.15 | 14434.26 | 10.5 | BA | BA.CZ | OG03
1114 | CME Caltagirone-Gela Lotto 1.vis | 2022-10-13 | Gallerie | c | GA200 | Galleria S. Nicola: Galleria Artificiale imbocco lato Gela | GA20 | Galleria S. Nicola: Galleria Artificiale imbocco lato Gela | GA200 | Galleria S. Nicola: Galleria Artificiale imbocco lato Gela | GA10019 | Galleria S. Nicola: Galleria Artificiale imbocco lato Gela | GA5 | Fondazioni | BA.CZ.A.3 04.A | Casseforme per strutture in conglomerato cementizio in fondazione cordoli, cunette, muretti e similari | m² | 19.82 | 67.81 | 1343.99 | 63.6 | BA | BA.CZ | OG03
1115 | CME Caltagirone-Gela Lotto 1.vis | 2022-10-13 | Gallerie | c | GA200 | Galleria S. Nicola: Galleria Artificiale imbocco lato Gela | GA20 | Galleria S. Nicola: Galleria Artificiale imbocco lato Gela | GA200 | Galleria S. Nicola: Galleria Artificiale imbocco lato Gela | GA10019 | Galleria S. Nicola: Galleria Artificiale imbocco lato Gela | GA5 | Fondazioni | BA.CZ.A.3 09.B | Acciaio in barre ad aderenza migliorata per strutture in conglomerato cementizio del tipo B 450 C, di cui alla sottovoce BA.ME.A.102.C. | kg | 1.91 | 5949 | 11362.59 | 20.4 | BA | BA.CZ | OG03
1116 | CME Caltagirone-Gela Lotto 1.vis | 2022-10-13 | Gallerie | c | GA200 | Galleria S. Nicola: Galleria Artificiale imbocco lato Gela | GA20 | Galleria S. Nicola: Galleria Artificiale imbocco lato Gela | GA200 | Galleria S. Nicola: Galleria Artificiale imbocco lato Gela | GA10019 | Galleria S. Nicola: Galleria Artificiale imbocco lato Gela | GA5 | Fondazioni | GC.IP.A.3001.A | Fornitura e posa in opera di cordolo | m | 8.38 | 42.3 | 354.47 | 29.4 | GC | GC.IP | OG03
1117 | CME Caltagirone-Gela Lotto 1.vis | 2022-10-13 | Gallerie | c | GA200 | Galleria S. Nicola: Galleria Artificiale imbocco lato Gela | GA20 | Galleria S. Nicola: Galleria Artificiale imbocco lato Gela | GA200 | Galleria S. Nicola: Galleria Artificiale imbocco lato Gela | GA10019 | Galleria S. Nicola: Galleria Artificiale imbocco lato Gela | GA6 | Elevazioni | BA.CZ.A.3 02.D | Conglomerato cementizio per strutture in elevazione, della classe di resistenza C25/30 N/mm2 | m³ | 147.11 | 197.55 | 29061.58 | 14.5 | BA | BA.CZ | OG03
1118 | CME Caltagirone-Gela Lotto 1.vis | 2022-10-13 | Gallerie | c | GA200 | Galleria S. Nicola: Galleria Artificiale imbocco lato Gela | GA20 | Galleria S. Nicola: Galleria Artificiale imbocco lato Gela | GA200 | Galleria S. Nicola: Galleria Artificiale imbocco lato Gela | GA10019 | Galleria S. Nicola: Galleria Artificiale imbocco lato Gela | GA6 | Elevazioni | BA.CZ.A.3 05.A | Casseforme per strutture in conglomerato cementizio in elevazione con armatura di sostegno di altezza fino a m. 4 | m² | 21.56 | 90.87 | 1959.16 | 66.6 | BA | BA.CZ | OG03
1119 | CME Caltagirone-Gela Lotto 1.vis | 2022-10-13 | Gallerie | c | GA200 | Galleria S. Nicola: Galleria Artificiale imbocco lato Gela | GA20 | Galleria S. Nicola: Galleria Artificiale imbocco lato Gela | GA200 | Galleria S. Nicola: Galleria Artificiale imbocco lato Gela | GA10019 | Galleria S. Nicola: Galleria Artificiale imbocco lato Gela | GA6 | Elevazioni | BA.CZ.A.3 05.B | Casseforme per strutture in conglomerato cementizio in elevazione con armatura di sostegno di altezza sup. a m. 4 e fino a m. 8 | m² | 25.6 | 65.64 | 1680.38 | 70.4 | BA | BA.CZ | OG03
1120 | CME Caltagirone-Gela Lotto 1.vis | 2022-10-13 | Gallerie | c | GA200 | Galleria S. Nicola: Galleria Artificiale imbocco lato Gela | GA20 | Galleria S. Nicola: Galleria Artificiale imbocco lato Gela | GA200 | Galleria S. Nicola: Galleria Artificiale imbocco lato Gela | GA10019 | Galleria S. Nicola: Galleria Artificiale imbocco lato Gela | GA6 | Elevazioni | BA.CZ.A.3 09.B | Acciaio in barre ad aderenza migliorata per strutture in conglomerato cementizio del tipo B 450 C, di cui alla sottovoce BA.ME.A.102.C. | kg | 1.91 | 11853 | 22639.23 | 20.4 | BA | BA.CZ | OG03
1121 | CME Caltagirone-Gela Lotto 1.vis | 2022-10-13 | Gallerie | c | GA200 | Galleria S. Nicola: Galleria Artificiale imbocco lato Gela | GA20 | Galleria S. Nicola: Galleria Artificiale imbocco lato Gela | GA200 | Galleria S. Nicola: Galleria Artificiale imbocco lato Gela | GA10019 | Galleria S. Nicola: Galleria Artificiale imbocco lato Gela | GA6 | Elevazioni | GC.RV.A.3 08.A | CASSEFORME PER RIVESTIMENTI IN CONGLOMERATO CEMENTIZIO GETTATI IN OPERA PER CALOTTE E PIEDRITTI | m² | 21.64 | 184.95 | 4002.32 | 27.4 | GC | GC.RV | OG03
1122 | CME Caltagirone-Gela Lotto 1.vis | 2022-10-13 | Gallerie | c | GA200 | Galleria S. Nicola: Galleria Artificiale imbocco lato Gela | GA20 | Galleria S. Nicola: Galleria Artificiale imbocco lato Gela | GA200 | Galleria S. Nicola: Galleria Artificiale imbocco lato Gela | GA10019 | Galleria S. Nicola: Galleria Artificiale imbocco lato Gela | GAC | Opere di finitura | BA.CZ.A.3 02.D | Conglomerato cementizio per strutture in elevazione, della classe di resistenza C25/30 N/mm2 | m³ | 147.11 | 15.6 | 2294.92 | 14.5 | BA | BA.CZ | OG03
1123 | CME Caltagirone-Gela Lotto 1.vis | 2022-10-13 | Gallerie | c | GA200 | Galleria S. Nicola: Galleria Artificiale imbocco lato Gela | GA20 | Galleria S. Nicola: Galleria Artificiale imbocco lato Gela | GA200 | Galleria S. Nicola: Galleria Artificiale imbocco lato Gela | GA10019 | Galleria S. Nicola: Galleria Artificiale imbocco lato Gela | GAC | Opere di finitura | BA.CZ.A.3 05.A | Casseforme per strutture in conglomerato cementizio in elevazione con armatura di sostegno di altezza fino a m. 4 | m² | 21.56 | 24.22 | 522.18 | 66.6 | BA | BA.CZ | OG03
1124 | CME Caltagirone-Gela Lotto 1.vis | 2022-10-13 | Gallerie | c | GA200 | Galleria S. Nicola: Galleria Artificiale imbocco lato Gela | GA20 | Galleria S. Nicola: Galleria Artificiale imbocco lato Gela | GA200 | Galleria S. Nicola: Galleria Artificiale imbocco lato Gela | GA10019 | Galleria S. Nicola: Galleria Artificiale imbocco lato Gela | GAC | Opere di finitura | BA.CZ.A.3 09.B | Acciaio in barre ad aderenza migliorata per strutture in conglomerato cementizio del tipo B 450 C, di cui alla sottovoce BA.ME.A.102.C. | kg | 1.91 | 130.5 | 249.26 | 20.4 | BA | BA.CZ | OG03
1125 | CME Caltagirone-Gela Lotto 1.vis | 2022-10-13 | Gallerie | c | GA200 | Galleria S. Nicola: Galleria Artificiale imbocco lato Gela | GA20 | Galleria S. Nicola: Galleria Artificiale imbocco lato Gela | GA200 | Galleria S. Nicola: Galleria Artificiale imbocco lato Gela | GA10019 | Galleria S. Nicola: Galleria Artificiale imbocco lato Gela | GAC | Opere di finitura | BA.MT.A.3 29.B | Riempitivi vari, compattazione esistemazione superficiale con regolarizzazione delle pendenze, con materie provenienti da cave di prestito, da provvedersi a cura e spese dell'Appaltatore. | m³ | 5.83 | 1014.6 | 5915.12 | 18.4 | BA | BA.MT | OG03
1126 | CME Caltagirone-Gela Lotto 1.vis | 2022-10-13 | Gallerie | c | GA200 | Galleria S. Nicola: Galleria Artificiale imbocco lato Gela | GA20 | Galleria S. Nicola: Galleria Artificiale imbocco lato Gela | GA200 | Galleria S. Nicola: Galleria Artificiale imbocco lato Gela | GA10019 | Galleria S. Nicola: Galleria Artificiale imbocco lato Gela | GAC | Opere di finitura | BA.MT.B.3100.B | Fornitura e stesa di terreno vegetale privo di radici, erbe infestanti, ciottoli e sassi con impiego di mezzo meccanico. | m³ | 30.95 | 45.42 | 1405.75 | 15.1 | BA | BA.MT | OG03
1127 | CME Caltagirone-Gela Lotto 1.vis | 2022-10-13 | Gallerie | c | GA200 | Galleria S. Nicola: Galleria Artificiale imbocco lato Gela | GA20 | Galleria S. Nicola: Galleria Artificiale imbocco lato Gela | GA200 | Galleria S. Nicola: Galleria Artificiale imbocco lato Gela | GA10019 | Galleria S. Nicola: Galleria Artificiale imbocco lato Gela | GAC | Opere di finitura | BA.MT.B.3110.A | Realizzazione di tappeti erbosi in aree destinate alla messa a dimora di specie arboree o arbustive mediante la tecnica dell'idrosemina compresi ogni onere prescritto nel Capitolato Generale Tecnico di Appalto delle Opere Civili di RFI | m² | 4.28 | 151.39 | 647.95 | 28.3 | BA | BA.MT | OG03
1128 | CME Caltagirone-Gela Lotto 1.vis | 2022-10-13 | Gallerie | c | GA200 | Galleria S. Nicola: Galleria Artificiale imbocco lato Gela | GA20 | Galleria S. Nicola: Galleria Artificiale imbocco lato Gela | GA200 | Galleria S. Nicola: Galleria Artificiale imbocco lato Gela | GA10019 | Galleria S. Nicola: Galleria Artificiale imbocco lato Gela | GA6 | Elevazioni | GC.IP.A.6 01.A | MANTO IMPERMEABILE IN FOGLI IN PVC PLASTIFICATO DELLO SPESSORE DI MM 2,0 | m² | 18.24 | 146.7 | 2675.81 | 23 | GC | GC.IP | OG03
1129 | CME Caltagirone-Gela Lotto 1.vis | 2022-10-13 | Gallerie | c | GA200 | Galleria S. Nicola: Galleria Artificiale imbocco lato Gela | GA20 | Galleria S. Nicola: Galleria Artificiale imbocco lato Gela | GA200 | Galleria S. Nicola: Galleria Artificiale imbocco lato Gela | GA10019 | Galleria S. Nicola: Galleria Artificiale imbocco lato Gela | GAC | Opere di finitura | GC.LF.D.3 01.B | LASTRONI IN CONGLOMERATO CEMENTIZIO DELLO SPESSORE DI CM 10 | m² | 34.26 | 10.95 | 375.15 | 6 | GC | GC.LF | OG03
1130 | CME Caltagirone-Gela Lotto 1.vis | 2022-10-13 | Gallerie | c | GA200 | Galleria S. Nicola: Galleria Artificiale imbocco lato Gela | GA20 | Galleria S. Nicola: Galleria Artificiale imbocco lato Gela | GA200 | Galleria S. Nicola: Galleria Artificiale imbocco lato Gela | GA10019 | Galleria S. Nicola: Galleria Artificiale imbocco lato Gela | GAC | Opere di finitura | GC.LF.E.3002.A | Fornitura e posa in opera in galleria naturale o artificiale di qualsiasi lunghezza di mancorrente a parete costituito da un corrimano tubol | m | 28.25 | 15 | 423.75 | 3.9 | GC | GC.LF | OG03
1131 | CME Caltagirone-Gela Lotto 1.vis | 2022-10-13 | Gallerie | c | GA210 | Galleria Pilieri 2a: Galleria Artificiale imbocco lato Caltagirone | GA21 | Galleria Pilieri 2a: Galleria Artificiale imbocco lato Caltagirone | GA210 | Galleria Pilieri 2a: Galleria Artificiale imbocco lato Caltagirone | GA10020 | Galleria Pilieri 2a: Galleria Artificiale imbocco lato Caltagirone | GA4 | Scavo e Opere di contrasto | BA.MT.A.3002.A | Scavo di fondazione in terreni di qualsiasi natura e consistenza ad esclusione dei materiali litoidi | m³ | 4.39 | 71.1 | 312.13 | 52.4 | BA | BA.MT | OG03
1132 | CME Caltagirone-Gela Lotto 1.vis | 2022-10-13 | Gallerie | c | GA210 | Galleria Pilieri 2a: Galleria Artificiale imbocco lato Caltagirone | GA21 | Galleria Pilieri 2a: Galleria Artificiale imbocco lato Caltagirone | GA210 | Galleria Pilieri 2a: Galleria Artificiale imbocco lato Caltagirone | GA10020 | Galleria Pilieri 2a: Galleria Artificiale imbocco lato Caltagirone | GA4 | Scavo e Opere di contrasto | BA.DE.A.5 04.A | Demolizione di conglomerato cementizio armato in fondazione, di qualsiasi tipo, spessore e genere, fino alla profondità di 2 m | m³ | 42.59 | 13 | 553.67 | 40.3 | BA | BA.DE | OG03
1133 | CME Caltagirone-Gela Lotto 1.vis | 2022-10-13 | Gallerie | c | GA210 | Galleria Pilieri 2a: Galleria Artificiale imbocco lato Caltagirone | GA21 | Galleria Pilieri 2a: Galleria Artificiale imbocco lato Caltagirone | GA210 | Galleria Pilieri 2a: Galleria Artificiale imbocco lato Caltagirone | GA10020 | Galleria Pilieri 2a: Galleria Artificiale imbocco lato Caltagirone | GA5 | Fondazioni | BA.CZ.A.3 01.A | Conglomerato cementizio per strutture di fondazione, della classe di resistenza C12/15 N/mm2 | m³ | 101.69 | 6.3 | 640.65 | 13.2 | BA | BA.CZ | OG03
1134 | CME Caltagirone-Gela Lotto 1.vis | 2022-10-13 | Gallerie | c | GA210 | Galleria Pilieri 2a: Galleria Artificiale imbocco lato Caltagirone | GA21 | Galleria Pilieri 2a: Galleria Artificiale imbocco lato Caltagirone | GA210 | Galleria Pilieri 2a: Galleria Artificiale imbocco lato Caltagirone | GA10020 | Galleria Pilieri 2a: Galleria Artificiale imbocco lato Caltagirone | GA5 | Fondazioni | BA.CZ.A.3 01.F | Conglomerato cementizio per strutture di fondazione, della classe di resistenza C30/37 N/mmq | m³ | 145.58 | 66.1 | 9622.84 | 10.5 | BA | BA.CZ | OG03
1135 | CME Caltagirone-Gela Lotto 1.vis | 2022-10-13 | Gallerie | c | GA210 | Galleria Pilieri 2a: Galleria Artificiale imbocco lato Caltagirone | GA21 | Galleria Pilieri 2a: Galleria Artificiale imbocco lato Caltagirone | GA210 | Galleria Pilieri 2a: Galleria Artificiale imbocco lato Caltagirone | GA10020 | Galleria Pilieri 2a: Galleria Artificiale imbocco lato Caltagirone | GA5 | Fondazioni | BA.CZ.A.3 04.A | Casseforme per strutture in conglomerato cementizio in fondazione cordoli, cunette, muretti e similari | m² | 19.82 | 23.41 | 463.99 | 63.6 | BA | BA.CZ | OG03
1136 | CME Caltagirone-Gela Lotto 1.vis | 2022-10-13 | Gallerie | c | GA210 | Galleria Pilieri 2a: Galleria Artificiale imbocco lato Caltagirone | GA21 | Galleria Pilieri 2a: Galleria Artificiale imbocco lato Caltagirone | GA210 | Galleria Pilieri 2a: Galleria Artificiale imbocco lato Caltagirone | GA10020 | Galleria Pilieri 2a: Galleria Artificiale imbocco lato Caltagirone | GA5 | Fondazioni | BA.CZ.A.3 09.B | Acciaio in barre ad aderenza migliorata per strutture in conglomerato cementizio del tipo B 450 C, di cui alla sottovoce BA.ME.A.102.C. | kg | 1.91 | 3966 | 7575.06 | 20.4 | BA | BA.CZ | OG03
1137 | CME Caltagirone-Gela Lotto 1.vis | 2022-10-13 | Gallerie | c | GA210 | Galleria Pilieri 2a: Galleria Artificiale imbocco lato Caltagirone | GA21 | Galleria Pilieri 2a: Galleria Artificiale imbocco lato Caltagirone | GA210 | Galleria Pilieri 2a: Galleria Artificiale imbocco lato Caltagirone | GA10020 | Galleria Pilieri 2a: Galleria Artificiale imbocco lato Caltagirone | GA5 | Fondazioni | GC.IP.A.3001.A | Fornitura e posa in opera di cordolo | m | 8.38 | 28.2 | 236.32 | 29.4 | GC | GC.IP | OG03
1138 | CME Caltagirone-Gela Lotto 1.vis | 2022-10-13 | Gallerie | c | GA210 | Galleria Pilieri 2a: Galleria Artificiale imbocco lato Caltagirone | GA21 | Galleria Pilieri 2a: Galleria Artificiale imbocco lato Caltagirone | GA210 | Galleria Pilieri 2a: Galleria Artificiale imbocco lato Caltagirone | GA10020 | Galleria Pilieri 2a: Galleria Artificiale imbocco lato Caltagirone | GA6 | Elevazioni | BA.CZ.A.3 02.D | Conglomerato cementizio per strutture in elevazione, della classe di resistenza C25/30 N/mm2 | m³ | 147.11 | 204.47 | 30079.58 | 14.5 | BA | BA.CZ | OG03
1139 | CME Caltagirone-Gela Lotto 1.vis | 2022-10-13 | Gallerie | c | GA210 | Galleria Pilieri 2a: Galleria Artificiale imbocco lato Caltagirone | GA21 | Galleria Pilieri 2a: Galleria Artificiale imbocco lato Caltagirone | GA210 | Galleria Pilieri 2a: Galleria Artificiale imbocco lato Caltagirone | GA10020 | Galleria Pilieri 2a: Galleria Artificiale imbocco lato Caltagirone | GA6 | Elevazioni | BA.CZ.A.3 05.A | Casseforme per strutture in conglomerato cementizio in elevazione con armatura di sostegno di altezza fino a m. 4 | m² | 21.56 | 8.76 | 188.87 | 66.6 | BA | BA.CZ | OG03
1140 | CME Caltagirone-Gela Lotto 1.vis | 2022-10-13 | Gallerie | c | GA210 | Galleria Pilieri 2a: Galleria Artificiale imbocco lato Caltagirone | GA21 | Galleria Pilieri 2a: Galleria Artificiale imbocco lato Caltagirone | GA210 | Galleria Pilieri 2a: Galleria Artificiale imbocco lato Caltagirone | GA10020 | Galleria Pilieri 2a: Galleria Artificiale imbocco lato Caltagirone | GA6 | Elevazioni | BA.CZ.A.3 05.B | Casseforme per strutture in conglomerato cementizio in elevazione con armatura di sostegno di altezza sup. a m. 4 e fino a m. 8 | m² | 25.6 | 12.04 | 308.22 | 70.4 | BA | BA.CZ | OG03
1141 | CME Caltagirone-Gela Lotto 1.vis | 2022-10-13 | Gallerie | c | GA210 | Galleria Pilieri 2a: Galleria Artificiale imbocco lato Caltagirone | GA21 | Galleria Pilieri 2a: Galleria Artificiale imbocco lato Caltagirone | GA210 | Galleria Pilieri 2a: Galleria Artificiale imbocco lato Caltagirone | GA10020 | Galleria Pilieri 2a: Galleria Artificiale imbocco lato Caltagirone | GA6 | Elevazioni | BA.CZ.A.3 09.B | Acciaio in barre ad aderenza migliorata per strutture in conglomerato cementizio del tipo B 450 C, di cui alla sottovoce BA.ME.A.102.C. | kg | 1.91 | 7902 | 15092.82 | 20.4 | BA | BA.CZ | OG03
1142 | CME Caltagirone-Gela Lotto 1.vis | 2022-10-13 | Gallerie | c | GA210 | Galleria Pilieri 2a: Galleria Artificiale imbocco lato Caltagirone | GA21 | Galleria Pilieri 2a: Galleria Artificiale imbocco lato Caltagirone | GA210 | Galleria Pilieri 2a: Galleria Artificiale imbocco lato Caltagirone | GA10020 | Galleria Pilieri 2a: Galleria Artificiale imbocco lato Caltagirone | GA6 | Elevazioni | GC.RV.A.3 08.A | CASSEFORME PER RIVESTIMENTI IN CONGLOMERATO CEMENTIZIO GETTATI IN OPERA PER CALOTTE E PIEDRITTI | m² | 21.64 | 123.3 | 2668.21 | 27.4 | GC | GC.RV | OG03
1143 | CME Caltagirone-Gela Lotto 1.vis | 2022-10-13 | Gallerie | c | GA210 | Galleria Pilieri 2a: Galleria Artificiale imbocco lato Caltagirone | GA21 | Galleria Pilieri 2a: Galleria Artificiale imbocco lato Caltagirone | GA210 | Galleria Pilieri 2a: Galleria Artificiale imbocco lato Caltagirone | GA10020 | Galleria Pilieri 2a: Galleria Artificiale imbocco lato Caltagirone | GAC | Opere di finitura | BA.CZ.A.3 02.D | Conglomerato cementizio per strutture in elevazione, della classe di resistenza C25/30 N/mm2 | m³ | 147.11 | 10.4 | 1529.94 | 14.5 | BA | BA.CZ | OG03
1144 | CME Caltagirone-Gela Lotto 1.vis | 2022-10-13 | Gallerie | c | GA210 | Galleria Pilieri 2a: Galleria Artificiale imbocco lato Caltagirone | GA21 | Galleria Pilieri 2a: Galleria Artificiale imbocco lato Caltagirone | GA210 | Galleria Pilieri 2a: Galleria Artificiale imbocco lato Caltagirone | GA10020 | Galleria Pilieri 2a: Galleria Artificiale imbocco lato Caltagirone | GAC | Opere di finitura | BA.CZ.A.3 05.A | Casseforme per strutture in conglomerato cementizio in elevazione con armatura di sostegno di altezza fino a m. 4 | m² | 21.56 | 16.14 | 347.98 | 66.6 | BA | BA.CZ | OG03
1145 | CME Caltagirone-Gela Lotto 1.vis | 2022-10-13 | Gallerie | c | GA210 | Galleria Pilieri 2a: Galleria Artificiale imbocco lato Caltagirone | GA21 | Galleria Pilieri 2a: Galleria Artificiale imbocco lato Caltagirone | GA210 | Galleria Pilieri 2a: Galleria Artificiale imbocco lato Caltagirone | GA10020 | Galleria Pilieri 2a: Galleria Artificiale imbocco lato Caltagirone | GAC | Opere di finitura | BA.CZ.A.3 09.B | Acciaio in barre ad aderenza migliorata per strutture in conglomerato cementizio del tipo B 450 C, di cui alla sottovoce BA.ME.A.102.C. | kg | 1.91 | 87 | 166.17 | 20.4 | BA | BA.CZ | OG03
1146 | CME Caltagirone-Gela Lotto 1.vis | 2022-10-13 | Gallerie | c | GA210 | Galleria Pilieri 2a: Galleria Artificiale imbocco lato Caltagirone | GA21 | Galleria Pilieri 2a: Galleria Artificiale imbocco lato Caltagirone | GA210 | Galleria Pilieri 2a: Galleria Artificiale imbocco lato Caltagirone | GA10020 | Galleria Pilieri 2a: Galleria Artificiale imbocco lato Caltagirone | GAC | Opere di finitura | GC.LF.D.3 01.B | LASTRONI IN CONGLOMERATO CEMENTIZIO DELLO SPESSORE DI CM 10 | m² | 34.26 | 7.3 | 250.1 | 6 | GC | GC.LF | OG03
1147 | CME Caltagirone-Gela Lotto 1.vis | 2022-10-13 | Gallerie | c | GA210 | Galleria Pilieri 2a: Galleria Artificiale imbocco lato Caltagirone | GA21 | Galleria Pilieri 2a: Galleria Artificiale imbocco lato Caltagirone | GA210 | Galleria Pilieri 2a: Galleria Artificiale imbocco lato Caltagirone | GA10020 | Galleria Pilieri 2a: Galleria Artificiale imbocco lato Caltagirone | GAC | Opere di finitura | GC.LF.E.3002.A | Fornitura e posa in opera in galleria naturale o artificiale di qualsiasi lunghezza di mancorrente a parete costituito da un corrimano tubol | m | 28.25 | 10 | 282.5 | 3.9 | GC | GC.LF | OG03
1148 | CME Caltagirone-Gela Lotto 1.vis | 2022-10-13 | Gallerie | c | GA220 | Galleria Pilieri 2a: Galleria Artificiale imbocco lato Gela | GA22 | Galleria Pilieri 2a: Galleria Artificiale imbocco lato Gela | GA220 | Galleria Pilieri 2a: Galleria Artificiale imbocco lato Gela | GA10021 | Galleria Pilieri 2a: Galleria Artificiale imbocco lato Gela | GA4 | Scavo e Opere di contrasto | BA.MT.A.3002.A | Scavo di fondazione in terreni di qualsiasi natura e consistenza ad esclusione dei materiali litoidi | m³ | 4.39 | 71.1 | 312.13 | 52.4 | BA | BA.MT | OG03
1149 | CME Caltagirone-Gela Lotto 1.vis | 2022-10-13 | Gallerie | c | GA220 | Galleria Pilieri 2a: Galleria Artificiale imbocco lato Gela | GA22 | Galleria Pilieri 2a: Galleria Artificiale imbocco lato Gela | GA220 | Galleria Pilieri 2a: Galleria Artificiale imbocco lato Gela | GA10021 | Galleria Pilieri 2a: Galleria Artificiale imbocco lato Gela | GA4 | Scavo e Opere di contrasto | BA.DE.A.5 04.A | Demolizione di conglomerato cementizio armato in fondazione, di qualsiasi tipo, spessore e genere, fino alla profondità di 2 m | m³ | 42.59 | 13 | 553.67 | 40.3 | BA | BA.DE | OG03
1150 | CME Caltagirone-Gela Lotto 1.vis | 2022-10-13 | Gallerie | c | GA220 | Galleria Pilieri 2a: Galleria Artificiale imbocco lato Gela | GA22 | Galleria Pilieri 2a: Galleria Artificiale imbocco lato Gela | GA220 | Galleria Pilieri 2a: Galleria Artificiale imbocco lato Gela | GA10021 | Galleria Pilieri 2a: Galleria Artificiale imbocco lato Gela | GA5 | Fondazioni | BA.CZ.A.3 01.A | Conglomerato cementizio per strutture di fondazione, della classe di resistenza C12/15 N/mm2 | m³ | 101.69 | 6.3 | 640.65 | 13.2 | BA | BA.CZ | OG03
1151 | CME Caltagirone-Gela Lotto 1.vis | 2022-10-13 | Gallerie | c | GA220 | Galleria Pilieri 2a: Galleria Artificiale imbocco lato Gela | GA22 | Galleria Pilieri 2a: Galleria Artificiale imbocco lato Gela | GA220 | Galleria Pilieri 2a: Galleria Artificiale imbocco lato Gela | GA10021 | Galleria Pilieri 2a: Galleria Artificiale imbocco lato Gela | GA5 | Fondazioni | BA.CZ.A.3 01.F | Conglomerato cementizio per strutture di fondazione, della classe di resistenza C30/37 N/mmq | m³ | 145.58 | 66.1 | 9622.84 | 10.5 | BA | BA.CZ | OG03
1152 | CME Caltagirone-Gela Lotto 1.vis | 2022-10-13 | Gallerie | c | GA220 | Galleria Pilieri 2a: Galleria Artificiale imbocco lato Gela | GA22 | Galleria Pilieri 2a: Galleria Artificiale imbocco lato Gela | GA220 | Galleria Pilieri 2a: Galleria Artificiale imbocco lato Gela | GA10021 | Galleria Pilieri 2a: Galleria Artificiale imbocco lato Gela | GA5 | Fondazioni | BA.CZ.A.3 04.A | Casseforme per strutture in conglomerato cementizio in fondazione cordoli, cunette, muretti e similari | m² | 19.82 | 23.41 | 463.99 | 63.6 | BA | BA.CZ | OG03
1153 | CME Caltagirone-Gela Lotto 1.vis | 2022-10-13 | Gallerie | c | GA220 | Galleria Pilieri 2a: Galleria Artificiale imbocco lato Gela | GA22 | Galleria Pilieri 2a: Galleria Artificiale imbocco lato Gela | GA220 | Galleria Pilieri 2a: Galleria Artificiale imbocco lato Gela | GA10021 | Galleria Pilieri 2a: Galleria Artificiale imbocco lato Gela | GA5 | Fondazioni | BA.CZ.A.3 09.B | Acciaio in barre ad aderenza migliorata per strutture in conglomerato cementizio del tipo B 450 C, di cui alla sottovoce BA.ME.A.102.C. | kg | 1.91 | 3966 | 7575.06 | 20.4 | BA | BA.CZ | OG03
1154 | CME Caltagirone-Gela Lotto 1.vis | 2022-10-13 | Gallerie | c | GA220 | Galleria Pilieri 2a: Galleria Artificiale imbocco lato Gela | GA22 | Galleria Pilieri 2a: Galleria Artificiale imbocco lato Gela | GA220 | Galleria Pilieri 2a: Galleria Artificiale imbocco lato Gela | GA10021 | Galleria Pilieri 2a: Galleria Artificiale imbocco lato Gela | GA5 | Fondazioni | GC.IP.A.3001.A | Fornitura e posa in opera di cordolo | m | 8.38 | 28.2 | 236.32 | 29.4 | GC | GC.IP | OG03
1155 | CME Caltagirone-Gela Lotto 1.vis | 2022-10-13 | Gallerie | c | GA220 | Galleria Pilieri 2a: Galleria Artificiale imbocco lato Gela | GA22 | Galleria Pilieri 2a: Galleria Artificiale imbocco lato Gela | GA220 | Galleria Pilieri 2a: Galleria Artificiale imbocco lato Gela | GA10021 | Galleria Pilieri 2a: Galleria Artificiale imbocco lato Gela | GA6 | Elevazioni | BA.CZ.A.3 02.D | Conglomerato cementizio per strutture in elevazione, della classe di resistenza C25/30 N/mm2 | m³ | 147.11 | 208.4 | 30657.72 | 14.5 | BA | BA.CZ | OG03
1156 | CME Caltagirone-Gela Lotto 1.vis | 2022-10-13 | Gallerie | c | GA220 | Galleria Pilieri 2a: Galleria Artificiale imbocco lato Gela | GA22 | Galleria Pilieri 2a: Galleria Artificiale imbocco lato Gela | GA220 | Galleria Pilieri 2a: Galleria Artificiale imbocco lato Gela | GA10021 | Galleria Pilieri 2a: Galleria Artificiale imbocco lato Gela | GA6 | Elevazioni | BA.CZ.A.3 05.A | Casseforme per strutture in conglomerato cementizio in elevazione con armatura di sostegno di altezza fino a m. 4 | m² | 21.56 | 9.12 | 196.63 | 66.6 | BA | BA.CZ | OG03
1157 | CME Caltagirone-Gela Lotto 1.vis | 2022-10-13 | Gallerie | c | GA220 | Galleria Pilieri 2a: Galleria Artificiale imbocco lato Gela | GA22 | Galleria Pilieri 2a: Galleria Artificiale imbocco lato Gela | GA220 | Galleria Pilieri 2a: Galleria Artificiale imbocco lato Gela | GA10021 | Galleria Pilieri 2a: Galleria Artificiale imbocco lato Gela | GA6 | Elevazioni | BA.CZ.A.3 05.B | Casseforme per strutture in conglomerato cementizio in elevazione con armatura di sostegno di altezza sup. a m. 4 e fino a m. 8 | m² | 25.6 | 11.98 | 306.69 | 70.4 | BA | BA.CZ | OG03
1158 | CME Caltagirone-Gela Lotto 1.vis | 2022-10-13 | Gallerie | c | GA220 | Galleria Pilieri 2a: Galleria Artificiale imbocco lato Gela | GA22 | Galleria Pilieri 2a: Galleria Artificiale imbocco lato Gela | GA220 | Galleria Pilieri 2a: Galleria Artificiale imbocco lato Gela | GA10021 | Galleria Pilieri 2a: Galleria Artificiale imbocco lato Gela | GA6 | Elevazioni | BA.CZ.A.3 09.B | Acciaio in barre ad aderenza migliorata per strutture in conglomerato cementizio del tipo B 450 C, di cui alla sottovoce BA.ME.A.102.C. | kg | 1.91 | 7902 | 15092.82 | 20.4 | BA | BA.CZ | OG03
1159 | CME Caltagirone-Gela Lotto 1.vis | 2022-10-13 | Gallerie | c | GA220 | Galleria Pilieri 2a: Galleria Artificiale imbocco lato Gela | GA22 | Galleria Pilieri 2a: Galleria Artificiale imbocco lato Gela | GA220 | Galleria Pilieri 2a: Galleria Artificiale imbocco lato Gela | GA10021 | Galleria Pilieri 2a: Galleria Artificiale imbocco lato Gela | GA6 | Elevazioni | GC.RV.A.3 08.A | CASSEFORME PER RIVESTIMENTI IN CONGLOMERATO CEMENTIZIO GETTATI IN OPERA PER CALOTTE E PIEDRITTI | m² | 21.64 | 123.3 | 2668.21 | 27.4 | GC | GC.RV | OG03
1160 | CME Caltagirone-Gela Lotto 1.vis | 2022-10-13 | Gallerie | c | GA220 | Galleria Pilieri 2a: Galleria Artificiale imbocco lato Gela | GA22 | Galleria Pilieri 2a: Galleria Artificiale imbocco lato Gela | GA220 | Galleria Pilieri 2a: Galleria Artificiale imbocco lato Gela | GA10021 | Galleria Pilieri 2a: Galleria Artificiale imbocco lato Gela | GAC | Opere di finitura | BA.CZ.A.3 02.D | Conglomerato cementizio per strutture in elevazione, della classe di resistenza C25/30 N/mm2 | m³ | 147.11 | 10.4 | 1529.94 | 14.5 | BA | BA.CZ | OG03
1161 | CME Caltagirone-Gela Lotto 1.vis | 2022-10-13 | Gallerie | c | GA220 | Galleria Pilieri 2a: Galleria Artificiale imbocco lato Gela | GA22 | Galleria Pilieri 2a: Galleria Artificiale imbocco lato Gela | GA220 | Galleria Pilieri 2a: Galleria Artificiale imbocco lato Gela | GA10021 | Galleria Pilieri 2a: Galleria Artificiale imbocco lato Gela | GAC | Opere di finitura | BA.CZ.A.3 05.A | Casseforme per strutture in conglomerato cementizio in elevazione con armatura di sostegno di altezza fino a m. 4 | m² | 21.56 | 16.14 | 347.98 | 66.6 | BA | BA.CZ | OG03
1162 | CME Caltagirone-Gela Lotto 1.vis | 2022-10-13 | Gallerie | c | GA220 | Galleria Pilieri 2a: Galleria Artificiale imbocco lato Gela | GA22 | Galleria Pilieri 2a: Galleria Artificiale imbocco lato Gela | GA220 | Galleria Pilieri 2a: Galleria Artificiale imbocco lato Gela | GA10021 | Galleria Pilieri 2a: Galleria Artificiale imbocco lato Gela | GAC | Opere di finitura | BA.CZ.A.3 09.B | Acciaio in barre ad aderenza migliorata per strutture in conglomerato cementizio del tipo B 450 C, di cui alla sottovoce BA.ME.A.102.C. | kg | 1.91 | 87 | 166.17 | 20.4 | BA | BA.CZ | OG03
1163 | CME Caltagirone-Gela Lotto 1.vis | 2022-10-13 | Gallerie | c | GA220 | Galleria Pilieri 2a: Galleria Artificiale imbocco lato Gela | GA22 | Galleria Pilieri 2a: Galleria Artificiale imbocco lato Gela | GA220 | Galleria Pilieri 2a: Galleria Artificiale imbocco lato Gela | GA10021 | Galleria Pilieri 2a: Galleria Artificiale imbocco lato Gela | GAC | Opere di finitura | GC.LF.D.3 01.B | LASTRONI IN CONGLOMERATO CEMENTIZIO DELLO SPESSORE DI CM 10 | m² | 34.26 | 7.3 | 250.1 | 6 | GC | GC.LF | OG03
1164 | CME Caltagirone-Gela Lotto 1.vis | 2022-10-13 | Gallerie | c | GA220 | Galleria Pilieri 2a: Galleria Artificiale imbocco lato Gela | GA22 | Galleria Pilieri 2a: Galleria Artificiale imbocco lato Gela | GA220 | Galleria Pilieri 2a: Galleria Artificiale imbocco lato Gela | GA10021 | Galleria Pilieri 2a: Galleria Artificiale imbocco lato Gela | GAC | Opere di finitura | GC.LF.E.3002.A | Fornitura e posa in opera in galleria naturale o artificiale di qualsiasi lunghezza di mancorrente a parete costituito da un corrimano tubol | m | 28.25 | 10 | 282.5 | 3.9 | GC | GC.LF | OG03
1165 | CME Caltagirone-Gela Lotto 1.vis | 2022-10-13 | Gallerie | c | GA240 | Galleria Pilieri 1a: Galleria Artificiale imbocco lato Gela | GA24 | Galleria Pilieri 1a: Galleria Artificiale imbocco lato Gela | GA240 | Galleria Pilieri 1a: Galleria Artificiale imbocco lato Gela | GA10023 | Galleria Pilieri 1a: Galleria Artificiale imbocco lato Gela | GA4 | Scavo e Opere di contrasto | BA.MT.A.3002.A | Scavo di fondazione in terreni di qualsiasi natura e consistenza ad esclusione dei materiali litoidi | m³ | 4.39 | 28.05 | 123.14 | 52.4 | BA | BA.MT | OG03
1166 | CME Caltagirone-Gela Lotto 1.vis | 2022-10-13 | Gallerie | c | GA240 | Galleria Pilieri 1a: Galleria Artificiale imbocco lato Gela | GA24 | Galleria Pilieri 1a: Galleria Artificiale imbocco lato Gela | GA240 | Galleria Pilieri 1a: Galleria Artificiale imbocco lato Gela | GA10023 | Galleria Pilieri 1a: Galleria Artificiale imbocco lato Gela | GA4 | Scavo e Opere di contrasto | BA.DE.A.5 04.A | Demolizione di conglomerato cementizio armato in fondazione, di qualsiasi tipo, spessore e genere, fino alla profondità di 2 m | m³ | 42.59 | 6.5 | 276.84 | 40.3 | BA | BA.DE | OG03
1167 | CME Caltagirone-Gela Lotto 1.vis | 2022-10-13 | Gallerie | c | GA240 | Galleria Pilieri 1a: Galleria Artificiale imbocco lato Gela | GA24 | Galleria Pilieri 1a: Galleria Artificiale imbocco lato Gela | GA240 | Galleria Pilieri 1a: Galleria Artificiale imbocco lato Gela | GA10023 | Galleria Pilieri 1a: Galleria Artificiale imbocco lato Gela | GA5 | Fondazioni | BA.CZ.A.3 01.A | Conglomerato cementizio per strutture di fondazione, della classe di resistenza C12/15 N/mm2 | m³ | 101.69 | 3.15 | 320.32 | 13.2 | BA | BA.CZ | OG03
1168 | CME Caltagirone-Gela Lotto 1.vis | 2022-10-13 | Gallerie | c | GA240 | Galleria Pilieri 1a: Galleria Artificiale imbocco lato Gela | GA24 | Galleria Pilieri 1a: Galleria Artificiale imbocco lato Gela | GA240 | Galleria Pilieri 1a: Galleria Artificiale imbocco lato Gela | GA10023 | Galleria Pilieri 1a: Galleria Artificiale imbocco lato Gela | GA5 | Fondazioni | BA.CZ.A.3 01.F | Conglomerato cementizio per strutture di fondazione, della classe di resistenza C30/37 N/mmq | m³ | 145.58 | 33.05 | 4811.42 | 10.5 | BA | BA.CZ | OG03
1169 | CME Caltagirone-Gela Lotto 1.vis | 2022-10-13 | Gallerie | c | GA240 | Galleria Pilieri 1a: Galleria Artificiale imbocco lato Gela | GA24 | Galleria Pilieri 1a: Galleria Artificiale imbocco lato Gela | GA240 | Galleria Pilieri 1a: Galleria Artificiale imbocco lato Gela | GA10023 | Galleria Pilieri 1a: Galleria Artificiale imbocco lato Gela | GA5 | Fondazioni | BA.CZ.A.3 04.A | Casseforme per strutture in conglomerato cementizio in fondazione cordoli, cunette, muretti e similari | m² | 19.82 | 15.01 | 297.5 | 63.6 | BA | BA.CZ | OG03
1170 | CME Caltagirone-Gela Lotto 1.vis | 2022-10-13 | Gallerie | c | GA240 | Galleria Pilieri 1a: Galleria Artificiale imbocco lato Gela | GA24 | Galleria Pilieri 1a: Galleria Artificiale imbocco lato Gela | GA240 | Galleria Pilieri 1a: Galleria Artificiale imbocco lato Gela | GA10023 | Galleria Pilieri 1a: Galleria Artificiale imbocco lato Gela | GA5 | Fondazioni | BA.CZ.A.3 09.B | Acciaio in barre ad aderenza migliorata per strutture in conglomerato cementizio del tipo B 450 C, di cui alla sottovoce BA.ME.A.102.C. | kg | 1.91 | 1983 | 3787.53 | 20.4 | BA | BA.CZ | OG03
1171 | CME Caltagirone-Gela Lotto 1.vis | 2022-10-13 | Gallerie | c | GA240 | Galleria Pilieri 1a: Galleria Artificiale imbocco lato Gela | GA24 | Galleria Pilieri 1a: Galleria Artificiale imbocco lato Gela | GA240 | Galleria Pilieri 1a: Galleria Artificiale imbocco lato Gela | GA10023 | Galleria Pilieri 1a: Galleria Artificiale imbocco lato Gela | GA5 | Fondazioni | GC.IP.A.3001.A | Fornitura e posa in opera di cordolo | m | 8.38 | 14.1 | 118.16 | 29.4 | GC | GC.IP | OG03
1172 | CME Caltagirone-Gela Lotto 1.vis | 2022-10-13 | Gallerie | c | GA240 | Galleria Pilieri 1a: Galleria Artificiale imbocco lato Gela | GA24 | Galleria Pilieri 1a: Galleria Artificiale imbocco lato Gela | GA240 | Galleria Pilieri 1a: Galleria Artificiale imbocco lato Gela | GA10023 | Galleria Pilieri 1a: Galleria Artificiale imbocco lato Gela | GA6 | Elevazioni | BA.CZ.A.3 02.D | Conglomerato cementizio per strutture in elevazione, della classe di resistenza C25/30 N/mm2 | m³ | 147.11 | 99.5 | 14637.45 | 14.5 | BA | BA.CZ | OG03
1173 | CME Caltagirone-Gela Lotto 1.vis | 2022-10-13 | Gallerie | c | GA240 | Galleria Pilieri 1a: Galleria Artificiale imbocco lato Gela | GA24 | Galleria Pilieri 1a: Galleria Artificiale imbocco lato Gela | GA240 | Galleria Pilieri 1a: Galleria Artificiale imbocco lato Gela | GA10023 | Galleria Pilieri 1a: Galleria Artificiale imbocco lato Gela | GA6 | Elevazioni | BA.CZ.A.3 05.A | Casseforme per strutture in conglomerato cementizio in elevazione con armatura di sostegno di altezza fino a m. 4 | m² | 21.56 | 4.01 | 86.46 | 66.6 | BA | BA.CZ | OG03
1174 | CME Caltagirone-Gela Lotto 1.vis | 2022-10-13 | Gallerie | c | GA240 | Galleria Pilieri 1a: Galleria Artificiale imbocco lato Gela | GA24 | Galleria Pilieri 1a: Galleria Artificiale imbocco lato Gela | GA240 | Galleria Pilieri 1a: Galleria Artificiale imbocco lato Gela | GA10023 | Galleria Pilieri 1a: Galleria Artificiale imbocco lato Gela | GA6 | Elevazioni | BA.CZ.A.3 05.B | Casseforme per strutture in conglomerato cementizio in elevazione con armatura di sostegno di altezza sup. a m. 4 e fino a m. 8 | m² | 25.6 | 5.5 | 140.8 | 70.4 | BA | BA.CZ | OG03
1175 | CME Caltagirone-Gela Lotto 1.vis | 2022-10-13 | Gallerie | c | GA240 | Galleria Pilieri 1a: Galleria Artificiale imbocco lato Gela | GA24 | Galleria Pilieri 1a: Galleria Artificiale imbocco lato Gela | GA240 | Galleria Pilieri 1a: Galleria Artificiale imbocco lato Gela | GA10023 | Galleria Pilieri 1a: Galleria Artificiale imbocco lato Gela | GA6 | Elevazioni | BA.CZ.A.3 09.B | Acciaio in barre ad aderenza migliorata per strutture in conglomerato cementizio del tipo B 450 C, di cui alla sottovoce BA.ME.A.102.C. | kg | 1.91 | 3951 | 7546.41 | 20.4 | BA | BA.CZ | OG03
1176 | CME Caltagirone-Gela Lotto 1.vis | 2022-10-13 | Gallerie | c | GA240 | Galleria Pilieri 1a: Galleria Artificiale imbocco lato Gela | GA24 | Galleria Pilieri 1a: Galleria Artificiale imbocco lato Gela | GA240 | Galleria Pilieri 1a: Galleria Artificiale imbocco lato Gela | GA10023 | Galleria Pilieri 1a: Galleria Artificiale imbocco lato Gela | GA6 | Elevazioni | GC.RV.A.3 08.A | CASSEFORME PER RIVESTIMENTI IN CONGLOMERATO CEMENTIZIO GETTATI IN OPERA PER CALOTTE E PIEDRITTI | m² | 21.64 | 61.65 | 1334.11 | 27.4 | GC | GC.RV | OG03
1177 | CME Caltagirone-Gela Lotto 1.vis | 2022-10-13 | Gallerie | c | GA240 | Galleria Pilieri 1a: Galleria Artificiale imbocco lato Gela | GA24 | Galleria Pilieri 1a: Galleria Artificiale imbocco lato Gela | GA240 | Galleria Pilieri 1a: Galleria Artificiale imbocco lato Gela | GA10023 | Galleria Pilieri 1a: Galleria Artificiale imbocco lato Gela | GAC | Opere di finitura | BA.CZ.A.3 02.D | Conglomerato cementizio per strutture in elevazione, della classe di resistenza C25/30 N/mm2 | m³ | 147.11 | 5.2 | 764.97 | 14.5 | BA | BA.CZ | OG03
1178 | CME Caltagirone-Gela Lotto 1.vis | 2022-10-13 | Gallerie | c | GA240 | Galleria Pilieri 1a: Galleria Artificiale imbocco lato Gela | GA24 | Galleria Pilieri 1a: Galleria Artificiale imbocco lato Gela | GA240 | Galleria Pilieri 1a: Galleria Artificiale imbocco lato Gela | GA10023 | Galleria Pilieri 1a: Galleria Artificiale imbocco lato Gela | GAC | Opere di finitura | BA.CZ.A.3 05.A | Casseforme per strutture in conglomerato cementizio in elevazione con armatura di sostegno di altezza fino a m. 4 | m² | 21.56 | 8.08 | 174.2 | 66.6 | BA | BA.CZ | OG03
1179 | CME Caltagirone-Gela Lotto 1.vis | 2022-10-13 | Gallerie | c | GA240 | Galleria Pilieri 1a: Galleria Artificiale imbocco lato Gela | GA24 | Galleria Pilieri 1a: Galleria Artificiale imbocco lato Gela | GA240 | Galleria Pilieri 1a: Galleria Artificiale imbocco lato Gela | GA10023 | Galleria Pilieri 1a: Galleria Artificiale imbocco lato Gela | GAC | Opere di finitura | BA.CZ.A.3 09.B | Acciaio in barre ad aderenza migliorata per strutture in conglomerato cementizio del tipo B 450 C, di cui alla sottovoce BA.ME.A.102.C. | kg | 1.91 | 43.5 | 83.08 | 20.4 | BA | BA.CZ | OG03
1180 | CME Caltagirone-Gela Lotto 1.vis | 2022-10-13 | Gallerie | c | GA240 | Galleria Pilieri 1a: Galleria Artificiale imbocco lato Gela | GA24 | Galleria Pilieri 1a: Galleria Artificiale imbocco lato Gela | GA240 | Galleria Pilieri 1a: Galleria Artificiale imbocco lato Gela | GA10023 | Galleria Pilieri 1a: Galleria Artificiale imbocco lato Gela | GAC | Opere di finitura | GC.LF.D.3 01.B | LASTRONI IN CONGLOMERATO CEMENTIZIO DELLO SPESSORE DI CM 10 | m² | 34.26 | 3.65 | 125.05 | 6 | GC | GC.LF | OG03
1181 | CME Caltagirone-Gela Lotto 1.vis | 2022-10-13 | Gallerie | c | GA240 | Galleria Pilieri 1a: Galleria Artificiale imbocco lato Gela | GA24 | Galleria Pilieri 1a: Galleria Artificiale imbocco lato Gela | GA240 | Galleria Pilieri 1a: Galleria Artificiale imbocco lato Gela | GA10023 | Galleria Pilieri 1a: Galleria Artificiale imbocco lato Gela | GAC | Opere di finitura | GC.LF.E.3002.A | Fornitura e posa in opera in galleria naturale o artificiale di qualsiasi lunghezza di mancorrente a parete costituito da un corrimano tubol | m | 28.25 | 5 | 141.25 | 3.9 | GC | GC.LF | OG03
1182 | CME Caltagirone-Gela Lotto 1.vis | 2022-10-13 | Gallerie | c | GA250 | Galleria Stizza 2a: Galleria Artificiale imbocco lato Caltagirone | GA25 | Galleria Stizza 2a: Galleria Artificiale imbocco lato Caltagirone | GA250 | Galleria Stizza 2a: Galleria Artificiale imbocco lato Caltagirone | GA10024 | Galleria Stizza 2a: Galleria Artificiale imbocco lato Caltagirone | GA4 | Scavo e Opere di contrasto | BA.MT.A.3002.A | Scavo di fondazione in terreni di qualsiasi natura e consistenza ad esclusione dei materiali litoidi | m³ | 4.39 | 107.85 | 473.46 | 52.4 | BA | BA.MT | OG03
1183 | CME Caltagirone-Gela Lotto 1.vis | 2022-10-13 | Gallerie | c | GA250 | Galleria Stizza 2a: Galleria Artificiale imbocco lato Caltagirone | GA25 | Galleria Stizza 2a: Galleria Artificiale imbocco lato Caltagirone | GA250 | Galleria Stizza 2a: Galleria Artificiale imbocco lato Caltagirone | GA10024 | Galleria Stizza 2a: Galleria Artificiale imbocco lato Caltagirone | GA4 | Scavo e Opere di contrasto | BA.DE.A.5 04.A | Demolizione di conglomerato cementizio armato in fondazione, di qualsiasi tipo, spessore e genere, fino alla profondità di 2 m | m³ | 42.59 | 19.5 | 830.51 | 40.3 | BA | BA.DE | OG03
1184 | CME Caltagirone-Gela Lotto 1.vis | 2022-10-13 | Gallerie | c | GA250 | Galleria Stizza 2a: Galleria Artificiale imbocco lato Caltagirone | GA25 | Galleria Stizza 2a: Galleria Artificiale imbocco lato Caltagirone | GA250 | Galleria Stizza 2a: Galleria Artificiale imbocco lato Caltagirone | GA10024 | Galleria Stizza 2a: Galleria Artificiale imbocco lato Caltagirone | GA5 | Fondazioni | BA.CZ.A.3 01.A | Conglomerato cementizio per strutture di fondazione, della classe di resistenza C12/15 N/mm2 | m³ | 101.69 | 9.45 | 960.97 | 13.2 | BA | BA.CZ | OG03
1185 | CME Caltagirone-Gela Lotto 1.vis | 2022-10-13 | Gallerie | c | GA250 | Galleria Stizza 2a: Galleria Artificiale imbocco lato Caltagirone | GA25 | Galleria Stizza 2a: Galleria Artificiale imbocco lato Caltagirone | GA250 | Galleria Stizza 2a: Galleria Artificiale imbocco lato Caltagirone | GA10024 | Galleria Stizza 2a: Galleria Artificiale imbocco lato Caltagirone | GA5 | Fondazioni | BA.CZ.A.3 01.F | Conglomerato cementizio per strutture di fondazione, della classe di resistenza C30/37 N/mmq | m³ | 145.58 | 99.15 | 14434.26 | 10.5 | BA | BA.CZ | OG03
1186 | CME Caltagirone-Gela Lotto 1.vis | 2022-10-13 | Gallerie | c | GA250 | Galleria Stizza 2a: Galleria Artificiale imbocco lato Caltagirone | GA25 | Galleria Stizza 2a: Galleria Artificiale imbocco lato Caltagirone | GA250 | Galleria Stizza 2a: Galleria Artificiale imbocco lato Caltagirone | GA10024 | Galleria Stizza 2a: Galleria Artificiale imbocco lato Caltagirone | GA5 | Fondazioni | BA.CZ.A.3 04.A | Casseforme per strutture in conglomerato cementizio in fondazione cordoli, cunette, muretti e similari | m² | 19.82 | 31.81 | 630.47 | 63.6 | BA | BA.CZ | OG03
1187 | CME Caltagirone-Gela Lotto 1.vis | 2022-10-13 | Gallerie | c | GA250 | Galleria Stizza 2a: Galleria Artificiale imbocco lato Caltagirone | GA25 | Galleria Stizza 2a: Galleria Artificiale imbocco lato Caltagirone | GA250 | Galleria Stizza 2a: Galleria Artificiale imbocco lato Caltagirone | GA10024 | Galleria Stizza 2a: Galleria Artificiale imbocco lato Caltagirone | GA5 | Fondazioni | BA.CZ.A.3 09.B | Acciaio in barre ad aderenza migliorata per strutture in conglomerato cementizio del tipo B 450 C, di cui alla sottovoce BA.ME.A.102.C. | kg | 1.91 | 5949 | 11362.59 | 20.4 | BA | BA.CZ | OG03
1188 | CME Caltagirone-Gela Lotto 1.vis | 2022-10-13 | Gallerie | c | GA250 | Galleria Stizza 2a: Galleria Artificiale imbocco lato Caltagirone | GA25 | Galleria Stizza 2a: Galleria Artificiale imbocco lato Caltagirone | GA250 | Galleria Stizza 2a: Galleria Artificiale imbocco lato Caltagirone | GA10024 | Galleria Stizza 2a: Galleria Artificiale imbocco lato Caltagirone | GA5 | Fondazioni | GC.IP.A.3001.A | Fornitura e posa in opera di cordolo | m | 8.38 | 42.3 | 354.47 | 29.4 | GC | GC.IP | OG03
1189 | CME Caltagirone-Gela Lotto 1.vis | 2022-10-13 | Gallerie | c | GA250 | Galleria Stizza 2a: Galleria Artificiale imbocco lato Caltagirone | GA25 | Galleria Stizza 2a: Galleria Artificiale imbocco lato Caltagirone | GA250 | Galleria Stizza 2a: Galleria Artificiale imbocco lato Caltagirone | GA10024 | Galleria Stizza 2a: Galleria Artificiale imbocco lato Caltagirone | GA6 | Elevazioni | BA.CZ.A.3 02.D | Conglomerato cementizio per strutture in elevazione, della classe di resistenza C25/30 N/mm2 | m³ | 147.11 | 312.75 | 46008.65 | 14.5 | BA | BA.CZ | OG03
1190 | CME Caltagirone-Gela Lotto 1.vis | 2022-10-13 | Gallerie | c | GA250 | Galleria Stizza 2a: Galleria Artificiale imbocco lato Caltagirone | GA25 | Galleria Stizza 2a: Galleria Artificiale imbocco lato Caltagirone | GA250 | Galleria Stizza 2a: Galleria Artificiale imbocco lato Caltagirone | GA10024 | Galleria Stizza 2a: Galleria Artificiale imbocco lato Caltagirone | GA6 | Elevazioni | BA.CZ.A.3 05.A | Casseforme per strutture in conglomerato cementizio in elevazione con armatura di sostegno di altezza fino a m. 4 | m² | 21.56 | 32.61 | 703.07 | 66.6 | BA | BA.CZ | OG03
1191 | CME Caltagirone-Gela Lotto 1.vis | 2022-10-13 | Gallerie | c | GA250 | Galleria Stizza 2a: Galleria Artificiale imbocco lato Caltagirone | GA25 | Galleria Stizza 2a: Galleria Artificiale imbocco lato Caltagirone | GA250 | Galleria Stizza 2a: Galleria Artificiale imbocco lato Caltagirone | GA10024 | Galleria Stizza 2a: Galleria Artificiale imbocco lato Caltagirone | GA6 | Elevazioni | BA.CZ.A.3 05.B | Casseforme per strutture in conglomerato cementizio in elevazione con armatura di sostegno di altezza sup. a m. 4 e fino a m. 8 | m² | 25.6 | 45.2 | 1157.12 | 70.4 | BA | BA.CZ | OG03
1192 | CME Caltagirone-Gela Lotto 1.vis | 2022-10-13 | Gallerie | c | GA250 | Galleria Stizza 2a: Galleria Artificiale imbocco lato Caltagirone | GA25 | Galleria Stizza 2a: Galleria Artificiale imbocco lato Caltagirone | GA250 | Galleria Stizza 2a: Galleria Artificiale imbocco lato Caltagirone | GA10024 | Galleria Stizza 2a: Galleria Artificiale imbocco lato Caltagirone | GA6 | Elevazioni | BA.CZ.A.3 09.B | Acciaio in barre ad aderenza migliorata per strutture in conglomerato cementizio del tipo B 450 C, di cui alla sottovoce BA.ME.A.102.C. | kg | 1.91 | 11853 | 22639.23 | 20.4 | BA | BA.CZ | OG03
1193 | CME Caltagirone-Gela Lotto 1.vis | 2022-10-13 | Gallerie | c | GA250 | Galleria Stizza 2a: Galleria Artificiale imbocco lato Caltagirone | GA25 | Galleria Stizza 2a: Galleria Artificiale imbocco lato Caltagirone | GA250 | Galleria Stizza 2a: Galleria Artificiale imbocco lato Caltagirone | GA10024 | Galleria Stizza 2a: Galleria Artificiale imbocco lato Caltagirone | GA6 | Elevazioni | GC.RV.A.3 08.A | CASSEFORME PER RIVESTIMENTI IN CONGLOMERATO CEMENTIZIO GETTATI IN OPERA PER CALOTTE E PIEDRITTI | m² | 21.64 | 184.95 | 4002.32 | 27.4 | GC | GC.RV | OG03
1194 | CME Caltagirone-Gela Lotto 1.vis | 2022-10-13 | Gallerie | c | GA250 | Galleria Stizza 2a: Galleria Artificiale imbocco lato Caltagirone | GA25 | Galleria Stizza 2a: Galleria Artificiale imbocco lato Caltagirone | GA250 | Galleria Stizza 2a: Galleria Artificiale imbocco lato Caltagirone | GA10024 | Galleria Stizza 2a: Galleria Artificiale imbocco lato Caltagirone | GAC | Opere di finitura | BA.CZ.A.3 02.D | Conglomerato cementizio per strutture in elevazione, della classe di resistenza C25/30 N/mm2 | m³ | 147.11 | 15.6 | 2294.92 | 14.5 | BA | BA.CZ | OG03
1195 | CME Caltagirone-Gela Lotto 1.vis | 2022-10-13 | Gallerie | c | GA250 | Galleria Stizza 2a: Galleria Artificiale imbocco lato Caltagirone | GA25 | Galleria Stizza 2a: Galleria Artificiale imbocco lato Caltagirone | GA250 | Galleria Stizza 2a: Galleria Artificiale imbocco lato Caltagirone | GA10024 | Galleria Stizza 2a: Galleria Artificiale imbocco lato Caltagirone | GAC | Opere di finitura | BA.CZ.A.3 05.A | Casseforme per strutture in conglomerato cementizio in elevazione con armatura di sostegno di altezza fino a m. 4 | m² | 21.56 | 24.22 | 522.18 | 66.6 | BA | BA.CZ | OG03
1196 | CME Caltagirone-Gela Lotto 1.vis | 2022-10-13 | Gallerie | c | GA250 | Galleria Stizza 2a: Galleria Artificiale imbocco lato Caltagirone | GA25 | Galleria Stizza 2a: Galleria Artificiale imbocco lato Caltagirone | GA250 | Galleria Stizza 2a: Galleria Artificiale imbocco lato Caltagirone | GA10024 | Galleria Stizza 2a: Galleria Artificiale imbocco lato Caltagirone | GAC | Opere di finitura | BA.CZ.A.3 09.B | Acciaio in barre ad aderenza migliorata per strutture in conglomerato cementizio del tipo B 450 C, di cui alla sottovoce BA.ME.A.102.C. | kg | 1.91 | 130.5 | 249.26 | 20.4 | BA | BA.CZ | OG03
1197 | CME Caltagirone-Gela Lotto 1.vis | 2022-10-13 | Gallerie | c | GA250 | Galleria Stizza 2a: Galleria Artificiale imbocco lato Caltagirone | GA25 | Galleria Stizza 2a: Galleria Artificiale imbocco lato Caltagirone | GA250 | Galleria Stizza 2a: Galleria Artificiale imbocco lato Caltagirone | GA10024 | Galleria Stizza 2a: Galleria Artificiale imbocco lato Caltagirone | GAC | Opere di finitura | GC.LF.D.3 01.B | LASTRONI IN CONGLOMERATO CEMENTIZIO DELLO SPESSORE DI CM 10 | m² | 34.26 | 10.95 | 375.15 | 6 | GC | GC.LF | OG03
1198 | CME Caltagirone-Gela Lotto 1.vis | 2022-10-13 | Gallerie | c | GA250 | Galleria Stizza 2a: Galleria Artificiale imbocco lato Caltagirone | GA25 | Galleria Stizza 2a: Galleria Artificiale imbocco lato Caltagirone | GA250 | Galleria Stizza 2a: Galleria Artificiale imbocco lato Caltagirone | GA10024 | Galleria Stizza 2a: Galleria Artificiale imbocco lato Caltagirone | GAC | Opere di finitura | GC.LF.E.3002.A | Fornitura e posa in opera in galleria naturale o artificiale di qualsiasi lunghezza di mancorrente a parete costituito da un corrimano tubol | m | 28.25 | 15 | 423.75 | 3.9 | GC | GC.LF | OG03
1199 | CME Caltagirone-Gela Lotto 1.vis | 2022-10-13 | Gallerie | c | GA260 | Galleria Stizza 2a: Galleria Artificiale imbocco lato Gela | GA26 | Galleria Stizza 2a: Galleria Artificiale imbocco lato Gela | GA260 | Galleria Stizza 2a: Galleria Artificiale imbocco lato Gela | GA10025 | Galleria Stizza 2a: Galleria Artificiale imbocco lato Gela | GA4 | Scavo e Opere di contrasto | BA.MT.A.3002.A | Scavo di fondazione in terreni di qualsiasi natura e consistenza ad esclusione dei materiali litoidi | m³ | 4.39 | 35.95 | 157.82 | 52.4 | BA | BA.MT | OG03
1200 | CME Caltagirone-Gela Lotto 1.vis | 2022-10-13 | Gallerie | c | GA260 | Galleria Stizza 2a: Galleria Artificiale imbocco lato Gela | GA26 | Galleria Stizza 2a: Galleria Artificiale imbocco lato Gela | GA260 | Galleria Stizza 2a: Galleria Artificiale imbocco lato Gela | GA10025 | Galleria Stizza 2a: Galleria Artificiale imbocco lato Gela | GA4 | Scavo e Opere di contrasto | BA.DE.A.5 04.A | Demolizione di conglomerato cementizio armato in fondazione, di qualsiasi tipo, spessore e genere, fino alla profondità di 2 m | m³ | 42.59 | 6.5 | 276.84 | 40.3 | BA | BA.DE | OG03
1201 | CME Caltagirone-Gela Lotto 1.vis | 2022-10-13 | Gallerie | c | GA260 | Galleria Stizza 2a: Galleria Artificiale imbocco lato Gela | GA26 | Galleria Stizza 2a: Galleria Artificiale imbocco lato Gela | GA260 | Galleria Stizza 2a: Galleria Artificiale imbocco lato Gela | GA10025 | Galleria Stizza 2a: Galleria Artificiale imbocco lato Gela | GA5 | Fondazioni | BA.CZ.A.3 01.A | Conglomerato cementizio per strutture di fondazione, della classe di resistenza C12/15 N/mm2 | m³ | 101.69 | 3.15 | 320.32 | 13.2 | BA | BA.CZ | OG03
1202 | CME Caltagirone-Gela Lotto 1.vis | 2022-10-13 | Gallerie | c | GA260 | Galleria Stizza 2a: Galleria Artificiale imbocco lato Gela | GA26 | Galleria Stizza 2a: Galleria Artificiale imbocco lato Gela | GA260 | Galleria Stizza 2a: Galleria Artificiale imbocco lato Gela | GA10025 | Galleria Stizza 2a: Galleria Artificiale imbocco lato Gela | GA5 | Fondazioni | BA.CZ.A.3 01.F | Conglomerato cementizio per strutture di fondazione, della classe di resistenza C30/37 N/mmq | m³ | 145.58 | 33.05 | 4811.42 | 10.5 | BA | BA.CZ | OG03
1203 | CME Caltagirone-Gela Lotto 1.vis | 2022-10-13 | Gallerie | c | GA260 | Galleria Stizza 2a: Galleria Artificiale imbocco lato Gela | GA26 | Galleria Stizza 2a: Galleria Artificiale imbocco lato Gela | GA260 | Galleria Stizza 2a: Galleria Artificiale imbocco lato Gela | GA10025 | Galleria Stizza 2a: Galleria Artificiale imbocco lato Gela | GA5 | Fondazioni | BA.CZ.A.3 04.A | Casseforme per strutture in conglomerato cementizio in fondazione cordoli, cunette, muretti e similari | m² | 19.82 | 15.01 | 297.5 | 63.6 | BA | BA.CZ | OG03
1204 | CME Caltagirone-Gela Lotto 1.vis | 2022-10-13 | Gallerie | c | GA260 | Galleria Stizza 2a: Galleria Artificiale imbocco lato Gela | GA26 | Galleria Stizza 2a: Galleria Artificiale imbocco lato Gela | GA260 | Galleria Stizza 2a: Galleria Artificiale imbocco lato Gela | GA10025 | Galleria Stizza 2a: Galleria Artificiale imbocco lato Gela | GA5 | Fondazioni | BA.CZ.A.3 09.B | Acciaio in barre ad aderenza migliorata per strutture in conglomerato cementizio del tipo B 450 C, di cui alla sottovoce BA.ME.A.102.C. | kg | 1.91 | 1983 | 3787.53 | 20.4 | BA | BA.CZ | OG03
1205 | CME Caltagirone-Gela Lotto 1.vis | 2022-10-13 | Gallerie | c | GA260 | Galleria Stizza 2a: Galleria Artificiale imbocco lato Gela | GA26 | Galleria Stizza 2a: Galleria Artificiale imbocco lato Gela | GA260 | Galleria Stizza 2a: Galleria Artificiale imbocco lato Gela | GA10025 | Galleria Stizza 2a: Galleria Artificiale imbocco lato Gela | GA5 | Fondazioni | GC.IP.A.3001.A | Fornitura e posa in opera di cordolo | m | 8.38 | 14.1 | 118.16 | 29.4 | GC | GC.IP | OG03
1206 | CME Caltagirone-Gela Lotto 1.vis | 2022-10-13 | Gallerie | c | GA260 | Galleria Stizza 2a: Galleria Artificiale imbocco lato Gela | GA26 | Galleria Stizza 2a: Galleria Artificiale imbocco lato Gela | GA260 | Galleria Stizza 2a: Galleria Artificiale imbocco lato Gela | GA10025 | Galleria Stizza 2a: Galleria Artificiale imbocco lato Gela | GA6 | Elevazioni | BA.CZ.A.3 02.D | Conglomerato cementizio per strutture in elevazione, della classe di resistenza C25/30 N/mm2 | m³ | 147.11 | 93.25 | 13718.01 | 14.5 | BA | BA.CZ | OG03
1207 | CME Caltagirone-Gela Lotto 1.vis | 2022-10-13 | Gallerie | c | GA260 | Galleria Stizza 2a: Galleria Artificiale imbocco lato Gela | GA26 | Galleria Stizza 2a: Galleria Artificiale imbocco lato Gela | GA260 | Galleria Stizza 2a: Galleria Artificiale imbocco lato Gela | GA10025 | Galleria Stizza 2a: Galleria Artificiale imbocco lato Gela | GA6 | Elevazioni | BA.CZ.A.3 05.A | Casseforme per strutture in conglomerato cementizio in elevazione con armatura di sostegno di altezza fino a m. 4 | m² | 21.56 | 8.01 | 172.7 | 66.6 | BA | BA.CZ | OG03
1208 | CME Caltagirone-Gela Lotto 1.vis | 2022-10-13 | Gallerie | c | GA260 | Galleria Stizza 2a: Galleria Artificiale imbocco lato Gela | GA26 | Galleria Stizza 2a: Galleria Artificiale imbocco lato Gela | GA260 | Galleria Stizza 2a: Galleria Artificiale imbocco lato Gela | GA10025 | Galleria Stizza 2a: Galleria Artificiale imbocco lato Gela | GA6 | Elevazioni | BA.CZ.A.3 05.B | Casseforme per strutture in conglomerato cementizio in elevazione con armatura di sostegno di altezza sup. a m. 4 e fino a m. 8 | m² | 25.6 | 14.11 | 361.22 | 70.4 | BA | BA.CZ | OG03
1209 | CME Caltagirone-Gela Lotto 1.vis | 2022-10-13 | Gallerie | c | GA260 | Galleria Stizza 2a: Galleria Artificiale imbocco lato Gela | GA26 | Galleria Stizza 2a: Galleria Artificiale imbocco lato Gela | GA260 | Galleria Stizza 2a: Galleria Artificiale imbocco lato Gela | GA10025 | Galleria Stizza 2a: Galleria Artificiale imbocco lato Gela | GA6 | Elevazioni | BA.CZ.A.3 09.B | Acciaio in barre ad aderenza migliorata per strutture in conglomerato cementizio del tipo B 450 C, di cui alla sottovoce BA.ME.A.102.C. | kg | 1.91 | 3951 | 7546.41 | 20.4 | BA | BA.CZ | OG03
1210 | CME Caltagirone-Gela Lotto 1.vis | 2022-10-13 | Gallerie | c | GA260 | Galleria Stizza 2a: Galleria Artificiale imbocco lato Gela | GA26 | Galleria Stizza 2a: Galleria Artificiale imbocco lato Gela | GA260 | Galleria Stizza 2a: Galleria Artificiale imbocco lato Gela | GA10025 | Galleria Stizza 2a: Galleria Artificiale imbocco lato Gela | GA6 | Elevazioni | GC.RV.A.3 08.A | CASSEFORME PER RIVESTIMENTI IN CONGLOMERATO CEMENTIZIO GETTATI IN OPERA PER CALOTTE E PIEDRITTI | m² | 21.64 | 61.65 | 1334.11 | 27.4 | GC | GC.RV | OG03
1211 | CME Caltagirone-Gela Lotto 1.vis | 2022-10-13 | Gallerie | c | GA260 | Galleria Stizza 2a: Galleria Artificiale imbocco lato Gela | GA26 | Galleria Stizza 2a: Galleria Artificiale imbocco lato Gela | GA260 | Galleria Stizza 2a: Galleria Artificiale imbocco lato Gela | GA10025 | Galleria Stizza 2a: Galleria Artificiale imbocco lato Gela | GAC | Opere di finitura | BA.CZ.A.3 02.D | Conglomerato cementizio per strutture in elevazione, della classe di resistenza C25/30 N/mm2 | m³ | 147.11 | 5.2 | 764.97 | 14.5 | BA | BA.CZ | OG03
1212 | CME Caltagirone-Gela Lotto 1.vis | 2022-10-13 | Gallerie | c | GA260 | Galleria Stizza 2a: Galleria Artificiale imbocco lato Gela | GA26 | Galleria Stizza 2a: Galleria Artificiale imbocco lato Gela | GA260 | Galleria Stizza 2a: Galleria Artificiale imbocco lato Gela | GA10025 | Galleria Stizza 2a: Galleria Artificiale imbocco lato Gela | GAC | Opere di finitura | BA.CZ.A.3 05.A | Casseforme per strutture in conglomerato cementizio in elevazione con armatura di sostegno di altezza fino a m. 4 | m² | 21.56 | 8.08 | 174.2 | 66.6 | BA | BA.CZ | OG03
1213 | CME Caltagirone-Gela Lotto 1.vis | 2022-10-13 | Gallerie | c | GA260 | Galleria Stizza 2a: Galleria Artificiale imbocco lato Gela | GA26 | Galleria Stizza 2a: Galleria Artificiale imbocco lato Gela | GA260 | Galleria Stizza 2a: Galleria Artificiale imbocco lato Gela | GA10025 | Galleria Stizza 2a: Galleria Artificiale imbocco lato Gela | GAC | Opere di finitura | BA.CZ.A.3 09.B | Acciaio in barre ad aderenza migliorata per strutture in conglomerato cementizio del tipo B 450 C, di cui alla sottovoce BA.ME.A.102.C. | kg | 1.91 | 43.5 | 83.08 | 20.4 | BA | BA.CZ | OG03
1214 | CME Caltagirone-Gela Lotto 1.vis | 2022-10-13 | Gallerie | c | GA260 | Galleria Stizza 2a: Galleria Artificiale imbocco lato Gela | GA26 | Galleria Stizza 2a: Galleria Artificiale imbocco lato Gela | GA260 | Galleria Stizza 2a: Galleria Artificiale imbocco lato Gela | GA10025 | Galleria Stizza 2a: Galleria Artificiale imbocco lato Gela | GAC | Opere di finitura | GC.LF.D.3 01.B | LASTRONI IN CONGLOMERATO CEMENTIZIO DELLO SPESSORE DI CM 10 | m² | 34.26 | 3.65 | 125.05 | 6 | GC | GC.LF | OG03
1215 | CME Caltagirone-Gela Lotto 1.vis | 2022-10-13 | Gallerie | c | GA260 | Galleria Stizza 2a: Galleria Artificiale imbocco lato Gela | GA26 | Galleria Stizza 2a: Galleria Artificiale imbocco lato Gela | GA260 | Galleria Stizza 2a: Galleria Artificiale imbocco lato Gela | GA10025 | Galleria Stizza 2a: Galleria Artificiale imbocco lato Gela | GAC | Opere di finitura | GC.LF.E.3002.A | Fornitura e posa in opera in galleria naturale o artificiale di qualsiasi lunghezza di mancorrente a parete costituito da un corrimano tubol | m | 28.25 | 5 | 141.25 | 3.9 | GC | GC.LF | OG03
1216 | CME Caltagirone-Gela Lotto 1.vis | 2022-10-13 | Gallerie | c | GA290 | Galleria Galleria Buscemi: Galleria Artificiale imbocco lato Caltagirone | GA29 | Galleria Galleria Buscemi: Galleria Artificiale imbocco lato Caltagirone | GA290 | Galleria Galleria Buscemi: Galleria Artificiale imbocco lato Caltagirone | GA10028 | Galleria Galleria Buscemi: Galleria Artificiale imbocco lato Caltagirone | GA4 | Scavo e Opere di contrasto | BA.MT.A.3002.A | Scavo di fondazione in terreni di qualsiasi natura e consistenza ad esclusione dei materiali litoidi | m³ | 4.39 | 113 | 496.07 | 52.4 | BA | BA.MT | OG03
1217 | CME Caltagirone-Gela Lotto 1.vis | 2022-10-13 | Gallerie | c | GA290 | Galleria Galleria Buscemi: Galleria Artificiale imbocco lato Caltagirone | GA29 | Galleria Galleria Buscemi: Galleria Artificiale imbocco lato Caltagirone | GA290 | Galleria Galleria Buscemi: Galleria Artificiale imbocco lato Caltagirone | GA10028 | Galleria Galleria Buscemi: Galleria Artificiale imbocco lato Caltagirone | GA4 | Scavo e Opere di contrasto | BA.DE.A.5 04.A | Demolizione di conglomerato cementizio armato in fondazione, di qualsiasi tipo, spessore e genere, fino alla profondità di 2 m | m³ | 42.59 | 26 | 1107.34 | 40.3 | BA | BA.DE | OG03
1218 | CME Caltagirone-Gela Lotto 1.vis | 2022-10-13 | Gallerie | c | GA290 | Galleria Galleria Buscemi: Galleria Artificiale imbocco lato Caltagirone | GA29 | Galleria Galleria Buscemi: Galleria Artificiale imbocco lato Caltagirone | GA290 | Galleria Galleria Buscemi: Galleria Artificiale imbocco lato Caltagirone | GA10028 | Galleria Galleria Buscemi: Galleria Artificiale imbocco lato Caltagirone | GA5 | Fondazioni | BA.CZ.A.3 01.A | Conglomerato cementizio per strutture di fondazione, della classe di resistenza C12/15 N/mm2 | m³ | 101.69 | 12.6 | 1281.29 | 13.2 | BA | BA.CZ | OG03
1219 | CME Caltagirone-Gela Lotto 1.vis | 2022-10-13 | Gallerie | c | GA290 | Galleria Galleria Buscemi: Galleria Artificiale imbocco lato Caltagirone | GA29 | Galleria Galleria Buscemi: Galleria Artificiale imbocco lato Caltagirone | GA290 | Galleria Galleria Buscemi: Galleria Artificiale imbocco lato Caltagirone | GA10028 | Galleria Galleria Buscemi: Galleria Artificiale imbocco lato Caltagirone | GA5 | Fondazioni | BA.CZ.A.3 01.F | Conglomerato cementizio per strutture di fondazione, della classe di resistenza C30/37 N/mmq | m³ | 145.58 | 132.2 | 19245.68 | 10.5 | BA | BA.CZ | OG03
1220 | CME Caltagirone-Gela Lotto 1.vis | 2022-10-13 | Gallerie | c | GA290 | Galleria Galleria Buscemi: Galleria Artificiale imbocco lato Caltagirone | GA29 | Galleria Galleria Buscemi: Galleria Artificiale imbocco lato Caltagirone | GA290 | Galleria Galleria Buscemi: Galleria Artificiale imbocco lato Caltagirone | GA10028 | Galleria Galleria Buscemi: Galleria Artificiale imbocco lato Caltagirone | GA5 | Fondazioni | BA.CZ.A.3 04.A | Casseforme per strutture in conglomerato cementizio in fondazione cordoli, cunette, muretti e similari | m² | 19.82 | 88.21 | 1748.32 | 63.6 | BA | BA.CZ | OG03
1221 | CME Caltagirone-Gela Lotto 1.vis | 2022-10-13 | Gallerie | c | GA290 | Galleria Galleria Buscemi: Galleria Artificiale imbocco lato Caltagirone | GA29 | Galleria Galleria Buscemi: Galleria Artificiale imbocco lato Caltagirone | GA290 | Galleria Galleria Buscemi: Galleria Artificiale imbocco lato Caltagirone | GA10028 | Galleria Galleria Buscemi: Galleria Artificiale imbocco lato Caltagirone | GA5 | Fondazioni | BA.CZ.A.3 09.B | Acciaio in barre ad aderenza migliorata per strutture in conglomerato cementizio del tipo B 450 C, di cui alla sottovoce BA.ME.A.102.C. | kg | 1.91 | 7932 | 15150.12 | 20.4 | BA | BA.CZ | OG03
1222 | CME Caltagirone-Gela Lotto 1.vis | 2022-10-13 | Gallerie | c | GA290 | Galleria Galleria Buscemi: Galleria Artificiale imbocco lato Caltagirone | GA29 | Galleria Galleria Buscemi: Galleria Artificiale imbocco lato Caltagirone | GA290 | Galleria Galleria Buscemi: Galleria Artificiale imbocco lato Caltagirone | GA10028 | Galleria Galleria Buscemi: Galleria Artificiale imbocco lato Caltagirone | GA5 | Fondazioni | GC.IP.A.3001.A | Fornitura e posa in opera di cordolo | m | 8.38 | 56.4 | 472.63 | 29.4 | GC | GC.IP | OG03
1223 | CME Caltagirone-Gela Lotto 1.vis | 2022-10-13 | Gallerie | c | GA290 | Galleria Galleria Buscemi: Galleria Artificiale imbocco lato Caltagirone | GA29 | Galleria Galleria Buscemi: Galleria Artificiale imbocco lato Caltagirone | GA290 | Galleria Galleria Buscemi: Galleria Artificiale imbocco lato Caltagirone | GA10028 | Galleria Galleria Buscemi: Galleria Artificiale imbocco lato Caltagirone | GA6 | Elevazioni | BA.CZ.A.3 02.D | Conglomerato cementizio per strutture in elevazione, della classe di resistenza C25/30 N/mm2 | m³ | 147.11 | 263.4 | 38748.77 | 14.5 | BA | BA.CZ | OG03
1224 | CME Caltagirone-Gela Lotto 1.vis | 2022-10-13 | Gallerie | c | GA290 | Galleria Galleria Buscemi: Galleria Artificiale imbocco lato Caltagirone | GA29 | Galleria Galleria Buscemi: Galleria Artificiale imbocco lato Caltagirone | GA290 | Galleria Galleria Buscemi: Galleria Artificiale imbocco lato Caltagirone | GA10028 | Galleria Galleria Buscemi: Galleria Artificiale imbocco lato Caltagirone | GA6 | Elevazioni | BA.CZ.A.3 05.A | Casseforme per strutture in conglomerato cementizio in elevazione con armatura di sostegno di altezza fino a m. 4 | m² | 21.56 | 121.16 | 2612.21 | 66.6 | BA | BA.CZ | OG03
1225 | CME Caltagirone-Gela Lotto 1.vis | 2022-10-13 | Gallerie | c | GA290 | Galleria Galleria Buscemi: Galleria Artificiale imbocco lato Caltagirone | GA29 | Galleria Galleria Buscemi: Galleria Artificiale imbocco lato Caltagirone | GA290 | Galleria Galleria Buscemi: Galleria Artificiale imbocco lato Caltagirone | GA10028 | Galleria Galleria Buscemi: Galleria Artificiale imbocco lato Caltagirone | GA6 | Elevazioni | BA.CZ.A.3 05.B | Casseforme per strutture in conglomerato cementizio in elevazione con armatura di sostegno di altezza sup. a m. 4 e fino a m. 8 | m² | 25.6 | 87.52 | 2240.51 | 70.4 | BA | BA.CZ | OG03
1226 | CME Caltagirone-Gela Lotto 1.vis | 2022-10-13 | Gallerie | c | GA290 | Galleria Galleria Buscemi: Galleria Artificiale imbocco lato Caltagirone | GA29 | Galleria Galleria Buscemi: Galleria Artificiale imbocco lato Caltagirone | GA290 | Galleria Galleria Buscemi: Galleria Artificiale imbocco lato Caltagirone | GA10028 | Galleria Galleria Buscemi: Galleria Artificiale imbocco lato Caltagirone | GA6 | Elevazioni | BA.CZ.A.3 09.B | Acciaio in barre ad aderenza migliorata per strutture in conglomerato cementizio del tipo B 450 C, di cui alla sottovoce BA.ME.A.102.C. | kg | 1.91 | 15804 | 30185.64 | 20.4 | BA | BA.CZ | OG03
1227 | CME Caltagirone-Gela Lotto 1.vis | 2022-10-13 | Gallerie | c | GA290 | Galleria Galleria Buscemi: Galleria Artificiale imbocco lato Caltagirone | GA29 | Galleria Galleria Buscemi: Galleria Artificiale imbocco lato Caltagirone | GA290 | Galleria Galleria Buscemi: Galleria Artificiale imbocco lato Caltagirone | GA10028 | Galleria Galleria Buscemi: Galleria Artificiale imbocco lato Caltagirone | GA6 | Elevazioni | GC.RV.A.3 08.A | CASSEFORME PER RIVESTIMENTI IN CONGLOMERATO CEMENTIZIO GETTATI IN OPERA PER CALOTTE E PIEDRITTI | m² | 21.64 | 246.6 | 5336.42 | 27.4 | GC | GC.RV | OG03
1228 | CME Caltagirone-Gela Lotto 1.vis | 2022-10-13 | Gallerie | c | GA290 | Galleria Galleria Buscemi: Galleria Artificiale imbocco lato Caltagirone | GA29 | Galleria Galleria Buscemi: Galleria Artificiale imbocco lato Caltagirone | GA290 | Galleria Galleria Buscemi: Galleria Artificiale imbocco lato Caltagirone | GA10028 | Galleria Galleria Buscemi: Galleria Artificiale imbocco lato Caltagirone | GAC | Opere di finitura | BA.CZ.A.3 02.D | Conglomerato cementizio per strutture in elevazione, della classe di resistenza C25/30 N/mm2 | m³ | 147.11 | 20.8 | 3059.89 | 14.5 | BA | BA.CZ | OG03
1229 | CME Caltagirone-Gela Lotto 1.vis | 2022-10-13 | Gallerie | c | GA290 | Galleria Galleria Buscemi: Galleria Artificiale imbocco lato Caltagirone | GA29 | Galleria Galleria Buscemi: Galleria Artificiale imbocco lato Caltagirone | GA290 | Galleria Galleria Buscemi: Galleria Artificiale imbocco lato Caltagirone | GA10028 | Galleria Galleria Buscemi: Galleria Artificiale imbocco lato Caltagirone | GAC | Opere di finitura | BA.CZ.A.3 05.A | Casseforme per strutture in conglomerato cementizio in elevazione con armatura di sostegno di altezza fino a m. 4 | m² | 21.56 | 32.28 | 695.96 | 66.6 | BA | BA.CZ | OG03
1230 | CME Caltagirone-Gela Lotto 1.vis | 2022-10-13 | Gallerie | c | GA290 | Galleria Galleria Buscemi: Galleria Artificiale imbocco lato Caltagirone | GA29 | Galleria Galleria Buscemi: Galleria Artificiale imbocco lato Caltagirone | GA290 | Galleria Galleria Buscemi: Galleria Artificiale imbocco lato Caltagirone | GA10028 | Galleria Galleria Buscemi: Galleria Artificiale imbocco lato Caltagirone | GAC | Opere di finitura | BA.CZ.A.3 09.B | Acciaio in barre ad aderenza migliorata per strutture in conglomerato cementizio del tipo B 450 C, di cui alla sottovoce BA.ME.A.102.C. | kg | 1.91 | 174 | 332.34 | 20.4 | BA | BA.CZ | OG03
1231 | CME Caltagirone-Gela Lotto 1.vis | 2022-10-13 | Gallerie | c | GA290 | Galleria Galleria Buscemi: Galleria Artificiale imbocco lato Caltagirone | GA29 | Galleria Galleria Buscemi: Galleria Artificiale imbocco lato Caltagirone | GA290 | Galleria Galleria Buscemi: Galleria Artificiale imbocco lato Caltagirone | GA10028 | Galleria Galleria Buscemi: Galleria Artificiale imbocco lato Caltagirone | GAC | Opere di finitura | BA.MT.A.3 29.B | Riempitivi vari, compattazione esistemazione superficiale con regolarizzazione delle pendenze, con materie provenienti da cave di prestito, da provvedersi a cura e spese dell'Appaltatore. | m³ | 5.83 | 1013.6 | 5909.29 | 18.4 | BA | BA.MT | OG03
1232 | CME Caltagirone-Gela Lotto 1.vis | 2022-10-13 | Gallerie | c | GA290 | Galleria Galleria Buscemi: Galleria Artificiale imbocco lato Caltagirone | GA29 | Galleria Galleria Buscemi: Galleria Artificiale imbocco lato Caltagirone | GA290 | Galleria Galleria Buscemi: Galleria Artificiale imbocco lato Caltagirone | GA10028 | Galleria Galleria Buscemi: Galleria Artificiale imbocco lato Caltagirone | GAC | Opere di finitura | BA.MT.B.3100.B | Fornitura e stesa di terreno vegetale privo di radici, erbe infestanti, ciottoli e sassi con impiego di mezzo meccanico. | m³ | 30.95 | 50.74 | 1570.4 | 15.1 | BA | BA.MT | OG03
1233 | CME Caltagirone-Gela Lotto 1.vis | 2022-10-13 | Gallerie | c | GA290 | Galleria Galleria Buscemi: Galleria Artificiale imbocco lato Caltagirone | GA29 | Galleria Galleria Buscemi: Galleria Artificiale imbocco lato Caltagirone | GA290 | Galleria Galleria Buscemi: Galleria Artificiale imbocco lato Caltagirone | GA10028 | Galleria Galleria Buscemi: Galleria Artificiale imbocco lato Caltagirone | GAC | Opere di finitura | BA.MT.B.3110.A | Realizzazione di tappeti erbosi in aree destinate alla messa a dimora di specie arboree o arbustive mediante la tecnica dell'idrosemina compresi ogni onere prescritto nel Capitolato Generale Tecnico di Appalto delle Opere Civili di RFI | m² | 4.28 | 169.13 | 723.88 | 28.3 | BA | BA.MT | OG03
1234 | CME Caltagirone-Gela Lotto 1.vis | 2022-10-13 | Gallerie | c | GA290 | Galleria Galleria Buscemi: Galleria Artificiale imbocco lato Caltagirone | GA29 | Galleria Galleria Buscemi: Galleria Artificiale imbocco lato Caltagirone | GA290 | Galleria Galleria Buscemi: Galleria Artificiale imbocco lato Caltagirone | GA10028 | Galleria Galleria Buscemi: Galleria Artificiale imbocco lato Caltagirone | GA6 | Elevazioni | GC.IP.A.6 01.A | MANTO IMPERMEABILE IN FOGLI IN PVC PLASTIFICATO DELLO SPESSORE DI MM 2,0 | m² | 18.24 | 194 | 3538.56 | 23 | GC | GC.IP | OG03
1235 | CME Caltagirone-Gela Lotto 1.vis | 2022-10-13 | Gallerie | c | GA290 | Galleria Galleria Buscemi: Galleria Artificiale imbocco lato Caltagirone | GA29 | Galleria Galleria Buscemi: Galleria Artificiale imbocco lato Caltagirone | GA290 | Galleria Galleria Buscemi: Galleria Artificiale imbocco lato Caltagirone | GA10028 | Galleria Galleria Buscemi: Galleria Artificiale imbocco lato Caltagirone | GAC | Opere di finitura | GC.LF.D.3 01.B | LASTRONI IN CONGLOMERATO CEMENTIZIO DELLO SPESSORE DI CM 10 | m² | 34.26 | 14.6 | 500.2 | 6 | GC | GC.LF | OG03
1236 | CME Caltagirone-Gela Lotto 1.vis | 2022-10-13 | Gallerie | c | GA290 | Galleria Galleria Buscemi: Galleria Artificiale imbocco lato Caltagirone | GA29 | Galleria Galleria Buscemi: Galleria Artificiale imbocco lato Caltagirone | GA290 | Galleria Galleria Buscemi: Galleria Artificiale imbocco lato Caltagirone | GA10028 | Galleria Galleria Buscemi: Galleria Artificiale imbocco lato Caltagirone | GAC | Opere di finitura | GC.LF.E.3002.A | Fornitura e posa in opera in galleria naturale o artificiale di qualsiasi lunghezza di mancorrente a parete costituito da un corrimano tubol | m | 28.25 | 20 | 565 | 3.9 | GC | GC.LF | OG03
1237 | CME Caltagirone-Gela Lotto 1.vis | 2022-10-13 | Gallerie | c | GA300 | Galleria Galleria Buscemi: Galleria Artificiale imbocco lato Gela | GA30 | Galleria Galleria Buscemi: Galleria Artificiale imbocco lato Gela | GA300 | Galleria Galleria Buscemi: Galleria Artificiale imbocco lato Gela | GA10029 | Galleria Galleria Buscemi: Galleria Artificiale imbocco lato Gela | GA4 | Scavo e Opere di contrasto | BA.MT.A.3002.A | Scavo di fondazione in terreni di qualsiasi natura e consistenza ad esclusione dei materiali litoidi | m³ | 4.39 | 113 | 496.07 | 52.4 | BA | BA.MT | OG03
1238 | CME Caltagirone-Gela Lotto 1.vis | 2022-10-13 | Gallerie | c | GA300 | Galleria Galleria Buscemi: Galleria Artificiale imbocco lato Gela | GA30 | Galleria Galleria Buscemi: Galleria Artificiale imbocco lato Gela | GA300 | Galleria Galleria Buscemi: Galleria Artificiale imbocco lato Gela | GA10029 | Galleria Galleria Buscemi: Galleria Artificiale imbocco lato Gela | GA4 | Scavo e Opere di contrasto | BA.DE.A.5 04.A | Demolizione di conglomerato cementizio armato in fondazione, di qualsiasi tipo, spessore e genere, fino alla profondità di 2 m | m³ | 42.59 | 26 | 1107.34 | 40.3 | BA | BA.DE | OG03
1239 | CME Caltagirone-Gela Lotto 1.vis | 2022-10-13 | Gallerie | c | GA300 | Galleria Galleria Buscemi: Galleria Artificiale imbocco lato Gela | GA30 | Galleria Galleria Buscemi: Galleria Artificiale imbocco lato Gela | GA300 | Galleria Galleria Buscemi: Galleria Artificiale imbocco lato Gela | GA10029 | Galleria Galleria Buscemi: Galleria Artificiale imbocco lato Gela | GA5 | Fondazioni | BA.CZ.A.3 01.A | Conglomerato cementizio per strutture di fondazione, della classe di resistenza C12/15 N/mm2 | m³ | 101.69 | 12.6 | 1281.29 | 13.2 | BA | BA.CZ | OG03
1240 | CME Caltagirone-Gela Lotto 1.vis | 2022-10-13 | Gallerie | c | GA300 | Galleria Galleria Buscemi: Galleria Artificiale imbocco lato Gela | GA30 | Galleria Galleria Buscemi: Galleria Artificiale imbocco lato Gela | GA300 | Galleria Galleria Buscemi: Galleria Artificiale imbocco lato Gela | GA10029 | Galleria Galleria Buscemi: Galleria Artificiale imbocco lato Gela | GA5 | Fondazioni | BA.CZ.A.3 01.F | Conglomerato cementizio per strutture di fondazione, della classe di resistenza C30/37 N/mmq | m³ | 145.58 | 132.2 | 19245.68 | 10.5 | BA | BA.CZ | OG03
1241 | CME Caltagirone-Gela Lotto 1.vis | 2022-10-13 | Gallerie | c | GA300 | Galleria Galleria Buscemi: Galleria Artificiale imbocco lato Gela | GA30 | Galleria Galleria Buscemi: Galleria Artificiale imbocco lato Gela | GA300 | Galleria Galleria Buscemi: Galleria Artificiale imbocco lato Gela | GA10029 | Galleria Galleria Buscemi: Galleria Artificiale imbocco lato Gela | GA5 | Fondazioni | BA.CZ.A.3 04.A | Casseforme per strutture in conglomerato cementizio in fondazione cordoli, cunette, muretti e similari | m² | 19.82 | 88.21 | 1748.32 | 63.6 | BA | BA.CZ | OG03
1242 | CME Caltagirone-Gela Lotto 1.vis | 2022-10-13 | Gallerie | c | GA300 | Galleria Galleria Buscemi: Galleria Artificiale imbocco lato Gela | GA30 | Galleria Galleria Buscemi: Galleria Artificiale imbocco lato Gela | GA300 | Galleria Galleria Buscemi: Galleria Artificiale imbocco lato Gela | GA10029 | Galleria Galleria Buscemi: Galleria Artificiale imbocco lato Gela | GA5 | Fondazioni | BA.CZ.A.3 09.B | Acciaio in barre ad aderenza migliorata per strutture in conglomerato cementizio del tipo B 450 C, di cui alla sottovoce BA.ME.A.102.C. | kg | 1.91 | 7932 | 15150.12 | 20.4 | BA | BA.CZ | OG03
1243 | CME Caltagirone-Gela Lotto 1.vis | 2022-10-13 | Gallerie | c | GA300 | Galleria Galleria Buscemi: Galleria Artificiale imbocco lato Gela | GA30 | Galleria Galleria Buscemi: Galleria Artificiale imbocco lato Gela | GA300 | Galleria Galleria Buscemi: Galleria Artificiale imbocco lato Gela | GA10029 | Galleria Galleria Buscemi: Galleria Artificiale imbocco lato Gela | GA5 | Fondazioni | GC.IP.A.3001.A | Fornitura e posa in opera di cordolo | m | 8.38 | 56.4 | 472.63 | 29.4 | GC | GC.IP | OG03
1244 | CME Caltagirone-Gela Lotto 1.vis | 2022-10-13 | Gallerie | c | GA300 | Galleria Galleria Buscemi: Galleria Artificiale imbocco lato Gela | GA30 | Galleria Galleria Buscemi: Galleria Artificiale imbocco lato Gela | GA300 | Galleria Galleria Buscemi: Galleria Artificiale imbocco lato Gela | GA10029 | Galleria Galleria Buscemi: Galleria Artificiale imbocco lato Gela | GA6 | Elevazioni | BA.CZ.A.3 02.D | Conglomerato cementizio per strutture in elevazione, della classe di resistenza C25/30 N/mm2 | m³ | 147.11 | 263.4 | 38748.77 | 14.5 | BA | BA.CZ | OG03
1245 | CME Caltagirone-Gela Lotto 1.vis | 2022-10-13 | Gallerie | c | GA300 | Galleria Galleria Buscemi: Galleria Artificiale imbocco lato Gela | GA30 | Galleria Galleria Buscemi: Galleria Artificiale imbocco lato Gela | GA300 | Galleria Galleria Buscemi: Galleria Artificiale imbocco lato Gela | GA10029 | Galleria Galleria Buscemi: Galleria Artificiale imbocco lato Gela | GA6 | Elevazioni | BA.CZ.A.3 05.A | Casseforme per strutture in conglomerato cementizio in elevazione con armatura di sostegno di altezza fino a m. 4 | m² | 21.56 | 121.16 | 2612.21 | 66.6 | BA | BA.CZ | OG03
1246 | CME Caltagirone-Gela Lotto 1.vis | 2022-10-13 | Gallerie | c | GA300 | Galleria Galleria Buscemi: Galleria Artificiale imbocco lato Gela | GA30 | Galleria Galleria Buscemi: Galleria Artificiale imbocco lato Gela | GA300 | Galleria Galleria Buscemi: Galleria Artificiale imbocco lato Gela | GA10029 | Galleria Galleria Buscemi: Galleria Artificiale imbocco lato Gela | GA6 | Elevazioni | BA.CZ.A.3 05.B | Casseforme per strutture in conglomerato cementizio in elevazione con armatura di sostegno di altezza sup. a m. 4 e fino a m. 8 | m² | 25.6 | 87.52 | 2240.51 | 70.4 | BA | BA.CZ | OG03
1247 | CME Caltagirone-Gela Lotto 1.vis | 2022-10-13 | Gallerie | c | GA300 | Galleria Galleria Buscemi: Galleria Artificiale imbocco lato Gela | GA30 | Galleria Galleria Buscemi: Galleria Artificiale imbocco lato Gela | GA300 | Galleria Galleria Buscemi: Galleria Artificiale imbocco lato Gela | GA10029 | Galleria Galleria Buscemi: Galleria Artificiale imbocco lato Gela | GA6 | Elevazioni | BA.CZ.A.3 09.B | Acciaio in barre ad aderenza migliorata per strutture in conglomerato cementizio del tipo B 450 C, di cui alla sottovoce BA.ME.A.102.C. | kg | 1.91 | 15804 | 30185.64 | 20.4 | BA | BA.CZ | OG03
1248 | CME Caltagirone-Gela Lotto 1.vis | 2022-10-13 | Gallerie | c | GA300 | Galleria Galleria Buscemi: Galleria Artificiale imbocco lato Gela | GA30 | Galleria Galleria Buscemi: Galleria Artificiale imbocco lato Gela | GA300 | Galleria Galleria Buscemi: Galleria Artificiale imbocco lato Gela | GA10029 | Galleria Galleria Buscemi: Galleria Artificiale imbocco lato Gela | GA6 | Elevazioni | GC.RV.A.3 08.A | CASSEFORME PER RIVESTIMENTI IN CONGLOMERATO CEMENTIZIO GETTATI IN OPERA PER CALOTTE E PIEDRITTI | m² | 21.64 | 246.6 | 5336.42 | 27.4 | GC | GC.RV | OG03
1249 | CME Caltagirone-Gela Lotto 1.vis | 2022-10-13 | Gallerie | c | GA300 | Galleria Galleria Buscemi: Galleria Artificiale imbocco lato Gela | GA30 | Galleria Galleria Buscemi: Galleria Artificiale imbocco lato Gela | GA300 | Galleria Galleria Buscemi: Galleria Artificiale imbocco lato Gela | GA10029 | Galleria Galleria Buscemi: Galleria Artificiale imbocco lato Gela | GAC | Opere di finitura | BA.CZ.A.3 02.D | Conglomerato cementizio per strutture in elevazione, della classe di resistenza C25/30 N/mm2 | m³ | 147.11 | 20.8 | 3059.89 | 14.5 | BA | BA.CZ | OG03
1250 | CME Caltagirone-Gela Lotto 1.vis | 2022-10-13 | Gallerie | c | GA300 | Galleria Galleria Buscemi: Galleria Artificiale imbocco lato Gela | GA30 | Galleria Galleria Buscemi: Galleria Artificiale imbocco lato Gela | GA300 | Galleria Galleria Buscemi: Galleria Artificiale imbocco lato Gela | GA10029 | Galleria Galleria Buscemi: Galleria Artificiale imbocco lato Gela | GAC | Opere di finitura | BA.CZ.A.3 05.A | Casseforme per strutture in conglomerato cementizio in elevazione con armatura di sostegno di altezza fino a m. 4 | m² | 21.56 | 32.28 | 695.96 | 66.6 | BA | BA.CZ | OG03
1251 | CME Caltagirone-Gela Lotto 1.vis | 2022-10-13 | Gallerie | c | GA300 | Galleria Galleria Buscemi: Galleria Artificiale imbocco lato Gela | GA30 | Galleria Galleria Buscemi: Galleria Artificiale imbocco lato Gela | GA300 | Galleria Galleria Buscemi: Galleria Artificiale imbocco lato Gela | GA10029 | Galleria Galleria Buscemi: Galleria Artificiale imbocco lato Gela | GAC | Opere di finitura | BA.CZ.A.3 09.B | Acciaio in barre ad aderenza migliorata per strutture in conglomerato cementizio del tipo B 450 C, di cui alla sottovoce BA.ME.A.102.C. | kg | 1.91 | 174 | 332.34 | 20.4 | BA | BA.CZ | OG03
1252 | CME Caltagirone-Gela Lotto 1.vis | 2022-10-13 | Gallerie | c | GA300 | Galleria Galleria Buscemi: Galleria Artificiale imbocco lato Gela | GA30 | Galleria Galleria Buscemi: Galleria Artificiale imbocco lato Gela | GA300 | Galleria Galleria Buscemi: Galleria Artificiale imbocco lato Gela | GA10029 | Galleria Galleria Buscemi: Galleria Artificiale imbocco lato Gela | GAC | Opere di finitura | BA.MT.A.3 29.B | Riempitivi vari, compattazione esistemazione superficiale con regolarizzazione delle pendenze, con materie provenienti da cave di prestito, da provvedersi a cura e spese dell'Appaltatore. | m³ | 5.83 | 1083.6 | 6317.39 | 18.4 | BA | BA.MT | OG03
1253 | CME Caltagirone-Gela Lotto 1.vis | 2022-10-13 | Gallerie | c | GA300 | Galleria Galleria Buscemi: Galleria Artificiale imbocco lato Gela | GA30 | Galleria Galleria Buscemi: Galleria Artificiale imbocco lato Gela | GA300 | Galleria Galleria Buscemi: Galleria Artificiale imbocco lato Gela | GA10029 | Galleria Galleria Buscemi: Galleria Artificiale imbocco lato Gela | GAC | Opere di finitura | BA.MT.B.3100.B | Fornitura e stesa di terreno vegetale privo di radici, erbe infestanti, ciottoli e sassi con impiego di mezzo meccanico. | m³ | 30.95 | 55.06 | 1704.11 | 15.1 | BA | BA.MT | OG03
1254 | CME Caltagirone-Gela Lotto 1.vis | 2022-10-13 | Gallerie | c | GA300 | Galleria Galleria Buscemi: Galleria Artificiale imbocco lato Gela | GA30 | Galleria Galleria Buscemi: Galleria Artificiale imbocco lato Gela | GA300 | Galleria Galleria Buscemi: Galleria Artificiale imbocco lato Gela | GA10029 | Galleria Galleria Buscemi: Galleria Artificiale imbocco lato Gela | GAC | Opere di finitura | BA.MT.B.3110.A | Realizzazione di tappeti erbosi in aree destinate alla messa a dimora di specie arboree o arbustive mediante la tecnica dell'idrosemina compresi ogni onere prescritto nel Capitolato Generale Tecnico di Appalto delle Opere Civili di RFI | m² | 4.28 | 183.53 | 785.51 | 28.3 | BA | BA.MT | OG03
1255 | CME Caltagirone-Gela Lotto 1.vis | 2022-10-13 | Gallerie | c | GA300 | Galleria Galleria Buscemi: Galleria Artificiale imbocco lato Gela | GA30 | Galleria Galleria Buscemi: Galleria Artificiale imbocco lato Gela | GA300 | Galleria Galleria Buscemi: Galleria Artificiale imbocco lato Gela | GA10029 | Galleria Galleria Buscemi: Galleria Artificiale imbocco lato Gela | GA6 | Elevazioni | GC.IP.A.6 01.A | MANTO IMPERMEABILE IN FOGLI IN PVC PLASTIFICATO DELLO SPESSORE DI MM 2,0 | m² | 18.24 | 195.2 | 3560.45 | 23 | GC | GC.IP | OG03
1256 | CME Caltagirone-Gela Lotto 1.vis | 2022-10-13 | Gallerie | c | GA300 | Galleria Galleria Buscemi: Galleria Artificiale imbocco lato Gela | GA30 | Galleria Galleria Buscemi: Galleria Artificiale imbocco lato Gela | GA300 | Galleria Galleria Buscemi: Galleria Artificiale imbocco lato Gela | GA10029 | Galleria Galleria Buscemi: Galleria Artificiale imbocco lato Gela | GAC | Opere di finitura | GC.LF.D.3 01.B | LASTRONI IN CONGLOMERATO CEMENTIZIO DELLO SPESSORE DI CM 10 | m² | 34.26 | 14.6 | 500.2 | 6 | GC | GC.LF | OG03
1257 | CME Caltagirone-Gela Lotto 1.vis | 2022-10-13 | Gallerie | c | GA300 | Galleria Galleria Buscemi: Galleria Artificiale imbocco lato Gela | GA30 | Galleria Galleria Buscemi: Galleria Artificiale imbocco lato Gela | GA300 | Galleria Galleria Buscemi: Galleria Artificiale imbocco lato Gela | GA10029 | Galleria Galleria Buscemi: Galleria Artificiale imbocco lato Gela | GAC | Opere di finitura | GC.LF.E.3002.A | Fornitura e posa in opera in galleria naturale o artificiale di qualsiasi lunghezza di mancorrente a parete costituito da un corrimano tubol | m | 28.25 | 20 | 565 | 3.9 | GC | GC.LF | OG03
1258 | CME Caltagirone-Gela Lotto 1.vis | 2022-10-13 | Gallerie | c | GA310 | Galleria Niscemi: Galleria Artificiale imbocco lato Caltagirone | GA31 | Galleria Niscemi: Galleria Artificiale imbocco lato Caltagirone | GA310 | Galleria Niscemi: Galleria Artificiale imbocco lato Caltagirone | GA10030 | Galleria Niscemi: Galleria Artificiale imbocco lato Caltagirone | GA4 | Scavo e Opere di contrasto | BA.MT.A.3002.A | Scavo di fondazione in terreni di qualsiasi natura e consistenza ad esclusione dei materiali litoidi | m³ | 4.39 | 180.96 | 794.41 | 52.4 | BA | BA.MT | OG03
1259 | CME Caltagirone-Gela Lotto 1.vis | 2022-10-13 | Gallerie | c | GA310 | Galleria Niscemi: Galleria Artificiale imbocco lato Caltagirone | GA31 | Galleria Niscemi: Galleria Artificiale imbocco lato Caltagirone | GA310 | Galleria Niscemi: Galleria Artificiale imbocco lato Caltagirone | GA10030 | Galleria Niscemi: Galleria Artificiale imbocco lato Caltagirone | GA4 | Scavo e Opere di contrasto | BA.DE.A.5 04.A | Demolizione di conglomerato cementizio armato in fondazione, di qualsiasi tipo, spessore e genere, fino alla profondità di 2 m | m³ | 42.59 | 31.2 | 1328.81 | 40.3 | BA | BA.DE | OG03
1260 | CME Caltagirone-Gela Lotto 1.vis | 2022-10-13 | Gallerie | c | GA310 | Galleria Niscemi: Galleria Artificiale imbocco lato Caltagirone | GA31 | Galleria Niscemi: Galleria Artificiale imbocco lato Caltagirone | GA310 | Galleria Niscemi: Galleria Artificiale imbocco lato Caltagirone | GA10030 | Galleria Niscemi: Galleria Artificiale imbocco lato Caltagirone | GA5 | Fondazioni | BA.CZ.A.3 01.A | Conglomerato cementizio per strutture di fondazione, della classe di resistenza C12/15 N/mm2 | m³ | 101.69 | 15.12 | 1537.55 | 13.2 | BA | BA.CZ | OG03
1261 | CME Caltagirone-Gela Lotto 1.vis | 2022-10-13 | Gallerie | c | GA310 | Galleria Niscemi: Galleria Artificiale imbocco lato Caltagirone | GA31 | Galleria Niscemi: Galleria Artificiale imbocco lato Caltagirone | GA310 | Galleria Niscemi: Galleria Artificiale imbocco lato Caltagirone | GA10030 | Galleria Niscemi: Galleria Artificiale imbocco lato Caltagirone | GA5 | Fondazioni | BA.CZ.A.3 01.F | Conglomerato cementizio per strutture di fondazione, della classe di resistenza C30/37 N/mmq | m³ | 145.58 | 158.64 | 23094.81 | 10.5 | BA | BA.CZ | OG03
1262 | CME Caltagirone-Gela Lotto 1.vis | 2022-10-13 | Gallerie | c | GA310 | Galleria Niscemi: Galleria Artificiale imbocco lato Caltagirone | GA31 | Galleria Niscemi: Galleria Artificiale imbocco lato Caltagirone | GA310 | Galleria Niscemi: Galleria Artificiale imbocco lato Caltagirone | GA10030 | Galleria Niscemi: Galleria Artificiale imbocco lato Caltagirone | GA5 | Fondazioni | BA.CZ.A.3 04.A | Casseforme per strutture in conglomerato cementizio in fondazione cordoli, cunette, muretti e similari | m² | 19.82 | 104.53 | 2071.78 | 63.6 | BA | BA.CZ | OG03
1263 | CME Caltagirone-Gela Lotto 1.vis | 2022-10-13 | Gallerie | c | GA310 | Galleria Niscemi: Galleria Artificiale imbocco lato Caltagirone | GA31 | Galleria Niscemi: Galleria Artificiale imbocco lato Caltagirone | GA310 | Galleria Niscemi: Galleria Artificiale imbocco lato Caltagirone | GA10030 | Galleria Niscemi: Galleria Artificiale imbocco lato Caltagirone | GA5 | Fondazioni | BA.CZ.A.3 09.B | Acciaio in barre ad aderenza migliorata per strutture in conglomerato cementizio del tipo B 450 C, di cui alla sottovoce BA.ME.A.102.C. | kg | 1.91 | 9518.4 | 18180.14 | 20.4 | BA | BA.CZ | OG03
1264 | CME Caltagirone-Gela Lotto 1.vis | 2022-10-13 | Gallerie | c | GA310 | Galleria Niscemi: Galleria Artificiale imbocco lato Caltagirone | GA31 | Galleria Niscemi: Galleria Artificiale imbocco lato Caltagirone | GA310 | Galleria Niscemi: Galleria Artificiale imbocco lato Caltagirone | GA10030 | Galleria Niscemi: Galleria Artificiale imbocco lato Caltagirone | GA5 | Fondazioni | GC.IP.A.3001.A | Fornitura e posa in opera di cordolo | m | 8.38 | 67.68 | 567.16 | 29.4 | GC | GC.IP | OG03
1265 | CME Caltagirone-Gela Lotto 1.vis | 2022-10-13 | Gallerie | c | GA310 | Galleria Niscemi: Galleria Artificiale imbocco lato Caltagirone | GA31 | Galleria Niscemi: Galleria Artificiale imbocco lato Caltagirone | GA310 | Galleria Niscemi: Galleria Artificiale imbocco lato Caltagirone | GA10030 | Galleria Niscemi: Galleria Artificiale imbocco lato Caltagirone | GA6 | Elevazioni | BA.CZ.A.3 02.D | Conglomerato cementizio per strutture in elevazione, della classe di resistenza C25/30 N/mm2 | m³ | 147.11 | 316.08 | 46498.53 | 14.5 | BA | BA.CZ | OG03
1266 | CME Caltagirone-Gela Lotto 1.vis | 2022-10-13 | Gallerie | c | GA310 | Galleria Niscemi: Galleria Artificiale imbocco lato Caltagirone | GA31 | Galleria Niscemi: Galleria Artificiale imbocco lato Caltagirone | GA310 | Galleria Niscemi: Galleria Artificiale imbocco lato Caltagirone | GA10030 | Galleria Niscemi: Galleria Artificiale imbocco lato Caltagirone | GA6 | Elevazioni | BA.CZ.A.3 05.A | Casseforme per strutture in conglomerato cementizio in elevazione con armatura di sostegno di altezza fino a m. 4 | m² | 21.56 | 145.39 | 3134.61 | 66.6 | BA | BA.CZ | OG03
1267 | CME Caltagirone-Gela Lotto 1.vis | 2022-10-13 | Gallerie | c | GA310 | Galleria Niscemi: Galleria Artificiale imbocco lato Caltagirone | GA31 | Galleria Niscemi: Galleria Artificiale imbocco lato Caltagirone | GA310 | Galleria Niscemi: Galleria Artificiale imbocco lato Caltagirone | GA10030 | Galleria Niscemi: Galleria Artificiale imbocco lato Caltagirone | GA6 | Elevazioni | BA.CZ.A.3 05.B | Casseforme per strutture in conglomerato cementizio in elevazione con armatura di sostegno di altezza sup. a m. 4 e fino a m. 8 | m² | 25.6 | 105.02 | 2688.51 | 70.4 | BA | BA.CZ | OG03
1268 | CME Caltagirone-Gela Lotto 1.vis | 2022-10-13 | Gallerie | c | GA310 | Galleria Niscemi: Galleria Artificiale imbocco lato Caltagirone | GA31 | Galleria Niscemi: Galleria Artificiale imbocco lato Caltagirone | GA310 | Galleria Niscemi: Galleria Artificiale imbocco lato Caltagirone | GA10030 | Galleria Niscemi: Galleria Artificiale imbocco lato Caltagirone | GA6 | Elevazioni | BA.CZ.A.3 09.B | Acciaio in barre ad aderenza migliorata per strutture in conglomerato cementizio del tipo B 450 C, di cui alla sottovoce BA.ME.A.102.C. | kg | 1.91 | 18964.8 | 36222.77 | 20.4 | BA | BA.CZ | OG03
1269 | CME Caltagirone-Gela Lotto 1.vis | 2022-10-13 | Gallerie | c | GA310 | Galleria Niscemi: Galleria Artificiale imbocco lato Caltagirone | GA31 | Galleria Niscemi: Galleria Artificiale imbocco lato Caltagirone | GA310 | Galleria Niscemi: Galleria Artificiale imbocco lato Caltagirone | GA10030 | Galleria Niscemi: Galleria Artificiale imbocco lato Caltagirone | GA6 | Elevazioni | GC.RV.A.3 08.A | CASSEFORME PER RIVESTIMENTI IN CONGLOMERATO CEMENTIZIO GETTATI IN OPERA PER CALOTTE E PIEDRITTI | m² | 21.64 | 295.92 | 6403.71 | 27.4 | GC | GC.RV | OG03
1270 | CME Caltagirone-Gela Lotto 1.vis | 2022-10-13 | Gallerie | c | GA310 | Galleria Niscemi: Galleria Artificiale imbocco lato Caltagirone | GA31 | Galleria Niscemi: Galleria Artificiale imbocco lato Caltagirone | GA310 | Galleria Niscemi: Galleria Artificiale imbocco lato Caltagirone | GA10030 | Galleria Niscemi: Galleria Artificiale imbocco lato Caltagirone | GAC | Opere di finitura | BA.CZ.A.3 02.D | Conglomerato cementizio per strutture in elevazione, della classe di resistenza C25/30 N/mm2 | m³ | 147.11 | 24.96 | 3671.87 | 14.5 | BA | BA.CZ | OG03
1271 | CME Caltagirone-Gela Lotto 1.vis | 2022-10-13 | Gallerie | c | GA310 | Galleria Niscemi: Galleria Artificiale imbocco lato Caltagirone | GA31 | Galleria Niscemi: Galleria Artificiale imbocco lato Caltagirone | GA310 | Galleria Niscemi: Galleria Artificiale imbocco lato Caltagirone | GA10030 | Galleria Niscemi: Galleria Artificiale imbocco lato Caltagirone | GAC | Opere di finitura | BA.CZ.A.3 05.A | Casseforme per strutture in conglomerato cementizio in elevazione con armatura di sostegno di altezza fino a m. 4 | m² | 21.56 | 38.74 | 835.23 | 66.6 | BA | BA.CZ | OG03
1272 | CME Caltagirone-Gela Lotto 1.vis | 2022-10-13 | Gallerie | c | GA310 | Galleria Niscemi: Galleria Artificiale imbocco lato Caltagirone | GA31 | Galleria Niscemi: Galleria Artificiale imbocco lato Caltagirone | GA310 | Galleria Niscemi: Galleria Artificiale imbocco lato Caltagirone | GA10030 | Galleria Niscemi: Galleria Artificiale imbocco lato Caltagirone | GAC | Opere di finitura | BA.CZ.A.3 09.B | Acciaio in barre ad aderenza migliorata per strutture in conglomerato cementizio del tipo B 450 C, di cui alla sottovoce BA.ME.A.102.C. | kg | 1.91 | 208.8 | 398.81 | 20.4 | BA | BA.CZ | OG03
1273 | CME Caltagirone-Gela Lotto 1.vis | 2022-10-13 | Gallerie | c | GA310 | Galleria Niscemi: Galleria Artificiale imbocco lato Caltagirone | GA31 | Galleria Niscemi: Galleria Artificiale imbocco lato Caltagirone | GA310 | Galleria Niscemi: Galleria Artificiale imbocco lato Caltagirone | GA10030 | Galleria Niscemi: Galleria Artificiale imbocco lato Caltagirone | GAC | Opere di finitura | BA.MT.A.3 29.B | Riempitivi vari, compattazione esistemazione superficiale con regolarizzazione delle pendenze, con materie provenienti da cave di prestito, da provvedersi a cura e spese dell'Appaltatore. | m³ | 5.83 | 655.2 | 3819.82 | 18.4 | BA | BA.MT | OG03
1274 | CME Caltagirone-Gela Lotto 1.vis | 2022-10-13 | Gallerie | c | GA310 | Galleria Niscemi: Galleria Artificiale imbocco lato Caltagirone | GA31 | Galleria Niscemi: Galleria Artificiale imbocco lato Caltagirone | GA310 | Galleria Niscemi: Galleria Artificiale imbocco lato Caltagirone | GA10030 | Galleria Niscemi: Galleria Artificiale imbocco lato Caltagirone | GAC | Opere di finitura | BA.MT.B.3100.B | Fornitura e stesa di terreno vegetale privo di radici, erbe infestanti, ciottoli e sassi con impiego di mezzo meccanico. | m³ | 30.95 | 44.58 | 1379.75 | 15.1 | BA | BA.MT | OG03
1275 | CME Caltagirone-Gela Lotto 1.vis | 2022-10-13 | Gallerie | c | GA310 | Galleria Niscemi: Galleria Artificiale imbocco lato Caltagirone | GA31 | Galleria Niscemi: Galleria Artificiale imbocco lato Caltagirone | GA310 | Galleria Niscemi: Galleria Artificiale imbocco lato Caltagirone | GA10030 | Galleria Niscemi: Galleria Artificiale imbocco lato Caltagirone | GAC | Opere di finitura | BA.MT.B.3110.A | Realizzazione di tappeti erbosi in aree destinate alla messa a dimora di specie arboree o arbustive mediante la tecnica dell'idrosemina compresi ogni onere prescritto nel Capitolato Generale Tecnico di Appalto delle Opere Civili di RFI | m² | 4.28 | 148.61 | 636.05 | 28.3 | BA | BA.MT | OG03
1276 | CME Caltagirone-Gela Lotto 1.vis | 2022-10-13 | Gallerie | c | GA310 | Galleria Niscemi: Galleria Artificiale imbocco lato Caltagirone | GA31 | Galleria Niscemi: Galleria Artificiale imbocco lato Caltagirone | GA310 | Galleria Niscemi: Galleria Artificiale imbocco lato Caltagirone | GA10030 | Galleria Niscemi: Galleria Artificiale imbocco lato Caltagirone | GA6 | Elevazioni | GC.IP.A.6 01.A | MANTO IMPERMEABILE IN FOGLI IN PVC PLASTIFICATO DELLO SPESSORE DI MM 2,0 | m² | 18.24 | 231.84 | 4228.76 | 23 | GC | GC.IP | OG03
1277 | CME Caltagirone-Gela Lotto 1.vis | 2022-10-13 | Gallerie | c | GA310 | Galleria Niscemi: Galleria Artificiale imbocco lato Caltagirone | GA31 | Galleria Niscemi: Galleria Artificiale imbocco lato Caltagirone | GA310 | Galleria Niscemi: Galleria Artificiale imbocco lato Caltagirone | GA10030 | Galleria Niscemi: Galleria Artificiale imbocco lato Caltagirone | GAC | Opere di finitura | GC.LF.D.3 01.B | LASTRONI IN CONGLOMERATO CEMENTIZIO DELLO SPESSORE DI CM 10 | m² | 34.26 | 17.52 | 600.24 | 6 | GC | GC.LF | OG03
1278 | CME Caltagirone-Gela Lotto 1.vis | 2022-10-13 | Gallerie | c | GA310 | Galleria Niscemi: Galleria Artificiale imbocco lato Caltagirone | GA31 | Galleria Niscemi: Galleria Artificiale imbocco lato Caltagirone | GA310 | Galleria Niscemi: Galleria Artificiale imbocco lato Caltagirone | GA10030 | Galleria Niscemi: Galleria Artificiale imbocco lato Caltagirone | GAC | Opere di finitura | GC.LF.E.3002.A | Fornitura e posa in opera in galleria naturale o artificiale di qualsiasi lunghezza di mancorrente a parete costituito da un corrimano tubol | m | 28.25 | 24 | 678 | 3.9 | GC | GC.LF | OG03
1279 | CME Caltagirone-Gela Lotto 1.vis | 2022-10-13 | Gallerie | c | GA030 | Galleria Madonna della Via: Galleria Artificiale imbocco lato Caltagirone | GA03 | Galleria Madonna della Via: Galleria Artificiale imbocco lato Caltagirone | GA030 | Galleria Madonna della Via: Galleria Artificiale imbocco lato Caltagirone | GA10002 | Galleria Madonna della Via: Galleria Artificiale imbocco lato Caltagirone | GA4 | Scavo e Opere di contrasto | BA.MT.C.0101.A | Sovrapprezzo per assistenza archeologica (tecnico-scientifica) agli scavi | m³ | 0.26 | 116 | 30.16 | 100 | BA | BA.MT | OG03
1280 | CME Caltagirone-Gela Lotto 1.vis | 2022-10-13 | Gallerie | c | GA020 | Galleria Artificiale S. Giacomo: Galleria Artificiale imbocco lato Gela | GA02 | Galleria Artificiale S. Giacomo: Galleria Artificiale imbocco lato Gela | GA020 | Galleria Artificiale S. Giacomo: Galleria Artificiale imbocco lato Gela | GA10001 | Galleria Artificiale S. Giacomo: Galleria Artificiale imbocco lato Gela | GA4 | Scavo e Opere di contrasto | BA.MT.C.0101.A | Sovrapprezzo per assistenza archeologica (tecnico-scientifica) agli scavi | m³ | 0.26 | 36.18 | 9.41 | 100 | BA | BA.MT | OG03
1281 | CME Caltagirone-Gela Lotto 1.vis | 2022-10-13 | Gallerie | c | GA050 | Galleria Croce del Vicario: Galleria Artificiale imbocco lato Caltagirone | GA05 | Galleria Croce del Vicario: Galleria Artificiale imbocco lato Caltagirone | GA050 | Galleria Croce del Vicario: Galleria Artificiale imbocco lato Caltagirone | GA10004 | Galleria Croce del Vicario: Galleria Artificiale imbocco lato Caltagirone | GA4 | Scavo e Opere di contrasto | BA.MT.C.0101.A | Sovrapprezzo per assistenza archeologica (tecnico-scientifica) agli scavi | m³ | 0.26 | 28.26 | 7.35 | 100 | BA | BA.MT | OG03
1282 | CME Caltagirone-Gela Lotto 1.vis | 2022-10-13 | Gallerie | c | GA060 | Galleria Croce del Vicario: Galleria Artificiale imbocco lato Gela | GA06 | Galleria Croce del Vicario: Galleria Artificiale imbocco lato Gela | GA060 | Galleria Croce del Vicario: Galleria Artificiale imbocco lato Gela | GA10005 | Galleria Croce del Vicario: Galleria Artificiale imbocco lato Gela | GA4 | Scavo e Opere di contrasto | BA.MT.C.0101.A | Sovrapprezzo per assistenza archeologica (tecnico-scientifica) agli scavi | m³ | 0.26 | 133.98 | 34.83 | 100 | BA | BA.MT | OG03
1283 | CME Caltagirone-Gela Lotto 1.vis | 2022-10-13 | Gallerie | c | GA120 | Galleria Romana II: Galleria Artificiale imbocco lato Gela | GA12 | Galleria Romana II: Galleria Artificiale imbocco lato Gela | GA120 | Galleria Romana II: Galleria Artificiale imbocco lato Gela | GA10011 | Galleria Romana II: Galleria Artificiale imbocco lato Gela | GA4 | Scavo e Opere di contrasto | BA.MT.C.0101.A | Sovrapprezzo per assistenza archeologica (tecnico-scientifica) agli scavi | m³ | 0.26 | 62.64 | 16.29 | 100 | BA | BA.MT | OG03
1284 | CME Caltagirone-Gela Lotto 1.vis | 2022-10-13 | Gallerie | c | GA170 | Galleria S. Nicola Noce: Galleria Artificiale imbocco lato Caltagirone | GA17 | Galleria S. Nicola Noce: Galleria Artificiale imbocco lato Caltagirone | GA170 | Galleria S. Nicola Noce: Galleria Artificiale imbocco lato Caltagirone | GA10016 | Galleria S. Nicola Noce: Galleria Artificiale imbocco lato Caltagirone | GA4 | Scavo e Opere di contrasto | BA.MT.C.0101.A | Sovrapprezzo per assistenza archeologica (tecnico-scientifica) agli scavi | m³ | 0.26 | 37.92 | 9.86 | 100 | BA | BA.MT | OG03
1285 | CME Caltagirone-Gela Lotto 1.vis | 2022-10-13 | Gallerie | c | GA180 | Galleria S. Nicola Noce: Galleria Artificiale imbocco lato Gela | GA18 | Galleria S. Nicola Noce: Galleria Artificiale imbocco lato Gela | GA180 | Galleria S. Nicola Noce: Galleria Artificiale imbocco lato Gela | GA10017 | Galleria S. Nicola Noce: Galleria Artificiale imbocco lato Gela | GA4 | Scavo e Opere di contrasto | BA.MT.C.0101.A | Sovrapprezzo per assistenza archeologica (tecnico-scientifica) agli scavi | m³ | 0.26 | 37.92 | 9.86 | 100 | BA | BA.MT | OG03
1286 | CME Caltagirone-Gela Lotto 1.vis | 2022-10-13 | Gallerie | c | GA230 | Galleria Pilieri 1a: Galleria Artificiale imbocco lato Caltagirone | GA23 | Galleria Pilieri 1a: Galleria Artificiale imbocco lato Caltagirone | GA230 | Galleria Pilieri 1a: Galleria Artificiale imbocco lato Caltagirone | GA10022 | Galleria Pilieri 1a: Galleria Artificiale imbocco lato Caltagirone | GA4 | Scavo e Opere di contrasto | BA.MT.C.0101.A | Sovrapprezzo per assistenza archeologica (tecnico-scientifica) agli scavi | m³ | 0.26 | 33.66 | 8.75 | 100 | BA | BA.MT | OG03
1287 | CME Caltagirone-Gela Lotto 1.vis | 2022-10-13 | Gallerie | c | GA270 | Galleria Galleria Stizza 1a: Galleria Artificiale imbocco lato Caltagirone | GA27 | Galleria Galleria Stizza 1a: Galleria Artificiale imbocco lato Caltagirone | GA270 | Galleria Galleria Stizza 1a: Galleria Artificiale imbocco lato Caltagirone | GA10026 | Galleria Galleria Stizza 1a: Galleria Artificiale imbocco lato Caltagirone | GA4 | Scavo e Opere di contrasto | BA.MT.C.0101.A | Sovrapprezzo per assistenza archeologica (tecnico-scientifica) agli scavi | m³ | 0.26 | 38.25 | 9.94 | 100 | BA | BA.MT | OG03
1288 | CME Caltagirone-Gela Lotto 1.vis | 2022-10-13 | Gallerie | c | GA280 | Galleria Galleria Stizza 1a: Galleria Artificiale imbocco lato Gela | GA28 | Galleria Galleria Stizza 1a: Galleria Artificiale imbocco lato Gela | GA280 | Galleria Galleria Stizza 1a: Galleria Artificiale imbocco lato Gela | GA10027 | Galleria Galleria Stizza 1a: Galleria Artificiale imbocco lato Gela | GA4 | Scavo e Opere di contrasto | BA.MT.C.0101.A | Sovrapprezzo per assistenza archeologica (tecnico-scientifica) agli scavi | m³ | 0.26 | 25.5 | 6.63 | 100 | BA | BA.MT | OG03
1289 | CME Caltagirone-Gela Lotto 1.vis | 2022-10-13 | Gallerie | c | GA320 | Galleria Niscemi: Galleria Artificiale imbocco lato Gela | GA32 | Galleria Niscemi: Galleria Artificiale imbocco lato Gela | GA320 | Galleria Niscemi: Galleria Artificiale imbocco lato Gela | GA10031 | Galleria Niscemi: Galleria Artificiale imbocco lato Gela | GA4 | Scavo e Opere di contrasto | BA.MT.C.0101.A | Sovrapprezzo per assistenza archeologica (tecnico-scientifica) agli scavi | m³ | 0.26 | 45.24 | 11.76 | 100 | BA | BA.MT | OG03
1290 | CME Caltagirone-Gela Lotto 1.vis | 2022-10-13 | Gallerie | c | GA040 | Galleria Madonna della Via: Galleria Artificiale imbocco lato Gela | GA04 | Galleria Madonna della Via: Galleria Artificiale imbocco lato Gela | GA040 | Galleria Madonna della Via: Galleria Artificiale imbocco lato Gela | GA10003 | Galleria Madonna della Via: Galleria Artificiale imbocco lato Gela | GA4 | Scavo e Opere di contrasto | BA.MT.C.0101.A | Sovrapprezzo per assistenza archeologica (tecnico-scientifica) agli scavi | m³ | 0.26 | 87.15 | 22.66 | 100 | BA | BA.MT | OG03
1291 | CME Caltagirone-Gela Lotto 1.vis | 2022-10-13 | Gallerie | c | GA070 | Galleria Rangasile: Galleria Artificiale imbocco lato Caltagirone | GA07 | Galleria Rangasile: Galleria Artificiale imbocco lato Caltagirone | GA070 | Galleria Rangasile: Galleria Artificiale imbocco lato Caltagirone | GA10006 | Galleria Rangasile: Galleria Artificiale imbocco lato Caltagirone | GA4 | Scavo e Opere di contrasto | BA.MT.C.0101.A | Sovrapprezzo per assistenza archeologica (tecnico-scientifica) agli scavi | m³ | 0.26 | 161.75 | 42.06 | 100 | BA | BA.MT | OG03
1292 | CME Caltagirone-Gela Lotto 1.vis | 2022-10-13 | Gallerie | c | GA080 | Galleria Rangasile: Galleria Artificiale imbocco lato Gela | GA08 | Galleria Rangasile: Galleria Artificiale imbocco lato Gela | GA080 | Galleria Rangasile: Galleria Artificiale imbocco lato Gela | GA10007 | Galleria Rangasile: Galleria Artificiale imbocco lato Gela | GA4 | Scavo e Opere di contrasto | BA.MT.C.0101.A | Sovrapprezzo per assistenza archeologica (tecnico-scientifica) agli scavi | m³ | 0.26 | 194.1 | 50.47 | 100 | BA | BA.MT | OG03
1293 | CME Caltagirone-Gela Lotto 1.vis | 2022-10-13 | Gallerie | c | GA090 | Galleria Romana I: Galleria Artificiale imbocco lato Caltagirone | GA09 | Galleria Romana I: Galleria Artificiale imbocco lato Caltagirone | GA090 | Galleria Romana I: Galleria Artificiale imbocco lato Caltagirone | GA10008 | Galleria Romana I: Galleria Artificiale imbocco lato Caltagirone | GA4 | Scavo e Opere di contrasto | BA.MT.C.0101.A | Sovrapprezzo per assistenza archeologica (tecnico-scientifica) agli scavi | m³ | 0.26 | 216.3 | 56.24 | 100 | BA | BA.MT | OG03
1294 | CME Caltagirone-Gela Lotto 1.vis | 2022-10-13 | Gallerie | c | GA100 | Galleria Romana I: Galleria Artificiale imbocco lato Gela | GA10 | Galleria Romana I: Galleria Artificiale imbocco lato Gela | GA100 | Galleria Romana I: Galleria Artificiale imbocco lato Gela | GA10009 | Galleria Romana I: Galleria Artificiale imbocco lato Gela | GA4 | Scavo e Opere di contrasto | BA.MT.C.0101.A | Sovrapprezzo per assistenza archeologica (tecnico-scientifica) agli scavi | m³ | 0.26 | 194.67 | 50.61 | 100 | BA | BA.MT | OG03
1295 | CME Caltagirone-Gela Lotto 1.vis | 2022-10-13 | Gallerie | c | GA110 | Galleria Romana II: Galleria Artificiale imbocco lato Caltagirone | GA11 | Galleria Romana II: Galleria Artificiale imbocco lato Caltagirone | GA110 | Galleria Romana II: Galleria Artificiale imbocco lato Caltagirone | GA10010 | Galleria Romana II: Galleria Artificiale imbocco lato Caltagirone | GA4 | Scavo e Opere di contrasto | BA.MT.C.0101.A | Sovrapprezzo per assistenza archeologica (tecnico-scientifica) agli scavi | m³ | 0.26 | 139.2 | 36.19 | 100 | BA | BA.MT | OG03
1296 | CME Caltagirone-Gela Lotto 1.vis | 2022-10-13 | Gallerie | c | GA130 | Galleria Passo Cristoforo: Galleria Artificiale imbocco lato Caltagirone | GA13 | Galleria Passo Cristoforo: Galleria Artificiale imbocco lato Caltagirone | GA130 | Galleria Passo Cristoforo: Galleria Artificiale imbocco lato Caltagirone | GA10012 | Galleria Passo Cristoforo: Galleria Artificiale imbocco lato Caltagirone | GA4 | Scavo e Opere di contrasto | BA.MT.C.0101.A | Sovrapprezzo per assistenza archeologica (tecnico-scientifica) agli scavi | m³ | 0.26 | 217.8 | 56.63 | 100 | BA | BA.MT | OG03
1297 | CME Caltagirone-Gela Lotto 1.vis | 2022-10-13 | Gallerie | c | GA140 | Galleria Passo Cristoforo: Galleria Artificiale imbocco lato Gela | GA14 | Galleria Passo Cristoforo: Galleria Artificiale imbocco lato Gela | GA140 | Galleria Passo Cristoforo: Galleria Artificiale imbocco lato Gela | GA10013 | Galleria Passo Cristoforo: Galleria Artificiale imbocco lato Gela | GA4 | Scavo e Opere di contrasto | BA.MT.C.0101.A | Sovrapprezzo per assistenza archeologica (tecnico-scientifica) agli scavi | m³ | 0.26 | 87.12 | 22.65 | 100 | BA | BA.MT | OG03
1298 | CME Caltagirone-Gela Lotto 1.vis | 2022-10-13 | Gallerie | c | GA150 | Galleria Piano Carbone: Galleria Artificiale imbocco lato Caltagirone | GA15 | Galleria Piano Carbone: Galleria Artificiale imbocco lato Caltagirone | GA150 | Galleria Piano Carbone: Galleria Artificiale imbocco lato Caltagirone | GA10014 | Galleria Piano Carbone: Galleria Artificiale imbocco lato Caltagirone | GA4 | Scavo e Opere di contrasto | BA.MT.C.0101.A | Sovrapprezzo per assistenza archeologica (tecnico-scientifica) agli scavi | m³ | 0.26 | 69.5 | 18.07 | 100 | BA | BA.MT | OG03
1299 | CME Caltagirone-Gela Lotto 1.vis | 2022-10-13 | Gallerie | c | GA160 | Galleria Piano Carbone: Galleria Artificiale imbocco lato Gela | GA16 | Galleria Piano Carbone: Galleria Artificiale imbocco lato Gela | GA160 | Galleria Piano Carbone: Galleria Artificiale imbocco lato Gela | GA10015 | Galleria Piano Carbone: Galleria Artificiale imbocco lato Gela | GA4 | Scavo e Opere di contrasto | BA.MT.C.0101.A | Sovrapprezzo per assistenza archeologica (tecnico-scientifica) agli scavi | m³ | 0.26 | 159.85 | 41.56 | 100 | BA | BA.MT | OG03
1300 | CME Caltagirone-Gela Lotto 1.vis | 2022-10-13 | Gallerie | c | GA190 | Galleria S. Nicola: Galleria Artificiale imbocco lato Caltagirone | GA19 | Galleria S. Nicola: Galleria Artificiale imbocco lato Caltagirone | GA190 | Galleria S. Nicola: Galleria Artificiale imbocco lato Caltagirone | GA10018 | Galleria S. Nicola: Galleria Artificiale imbocco lato Caltagirone | GA4 | Scavo e Opere di contrasto | BA.MT.C.0101.A | Sovrapprezzo per assistenza archeologica (tecnico-scientifica) agli scavi | m³ | 0.26 | 152.24 | 39.58 | 100 | BA | BA.MT | OG03
1301 | CME Caltagirone-Gela Lotto 1.vis | 2022-10-13 | Gallerie | c | GA200 | Galleria S. Nicola: Galleria Artificiale imbocco lato Gela | GA20 | Galleria S. Nicola: Galleria Artificiale imbocco lato Gela | GA200 | Galleria S. Nicola: Galleria Artificiale imbocco lato Gela | GA10019 | Galleria S. Nicola: Galleria Artificiale imbocco lato Gela | GA4 | Scavo e Opere di contrasto | BA.MT.C.0101.A | Sovrapprezzo per assistenza archeologica (tecnico-scientifica) agli scavi | m³ | 0.26 | 103.8 | 26.99 | 100 | BA | BA.MT | OG03
1302 | CME Caltagirone-Gela Lotto 1.vis | 2022-10-13 | Gallerie | c | GA210 | Galleria Pilieri 2a: Galleria Artificiale imbocco lato Caltagirone | GA21 | Galleria Pilieri 2a: Galleria Artificiale imbocco lato Caltagirone | GA210 | Galleria Pilieri 2a: Galleria Artificiale imbocco lato Caltagirone | GA10020 | Galleria Pilieri 2a: Galleria Artificiale imbocco lato Caltagirone | GA4 | Scavo e Opere di contrasto | BA.MT.C.0101.A | Sovrapprezzo per assistenza archeologica (tecnico-scientifica) agli scavi | m³ | 0.26 | 71.1 | 18.49 | 100 | BA | BA.MT | OG03
1303 | CME Caltagirone-Gela Lotto 1.vis | 2022-10-13 | Gallerie | c | GA220 | Galleria Pilieri 2a: Galleria Artificiale imbocco lato Gela | GA22 | Galleria Pilieri 2a: Galleria Artificiale imbocco lato Gela | GA220 | Galleria Pilieri 2a: Galleria Artificiale imbocco lato Gela | GA10021 | Galleria Pilieri 2a: Galleria Artificiale imbocco lato Gela | GA4 | Scavo e Opere di contrasto | BA.MT.C.0101.A | Sovrapprezzo per assistenza archeologica (tecnico-scientifica) agli scavi | m³ | 0.26 | 71.1 | 18.49 | 100 | BA | BA.MT | OG03
1304 | CME Caltagirone-Gela Lotto 1.vis | 2022-10-13 | Gallerie | c | GA240 | Galleria Pilieri 1a: Galleria Artificiale imbocco lato Gela | GA24 | Galleria Pilieri 1a: Galleria Artificiale imbocco lato Gela | GA240 | Galleria Pilieri 1a: Galleria Artificiale imbocco lato Gela | GA10023 | Galleria Pilieri 1a: Galleria Artificiale imbocco lato Gela | GA4 | Scavo e Opere di contrasto | BA.MT.C.0101.A | Sovrapprezzo per assistenza archeologica (tecnico-scientifica) agli scavi | m³ | 0.26 | 28.05 | 7.29 | 100 | BA | BA.MT | OG03
1305 | CME Caltagirone-Gela Lotto 1.vis | 2022-10-13 | Gallerie | c | GA250 | Galleria Stizza 2a: Galleria Artificiale imbocco lato Caltagirone | GA25 | Galleria Stizza 2a: Galleria Artificiale imbocco lato Caltagirone | GA250 | Galleria Stizza 2a: Galleria Artificiale imbocco lato Caltagirone | GA10024 | Galleria Stizza 2a: Galleria Artificiale imbocco lato Caltagirone | GA4 | Scavo e Opere di contrasto | BA.MT.C.0101.A | Sovrapprezzo per assistenza archeologica (tecnico-scientifica) agli scavi | m³ | 0.26 | 107.85 | 28.04 | 100 | BA | BA.MT | OG03
1306 | CME Caltagirone-Gela Lotto 1.vis | 2022-10-13 | Gallerie | c | GA260 | Galleria Stizza 2a: Galleria Artificiale imbocco lato Gela | GA26 | Galleria Stizza 2a: Galleria Artificiale imbocco lato Gela | GA260 | Galleria Stizza 2a: Galleria Artificiale imbocco lato Gela | GA10025 | Galleria Stizza 2a: Galleria Artificiale imbocco lato Gela | GA4 | Scavo e Opere di contrasto | BA.MT.C.0101.A | Sovrapprezzo per assistenza archeologica (tecnico-scientifica) agli scavi | m³ | 0.26 | 35.95 | 9.35 | 100 | BA | BA.MT | OG03
1307 | CME Caltagirone-Gela Lotto 1.vis | 2022-10-13 | Gallerie | c | GA290 | Galleria Galleria Buscemi: Galleria Artificiale imbocco lato Caltagirone | GA29 | Galleria Galleria Buscemi: Galleria Artificiale imbocco lato Caltagirone | GA290 | Galleria Galleria Buscemi: Galleria Artificiale imbocco lato Caltagirone | GA10028 | Galleria Galleria Buscemi: Galleria Artificiale imbocco lato Caltagirone | GA4 | Scavo e Opere di contrasto | BA.MT.C.0101.A | Sovrapprezzo per assistenza archeologica (tecnico-scientifica) agli scavi | m³ | 0.26 | 113 | 29.38 | 100 | BA | BA.MT | OG03
1308 | CME Caltagirone-Gela Lotto 1.vis | 2022-10-13 | Gallerie | c | GA300 | Galleria Galleria Buscemi: Galleria Artificiale imbocco lato Gela | GA30 | Galleria Galleria Buscemi: Galleria Artificiale imbocco lato Gela | GA300 | Galleria Galleria Buscemi: Galleria Artificiale imbocco lato Gela | GA10029 | Galleria Galleria Buscemi: Galleria Artificiale imbocco lato Gela | GA4 | Scavo e Opere di contrasto | BA.MT.C.0101.A | Sovrapprezzo per assistenza archeologica (tecnico-scientifica) agli scavi | m³ | 0.26 | 113 | 29.38 | 100 | BA | BA.MT | OG03
1309 | CME Caltagirone-Gela Lotto 1.vis | 2022-10-13 | Gallerie | c | GA310 | Galleria Niscemi: Galleria Artificiale imbocco lato Caltagirone | GA31 | Galleria Niscemi: Galleria Artificiale imbocco lato Caltagirone | GA310 | Galleria Niscemi: Galleria Artificiale imbocco lato Caltagirone | GA10030 | Galleria Niscemi: Galleria Artificiale imbocco lato Caltagirone | GA4 | Scavo e Opere di contrasto | BA.MT.C.0101.A | Sovrapprezzo per assistenza archeologica (tecnico-scientifica) agli scavi | m³ | 0.26 | 180.96 | 47.05 | 100 | BA | BA.MT | OG03
1310 | CME Caltagirone-Gela Lotto 1.vis | 2022-10-13 | Gallerie | m | GN170 | Galleria Artificiale S. Giacomo: Nicchie | GN17 | Galleria Artificiale S. Giacomo: Nicchie | GN170 | Galleria Artificiale S. Giacomo: Nicchie | GN20001 | Galleria Artificiale S. Giacomo: Nicchie | GN5 | Opere di finitura | GC.RV.A.6 01.F | Rivestimento di gallerie per cunette, marciapiedi, riempimenti, di classe C12/15 | m³ | 104.01 | 25.94 | 2698.02 | 18 | GC | GC.RV | OG04
1311 | CME Caltagirone-Gela Lotto 1.vis | 2022-10-13 | Gallerie | m | GN170 | Galleria Artificiale S. Giacomo: Nicchie | GN17 | Galleria Artificiale S. Giacomo: Nicchie | GN170 | Galleria Artificiale S. Giacomo: Nicchie | GN20001 | Galleria Artificiale S. Giacomo: Nicchie | GN5 | Opere di finitura | GC.RV.A.3 08.A | CASSEFORME PER RIVESTIMENTI IN CONGLOMERATO CEMENTIZIO GETTATI IN OPERA PER CALOTTE E PIEDRITTI | m² | 21.64 | 24.06 | 520.66 | 27.4 | GC | GC.RV | OG04
1312 | CME Caltagirone-Gela Lotto 1.vis | 2022-10-13 | Gallerie | m | GN170 | Galleria Artificiale S. Giacomo: Nicchie | GN17 | Galleria Artificiale S. Giacomo: Nicchie | GN170 | Galleria Artificiale S. Giacomo: Nicchie | GN20001 | Galleria Artificiale S. Giacomo: Nicchie | GN4 | Rivestimento definitivo | GC.RV.A.6 01.C | Rivestimento di gallerie per calotte e piedritti, di classe C25/30 | m³ | 135.81 | 2.25 | 305.57 | 20.6 | GC | GC.RV | OG04
1313 | CME Caltagirone-Gela Lotto 1.vis | 2022-10-13 | Gallerie | m | GN170 | Galleria Artificiale S. Giacomo: Nicchie | GN17 | Galleria Artificiale S. Giacomo: Nicchie | GN170 | Galleria Artificiale S. Giacomo: Nicchie | GN20001 | Galleria Artificiale S. Giacomo: Nicchie | GN4 | Rivestimento definitivo | GC.RV.A.3 08.A | CASSEFORME PER RIVESTIMENTI IN CONGLOMERATO CEMENTIZIO GETTATI IN OPERA PER CALOTTE E PIEDRITTI | m² | 21.64 | 5.47 | 118.37 | 27.4 | GC | GC.RV | OG04
1314 | CME Caltagirone-Gela Lotto 1.vis | 2022-10-13 | Gallerie | m | GN170 | Galleria Artificiale S. Giacomo: Nicchie | GN17 | Galleria Artificiale S. Giacomo: Nicchie | GN170 | Galleria Artificiale S. Giacomo: Nicchie | GN20001 | Galleria Artificiale S. Giacomo: Nicchie | GN4 | Rivestimento definitivo | GC.RV.A.3 06.D | ACCIAIO IN OPERA, IN BARRE DEL TIPO B450 C | kg | 1.98 | 293.18 | 580.5 | 24.2 | GC | GC.RV | OG04
1315 | CME Caltagirone-Gela Lotto 1.vis | 2022-10-13 | Gallerie | m | GN170 | Galleria Artificiale S. Giacomo: Nicchie | GN17 | Galleria Artificiale S. Giacomo: Nicchie | GN170 | Galleria Artificiale S. Giacomo: Nicchie | GN20001 | Galleria Artificiale S. Giacomo: Nicchie | GN4 | Rivestimento definitivo | GC.RV.A.6 01.M | Sovrapprezzo ai prezzi delle sottovoci GC.RV.A.601 C/D/E/F/I per la presenza di armatura metallica di massa oltre 50 kg/metro cubo di struttura | m³ | 7.6 | 2.26 | 17.18 | 35.8 | GC | GC.RV | OG04
1316 | CME Caltagirone-Gela Lotto 1.vis | 2022-10-13 | Gallerie | m | GN170 | Galleria Artificiale S. Giacomo: Nicchie | GN17 | Galleria Artificiale S. Giacomo: Nicchie | GN170 | Galleria Artificiale S. Giacomo: Nicchie | GN20001 | Galleria Artificiale S. Giacomo: Nicchie | GN4 | Rivestimento definitivo | GC.IP.A.6 01.A | MANTO IMPERMEABILE IN FOGLI IN PVC PLASTIFICATO DELLO SPESSORE DI MM 2,0 | m² | 18.24 | 12.1 | 220.7 | 23 | GC | GC.IP | OS08
1317 | CME Caltagirone-Gela Lotto 1.vis | 2022-10-13 | Gallerie | m | GN180 | Galleria Madonna della Via: Nicchie | GN18 | Galleria Madonna della Via: Nicchie | GN180 | Galleria Madonna della Via: Nicchie | GN20002 | Galleria Madonna della Via: Nicchie | GN4 | Rivestimento definitivo | GC.IP.A.6 01.A | MANTO IMPERMEABILE IN FOGLI IN PVC PLASTIFICATO DELLO SPESSORE DI MM 2,0 | m² | 18.24 | 12.1 | 220.7 | 23 | GC | GC.IP | OS08
1318 | CME Caltagirone-Gela Lotto 1.vis | 2022-10-13 | Gallerie | m | GN180 | Galleria Madonna della Via: Nicchie | GN18 | Galleria Madonna della Via: Nicchie | GN180 | Galleria Madonna della Via: Nicchie | GN20002 | Galleria Madonna della Via: Nicchie | GN4 | Rivestimento definitivo | GC.RV.A.3 06.D | ACCIAIO IN OPERA, IN BARRE DEL TIPO B450 C | kg | 1.98 | 293.18 | 580.5 | 24.2 | GC | GC.RV | OG04
1319 | CME Caltagirone-Gela Lotto 1.vis | 2022-10-13 | Gallerie | m | GN180 | Galleria Madonna della Via: Nicchie | GN18 | Galleria Madonna della Via: Nicchie | GN180 | Galleria Madonna della Via: Nicchie | GN20002 | Galleria Madonna della Via: Nicchie | GN4 | Rivestimento definitivo | GC.RV.A.3 08.A | CASSEFORME PER RIVESTIMENTI IN CONGLOMERATO CEMENTIZIO GETTATI IN OPERA PER CALOTTE E PIEDRITTI | m² | 21.64 | 5.47 | 118.37 | 27.4 | GC | GC.RV | OG04
1320 | CME Caltagirone-Gela Lotto 1.vis | 2022-10-13 | Gallerie | m | GN180 | Galleria Madonna della Via: Nicchie | GN18 | Galleria Madonna della Via: Nicchie | GN180 | Galleria Madonna della Via: Nicchie | GN20002 | Galleria Madonna della Via: Nicchie | GN4 | Rivestimento definitivo | GC.RV.A.6 01.C | Rivestimento di gallerie per calotte e piedritti, di classe C25/30 | m³ | 135.81 | 2.25 | 305.57 | 20.6 | GC | GC.RV | OG04
1321 | CME Caltagirone-Gela Lotto 1.vis | 2022-10-13 | Gallerie | m | GN180 | Galleria Madonna della Via: Nicchie | GN18 | Galleria Madonna della Via: Nicchie | GN180 | Galleria Madonna della Via: Nicchie | GN20002 | Galleria Madonna della Via: Nicchie | GN4 | Rivestimento definitivo | GC.RV.A.6 01.M | Sovrapprezzo ai prezzi delle sottovoci GC.RV.A.601 C/D/E/F/I per la presenza di armatura metallica di massa oltre 50 kg/metro cubo di struttura | m³ | 7.6 | 2.26 | 17.18 | 35.8 | GC | GC.RV | OG04
1322 | CME Caltagirone-Gela Lotto 1.vis | 2022-10-13 | Gallerie | m | GN180 | Galleria Madonna della Via: Nicchie | GN18 | Galleria Madonna della Via: Nicchie | GN180 | Galleria Madonna della Via: Nicchie | GN20002 | Galleria Madonna della Via: Nicchie | GN5 | Opere di finitura | GC.RV.A.3 08.A | CASSEFORME PER RIVESTIMENTI IN CONGLOMERATO CEMENTIZIO GETTATI IN OPERA PER CALOTTE E PIEDRITTI | m² | 21.64 | 24.06 | 520.66 | 27.4 | GC | GC.RV | OG04
1323 | CME Caltagirone-Gela Lotto 1.vis | 2022-10-13 | Gallerie | m | GN180 | Galleria Madonna della Via: Nicchie | GN18 | Galleria Madonna della Via: Nicchie | GN180 | Galleria Madonna della Via: Nicchie | GN20002 | Galleria Madonna della Via: Nicchie | GN5 | Opere di finitura | GC.RV.A.6 01.F | Rivestimento di gallerie per cunette, marciapiedi, riempimenti, di classe C12/15 | m³ | 104.01 | 25.94 | 2698.02 | 18 | GC | GC.RV | OG04
1324 | CME Caltagirone-Gela Lotto 1.vis | 2022-10-13 | Gallerie | m | GN190 | Galleria Croce del Vicario: Nicchie | GN19 | Galleria Croce del Vicario: Nicchie | GN190 | Galleria Croce del Vicario: Nicchie | GN20003 | Galleria Croce del Vicario: Nicchie | GN4 | Rivestimento definitivo | GC.IP.A.6 01.A | MANTO IMPERMEABILE IN FOGLI IN PVC PLASTIFICATO DELLO SPESSORE DI MM 2,0 | m² | 18.24 | 12.1 | 220.7 | 23 | GC | GC.IP | OS08
1325 | CME Caltagirone-Gela Lotto 1.vis | 2022-10-13 | Gallerie | m | GN190 | Galleria Croce del Vicario: Nicchie | GN19 | Galleria Croce del Vicario: Nicchie | GN190 | Galleria Croce del Vicario: Nicchie | GN20003 | Galleria Croce del Vicario: Nicchie | GN4 | Rivestimento definitivo | GC.RV.A.3 06.D | ACCIAIO IN OPERA, IN BARRE DEL TIPO B450 C | kg | 1.98 | 293.18 | 580.5 | 24.2 | GC | GC.RV | OG04
1326 | CME Caltagirone-Gela Lotto 1.vis | 2022-10-13 | Gallerie | m | GN190 | Galleria Croce del Vicario: Nicchie | GN19 | Galleria Croce del Vicario: Nicchie | GN190 | Galleria Croce del Vicario: Nicchie | GN20003 | Galleria Croce del Vicario: Nicchie | GN4 | Rivestimento definitivo | GC.RV.A.3 08.A | CASSEFORME PER RIVESTIMENTI IN CONGLOMERATO CEMENTIZIO GETTATI IN OPERA PER CALOTTE E PIEDRITTI | m² | 21.64 | 5.47 | 118.37 | 27.4 | GC | GC.RV | OG04
1327 | CME Caltagirone-Gela Lotto 1.vis | 2022-10-13 | Gallerie | m | GN190 | Galleria Croce del Vicario: Nicchie | GN19 | Galleria Croce del Vicario: Nicchie | GN190 | Galleria Croce del Vicario: Nicchie | GN20003 | Galleria Croce del Vicario: Nicchie | GN4 | Rivestimento definitivo | GC.RV.A.6 01.C | Rivestimento di gallerie per calotte e piedritti, di classe C25/30 | m³ | 135.81 | 2.25 | 305.57 | 20.6 | GC | GC.RV | OG04
1328 | CME Caltagirone-Gela Lotto 1.vis | 2022-10-13 | Gallerie | m | GN190 | Galleria Croce del Vicario: Nicchie | GN19 | Galleria Croce del Vicario: Nicchie | GN190 | Galleria Croce del Vicario: Nicchie | GN20003 | Galleria Croce del Vicario: Nicchie | GN4 | Rivestimento definitivo | GC.RV.A.6 01.M | Sovrapprezzo ai prezzi delle sottovoci GC.RV.A.601 C/D/E/F/I per la presenza di armatura metallica di massa oltre 50 kg/metro cubo di struttura | m³ | 7.6 | 2.26 | 17.18 | 35.8 | GC | GC.RV | OG04
1329 | CME Caltagirone-Gela Lotto 1.vis | 2022-10-13 | Gallerie | m | GN190 | Galleria Croce del Vicario: Nicchie | GN19 | Galleria Croce del Vicario: Nicchie | GN190 | Galleria Croce del Vicario: Nicchie | GN20003 | Galleria Croce del Vicario: Nicchie | GN5 | Opere di finitura | GC.RV.A.3 08.A | CASSEFORME PER RIVESTIMENTI IN CONGLOMERATO CEMENTIZIO GETTATI IN OPERA PER CALOTTE E PIEDRITTI | m² | 21.64 | 13.75 | 297.55 | 27.4 | GC | GC.RV | OG04
1330 | CME Caltagirone-Gela Lotto 1.vis | 2022-10-13 | Gallerie | m | GN190 | Galleria Croce del Vicario: Nicchie | GN19 | Galleria Croce del Vicario: Nicchie | GN190 | Galleria Croce del Vicario: Nicchie | GN20003 | Galleria Croce del Vicario: Nicchie | GN5 | Opere di finitura | GC.RV.A.6 01.F | Rivestimento di gallerie per cunette, marciapiedi, riempimenti, di classe C12/15 | m³ | 104.01 | 14.82 | 1541.43 | 18 | GC | GC.RV | OG04
1331 | CME Caltagirone-Gela Lotto 1.vis | 2022-10-13 | Gallerie | m | GN200 | Galleria Rangasile: Nicchie | GN20 | Galleria Rangasile: Nicchie | GN200 | Galleria Rangasile: Nicchie | GN20004 | Galleria Rangasile: Nicchie | GN4 | Rivestimento definitivo | GC.IP.A.6 01.A | MANTO IMPERMEABILE IN FOGLI IN PVC PLASTIFICATO DELLO SPESSORE DI MM 2,0 | m² | 18.24 | 12.1 | 220.7 | 23 | GC | GC.IP | OS08
1332 | CME Caltagirone-Gela Lotto 1.vis | 2022-10-13 | Gallerie | m | GN200 | Galleria Rangasile: Nicchie | GN20 | Galleria Rangasile: Nicchie | GN200 | Galleria Rangasile: Nicchie | GN20004 | Galleria Rangasile: Nicchie | GN4 | Rivestimento definitivo | GC.RV.A.3 06.D | ACCIAIO IN OPERA, IN BARRE DEL TIPO B450 C | kg | 1.98 | 293.18 | 580.5 | 24.2 | GC | GC.RV | OG04
1333 | CME Caltagirone-Gela Lotto 1.vis | 2022-10-13 | Gallerie | m | GN200 | Galleria Rangasile: Nicchie | GN20 | Galleria Rangasile: Nicchie | GN200 | Galleria Rangasile: Nicchie | GN20004 | Galleria Rangasile: Nicchie | GN4 | Rivestimento definitivo | GC.RV.A.3 08.A | CASSEFORME PER RIVESTIMENTI IN CONGLOMERATO CEMENTIZIO GETTATI IN OPERA PER CALOTTE E PIEDRITTI | m² | 21.64 | 5.47 | 118.37 | 27.4 | GC | GC.RV | OG04
1334 | CME Caltagirone-Gela Lotto 1.vis | 2022-10-13 | Gallerie | m | GN200 | Galleria Rangasile: Nicchie | GN20 | Galleria Rangasile: Nicchie | GN200 | Galleria Rangasile: Nicchie | GN20004 | Galleria Rangasile: Nicchie | GN4 | Rivestimento definitivo | GC.RV.A.6 01.C | Rivestimento di gallerie per calotte e piedritti, di classe C25/30 | m³ | 135.81 | 2.25 | 305.57 | 20.6 | GC | GC.RV | OG04
1335 | CME Caltagirone-Gela Lotto 1.vis | 2022-10-13 | Gallerie | m | GN200 | Galleria Rangasile: Nicchie | GN20 | Galleria Rangasile: Nicchie | GN200 | Galleria Rangasile: Nicchie | GN20004 | Galleria Rangasile: Nicchie | GN4 | Rivestimento definitivo | GC.RV.A.6 01.M | Sovrapprezzo ai prezzi delle sottovoci GC.RV.A.601 C/D/E/F/I per la presenza di armatura metallica di massa oltre 50 kg/metro cubo di struttura | m³ | 7.6 | 2.26 | 17.18 | 35.8 | GC | GC.RV | OG04
1336 | CME Caltagirone-Gela Lotto 1.vis | 2022-10-13 | Gallerie | m | GN200 | Galleria Rangasile: Nicchie | GN20 | Galleria Rangasile: Nicchie | GN200 | Galleria Rangasile: Nicchie | GN20004 | Galleria Rangasile: Nicchie | GN5 | Opere di finitura | GC.RV.A.3 08.A | CASSEFORME PER RIVESTIMENTI IN CONGLOMERATO CEMENTIZIO GETTATI IN OPERA PER CALOTTE E PIEDRITTI | m² | 21.64 | 13.75 | 297.55 | 27.4 | GC | GC.RV | OG04
1337 | CME Caltagirone-Gela Lotto 1.vis | 2022-10-13 | Gallerie | m | GN200 | Galleria Rangasile: Nicchie | GN20 | Galleria Rangasile: Nicchie | GN200 | Galleria Rangasile: Nicchie | GN20004 | Galleria Rangasile: Nicchie | GN5 | Opere di finitura | GC.RV.A.6 01.F | Rivestimento di gallerie per cunette, marciapiedi, riempimenti, di classe C12/15 | m³ | 104.01 | 14.82 | 1541.43 | 18 | GC | GC.RV | OG04
1338 | CME Caltagirone-Gela Lotto 1.vis | 2022-10-13 | Gallerie | m | GN210 | Galleria Romana I: Nicchie | GN21 | Galleria Romana I: Nicchie | GN210 | Galleria Romana I: Nicchie | GN20005 | Galleria Romana I: Nicchie | GN4 | Rivestimento definitivo | GC.IP.A.6 01.A | MANTO IMPERMEABILE IN FOGLI IN PVC PLASTIFICATO DELLO SPESSORE DI MM 2,0 | m² | 18.24 | 12.1 | 220.7 | 23 | GC | GC.IP | OS08
1339 | CME Caltagirone-Gela Lotto 1.vis | 2022-10-13 | Gallerie | m | GN210 | Galleria Romana I: Nicchie | GN21 | Galleria Romana I: Nicchie | GN210 | Galleria Romana I: Nicchie | GN20005 | Galleria Romana I: Nicchie | GN4 | Rivestimento definitivo | GC.RV.A.3 06.D | ACCIAIO IN OPERA, IN BARRE DEL TIPO B450 C | kg | 1.98 | 293.18 | 580.5 | 24.2 | GC | GC.RV | OG04
1340 | CME Caltagirone-Gela Lotto 1.vis | 2022-10-13 | Gallerie | m | GN210 | Galleria Romana I: Nicchie | GN21 | Galleria Romana I: Nicchie | GN210 | Galleria Romana I: Nicchie | GN20005 | Galleria Romana I: Nicchie | GN4 | Rivestimento definitivo | GC.RV.A.3 08.A | CASSEFORME PER RIVESTIMENTI IN CONGLOMERATO CEMENTIZIO GETTATI IN OPERA PER CALOTTE E PIEDRITTI | m² | 21.64 | 5.47 | 118.37 | 27.4 | GC | GC.RV | OG04
1341 | CME Caltagirone-Gela Lotto 1.vis | 2022-10-13 | Gallerie | m | GN210 | Galleria Romana I: Nicchie | GN21 | Galleria Romana I: Nicchie | GN210 | Galleria Romana I: Nicchie | GN20005 | Galleria Romana I: Nicchie | GN4 | Rivestimento definitivo | GC.RV.A.6 01.C | Rivestimento di gallerie per calotte e piedritti, di classe C25/30 | m³ | 135.81 | 2.25 | 305.57 | 20.6 | GC | GC.RV | OG04
1342 | CME Caltagirone-Gela Lotto 1.vis | 2022-10-13 | Gallerie | m | GN210 | Galleria Romana I: Nicchie | GN21 | Galleria Romana I: Nicchie | GN210 | Galleria Romana I: Nicchie | GN20005 | Galleria Romana I: Nicchie | GN4 | Rivestimento definitivo | GC.RV.A.6 01.M | Sovrapprezzo ai prezzi delle sottovoci GC.RV.A.601 C/D/E/F/I per la presenza di armatura metallica di massa oltre 50 kg/metro cubo di struttura | m³ | 7.6 | 2.26 | 17.18 | 35.8 | GC | GC.RV | OG04
1343 | CME Caltagirone-Gela Lotto 1.vis | 2022-10-13 | Gallerie | m | GN210 | Galleria Romana I: Nicchie | GN21 | Galleria Romana I: Nicchie | GN210 | Galleria Romana I: Nicchie | GN20005 | Galleria Romana I: Nicchie | GN5 | Opere di finitura | GC.RV.A.3 08.A | CASSEFORME PER RIVESTIMENTI IN CONGLOMERATO CEMENTIZIO GETTATI IN OPERA PER CALOTTE E PIEDRITTI | m² | 21.64 | 13.75 | 297.55 | 27.4 | GC | GC.RV | OG04
1344 | CME Caltagirone-Gela Lotto 1.vis | 2022-10-13 | Gallerie | m | GN210 | Galleria Romana I: Nicchie | GN21 | Galleria Romana I: Nicchie | GN210 | Galleria Romana I: Nicchie | GN20005 | Galleria Romana I: Nicchie | GN5 | Opere di finitura | GC.RV.A.6 01.F | Rivestimento di gallerie per cunette, marciapiedi, riempimenti, di classe C12/15 | m³ | 104.01 | 14.82 | 1541.43 | 18 | GC | GC.RV | OG04
1345 | CME Caltagirone-Gela Lotto 1.vis | 2022-10-13 | Gallerie | m | GN220 | Galleria Romana II: Nicchie | GN22 | Galleria Romana II: Nicchie | GN220 | Galleria Romana II: Nicchie | GN20006 | Galleria Romana II: Nicchie | GN4 | Rivestimento definitivo | GC.IP.A.6 01.A | MANTO IMPERMEABILE IN FOGLI IN PVC PLASTIFICATO DELLO SPESSORE DI MM 2,0 | m² | 18.24 | 12.1 | 220.7 | 23 | GC | GC.IP | OS08
1346 | CME Caltagirone-Gela Lotto 1.vis | 2022-10-13 | Gallerie | m | GN220 | Galleria Romana II: Nicchie | GN22 | Galleria Romana II: Nicchie | GN220 | Galleria Romana II: Nicchie | GN20006 | Galleria Romana II: Nicchie | GN4 | Rivestimento definitivo | GC.RV.A.3 06.D | ACCIAIO IN OPERA, IN BARRE DEL TIPO B450 C | kg | 1.98 | 293.18 | 580.5 | 24.2 | GC | GC.RV | OG04
1347 | CME Caltagirone-Gela Lotto 1.vis | 2022-10-13 | Gallerie | m | GN220 | Galleria Romana II: Nicchie | GN22 | Galleria Romana II: Nicchie | GN220 | Galleria Romana II: Nicchie | GN20006 | Galleria Romana II: Nicchie | GN4 | Rivestimento definitivo | GC.RV.A.3 08.A | CASSEFORME PER RIVESTIMENTI IN CONGLOMERATO CEMENTIZIO GETTATI IN OPERA PER CALOTTE E PIEDRITTI | m² | 21.64 | 5.47 | 118.37 | 27.4 | GC | GC.RV | OG04
1348 | CME Caltagirone-Gela Lotto 1.vis | 2022-10-13 | Gallerie | m | GN220 | Galleria Romana II: Nicchie | GN22 | Galleria Romana II: Nicchie | GN220 | Galleria Romana II: Nicchie | GN20006 | Galleria Romana II: Nicchie | GN4 | Rivestimento definitivo | GC.RV.A.6 01.C | Rivestimento di gallerie per calotte e piedritti, di classe C25/30 | m³ | 135.81 | 2.25 | 305.57 | 20.6 | GC | GC.RV | OG04
1349 | CME Caltagirone-Gela Lotto 1.vis | 2022-10-13 | Gallerie | m | GN220 | Galleria Romana II: Nicchie | GN22 | Galleria Romana II: Nicchie | GN220 | Galleria Romana II: Nicchie | GN20006 | Galleria Romana II: Nicchie | GN4 | Rivestimento definitivo | GC.RV.A.6 01.M | Sovrapprezzo ai prezzi delle sottovoci GC.RV.A.601 C/D/E/F/I per la presenza di armatura metallica di massa oltre 50 kg/metro cubo di struttura | m³ | 7.6 | 2.26 | 17.18 | 35.8 | GC | GC.RV | OG04
1350 | CME Caltagirone-Gela Lotto 1.vis | 2022-10-13 | Gallerie | m | GN220 | Galleria Romana II: Nicchie | GN22 | Galleria Romana II: Nicchie | GN220 | Galleria Romana II: Nicchie | GN20006 | Galleria Romana II: Nicchie | GN5 | Opere di finitura | GC.RV.A.3 08.A | CASSEFORME PER RIVESTIMENTI IN CONGLOMERATO CEMENTIZIO GETTATI IN OPERA PER CALOTTE E PIEDRITTI | m² | 21.64 | 13.75 | 297.55 | 27.4 | GC | GC.RV | OG04
1351 | CME Caltagirone-Gela Lotto 1.vis | 2022-10-13 | Gallerie | m | GN220 | Galleria Romana II: Nicchie | GN22 | Galleria Romana II: Nicchie | GN220 | Galleria Romana II: Nicchie | GN20006 | Galleria Romana II: Nicchie | GN5 | Opere di finitura | GC.RV.A.6 01.F | Rivestimento di gallerie per cunette, marciapiedi, riempimenti, di classe C12/15 | m³ | 104.01 | 14.82 | 1541.43 | 18 | GC | GC.RV | OG04
1352 | CME Caltagirone-Gela Lotto 1.vis | 2022-10-13 | Gallerie | m | GN230 | Galleria Passo Cristoforo: Nicchie | GN23 | Galleria Passo Cristoforo: Nicchie | GN230 | Galleria Passo Cristoforo: Nicchie | GN20007 | Galleria Passo Cristoforo: Nicchie | GN4 | Rivestimento definitivo | GC.IP.A.6 01.A | MANTO IMPERMEABILE IN FOGLI IN PVC PLASTIFICATO DELLO SPESSORE DI MM 2,0 | m² | 18.24 | 36.29 | 661.93 | 23 | GC | GC.IP | OS08
1353 | CME Caltagirone-Gela Lotto 1.vis | 2022-10-13 | Gallerie | m | GN230 | Galleria Passo Cristoforo: Nicchie | GN23 | Galleria Passo Cristoforo: Nicchie | GN230 | Galleria Passo Cristoforo: Nicchie | GN20007 | Galleria Passo Cristoforo: Nicchie | GN4 | Rivestimento definitivo | GC.RV.A.3 06.D | ACCIAIO IN OPERA, IN BARRE DEL TIPO B450 C | kg | 1.98 | 879.53 | 1741.47 | 24.2 | GC | GC.RV | OG04
1354 | CME Caltagirone-Gela Lotto 1.vis | 2022-10-13 | Gallerie | m | GN230 | Galleria Passo Cristoforo: Nicchie | GN23 | Galleria Passo Cristoforo: Nicchie | GN230 | Galleria Passo Cristoforo: Nicchie | GN20007 | Galleria Passo Cristoforo: Nicchie | GN4 | Rivestimento definitivo | GC.RV.A.3 08.A | CASSEFORME PER RIVESTIMENTI IN CONGLOMERATO CEMENTIZIO GETTATI IN OPERA PER CALOTTE E PIEDRITTI | m² | 21.64 | 16.42 | 355.33 | 27.4 | GC | GC.RV | OG04
1355 | CME Caltagirone-Gela Lotto 1.vis | 2022-10-13 | Gallerie | m | GN230 | Galleria Passo Cristoforo: Nicchie | GN23 | Galleria Passo Cristoforo: Nicchie | GN230 | Galleria Passo Cristoforo: Nicchie | GN20007 | Galleria Passo Cristoforo: Nicchie | GN4 | Rivestimento definitivo | GC.RV.A.6 01.C | Rivestimento di gallerie per calotte e piedritti, di classe C25/30 | m³ | 135.81 | 6.75 | 916.72 | 20.6 | GC | GC.RV | OG04
1356 | CME Caltagirone-Gela Lotto 1.vis | 2022-10-13 | Gallerie | m | GN230 | Galleria Passo Cristoforo: Nicchie | GN23 | Galleria Passo Cristoforo: Nicchie | GN230 | Galleria Passo Cristoforo: Nicchie | GN20007 | Galleria Passo Cristoforo: Nicchie | GN4 | Rivestimento definitivo | GC.RV.A.6 01.M | Sovrapprezzo ai prezzi delle sottovoci GC.RV.A.601 C/D/E/F/I per la presenza di armatura metallica di massa oltre 50 kg/metro cubo di struttura | m³ | 7.6 | 6.77 | 51.45 | 35.8 | GC | GC.RV | OG04
1357 | CME Caltagirone-Gela Lotto 1.vis | 2022-10-13 | Gallerie | m | GN230 | Galleria Passo Cristoforo: Nicchie | GN23 | Galleria Passo Cristoforo: Nicchie | GN230 | Galleria Passo Cristoforo: Nicchie | GN20007 | Galleria Passo Cristoforo: Nicchie | GN5 | Opere di finitura | GC.RV.A.3 08.A | CASSEFORME PER RIVESTIMENTI IN CONGLOMERATO CEMENTIZIO GETTATI IN OPERA PER CALOTTE E PIEDRITTI | m² | 21.64 | 79.05 | 1710.64 | 27.4 | GC | GC.RV | OG04
1358 | CME Caltagirone-Gela Lotto 1.vis | 2022-10-13 | Gallerie | m | GN230 | Galleria Passo Cristoforo: Nicchie | GN23 | Galleria Passo Cristoforo: Nicchie | GN230 | Galleria Passo Cristoforo: Nicchie | GN20007 | Galleria Passo Cristoforo: Nicchie | GN5 | Opere di finitura | GC.RV.A.6 01.F | Rivestimento di gallerie per cunette, marciapiedi, riempimenti, di classe C12/15 | m³ | 104.01 | 85.22 | 8863.73 | 18 | GC | GC.RV | OG04
1359 | CME Caltagirone-Gela Lotto 1.vis | 2022-10-13 | Gallerie | m | GN240 | Galleria Piano Carbone: Nicchie | GN24 | Galleria Piano Carbone: Nicchie | GN240 | Galleria Piano Carbone: Nicchie | GN20009 | Galleria Piano Carbone: Nicchie | GN4 | Rivestimento definitivo | GC.IP.A.6 01.A | MANTO IMPERMEABILE IN FOGLI IN PVC PLASTIFICATO DELLO SPESSORE DI MM 2,0 | m² | 18.24 | 12.1 | 220.7 | 23 | GC | GC.IP | OS08
1360 | CME Caltagirone-Gela Lotto 1.vis | 2022-10-13 | Gallerie | m | GN240 | Galleria Piano Carbone: Nicchie | GN24 | Galleria Piano Carbone: Nicchie | GN240 | Galleria Piano Carbone: Nicchie | GN20009 | Galleria Piano Carbone: Nicchie | GN4 | Rivestimento definitivo | GC.RV.A.3 06.D | ACCIAIO IN OPERA, IN BARRE DEL TIPO B450 C | kg | 1.98 | 293.18 | 580.5 | 24.2 | GC | GC.RV | OG04
1361 | CME Caltagirone-Gela Lotto 1.vis | 2022-10-13 | Gallerie | m | GN240 | Galleria Piano Carbone: Nicchie | GN24 | Galleria Piano Carbone: Nicchie | GN240 | Galleria Piano Carbone: Nicchie | GN20009 | Galleria Piano Carbone: Nicchie | GN4 | Rivestimento definitivo | GC.RV.A.3 08.A | CASSEFORME PER RIVESTIMENTI IN CONGLOMERATO CEMENTIZIO GETTATI IN OPERA PER CALOTTE E PIEDRITTI | m² | 21.64 | 5.47 | 118.37 | 27.4 | GC | GC.RV | OG04
1362 | CME Caltagirone-Gela Lotto 1.vis | 2022-10-13 | Gallerie | m | GN240 | Galleria Piano Carbone: Nicchie | GN24 | Galleria Piano Carbone: Nicchie | GN240 | Galleria Piano Carbone: Nicchie | GN20009 | Galleria Piano Carbone: Nicchie | GN4 | Rivestimento definitivo | GC.RV.A.6 01.C | Rivestimento di gallerie per calotte e piedritti, di classe C25/30 | m³ | 135.81 | 2.25 | 305.57 | 20.6 | GC | GC.RV | OG04
1363 | CME Caltagirone-Gela Lotto 1.vis | 2022-10-13 | Gallerie | m | GN240 | Galleria Piano Carbone: Nicchie | GN24 | Galleria Piano Carbone: Nicchie | GN240 | Galleria Piano Carbone: Nicchie | GN20009 | Galleria Piano Carbone: Nicchie | GN4 | Rivestimento definitivo | GC.RV.A.6 01.M | Sovrapprezzo ai prezzi delle sottovoci GC.RV.A.601 C/D/E/F/I per la presenza di armatura metallica di massa oltre 50 kg/metro cubo di struttura | m³ | 7.6 | 2.26 | 17.18 | 35.8 | GC | GC.RV | OG04
1364 | CME Caltagirone-Gela Lotto 1.vis | 2022-10-13 | Gallerie | m | GN240 | Galleria Piano Carbone: Nicchie | GN24 | Galleria Piano Carbone: Nicchie | GN240 | Galleria Piano Carbone: Nicchie | GN20009 | Galleria Piano Carbone: Nicchie | GN5 | Opere di finitura | GC.RV.A.3 08.A | CASSEFORME PER RIVESTIMENTI IN CONGLOMERATO CEMENTIZIO GETTATI IN OPERA PER CALOTTE E PIEDRITTI | m² | 21.64 | 13.75 | 297.55 | 27.4 | GC | GC.RV | OG04
1365 | CME Caltagirone-Gela Lotto 1.vis | 2022-10-13 | Gallerie | m | GN240 | Galleria Piano Carbone: Nicchie | GN24 | Galleria Piano Carbone: Nicchie | GN240 | Galleria Piano Carbone: Nicchie | GN20009 | Galleria Piano Carbone: Nicchie | GN5 | Opere di finitura | GC.RV.A.6 01.F | Rivestimento di gallerie per cunette, marciapiedi, riempimenti, di classe C12/15 | m³ | 104.01 | 14.82 | 1541.43 | 18 | GC | GC.RV | OG04
1366 | CME Caltagirone-Gela Lotto 1.vis | 2022-10-13 | Gallerie | m | GN250 | Galleria S. Nicola Noce: Nicchie | GN25 | Galleria S. Nicola Noce: Nicchie | GN250 | Galleria S. Nicola Noce: Nicchie | GN20010 | Galleria S. Nicola Noce: Nicchie | GN4 | Rivestimento definitivo | GC.IP.A.6 01.A | MANTO IMPERMEABILE IN FOGLI IN PVC PLASTIFICATO DELLO SPESSORE DI MM 2,0 | m² | 18.24 | 36.29 | 661.93 | 23 | GC | GC.IP | OS08
1367 | CME Caltagirone-Gela Lotto 1.vis | 2022-10-13 | Gallerie | m | GN250 | Galleria S. Nicola Noce: Nicchie | GN25 | Galleria S. Nicola Noce: Nicchie | GN250 | Galleria S. Nicola Noce: Nicchie | GN20010 | Galleria S. Nicola Noce: Nicchie | GN4 | Rivestimento definitivo | GC.RV.A.3 06.D | ACCIAIO IN OPERA, IN BARRE DEL TIPO B450 C | kg | 1.98 | 879.53 | 1741.47 | 24.2 | GC | GC.RV | OG04
1368 | CME Caltagirone-Gela Lotto 1.vis | 2022-10-13 | Gallerie | m | GN250 | Galleria S. Nicola Noce: Nicchie | GN25 | Galleria S. Nicola Noce: Nicchie | GN250 | Galleria S. Nicola Noce: Nicchie | GN20010 | Galleria S. Nicola Noce: Nicchie | GN4 | Rivestimento definitivo | GC.RV.A.3 08.A | CASSEFORME PER RIVESTIMENTI IN CONGLOMERATO CEMENTIZIO GETTATI IN OPERA PER CALOTTE E PIEDRITTI | m² | 21.64 | 16.42 | 355.33 | 27.4 | GC | GC.RV | OG04
1369 | CME Caltagirone-Gela Lotto 1.vis | 2022-10-13 | Gallerie | m | GN250 | Galleria S. Nicola Noce: Nicchie | GN25 | Galleria S. Nicola Noce: Nicchie | GN250 | Galleria S. Nicola Noce: Nicchie | GN20010 | Galleria S. Nicola Noce: Nicchie | GN4 | Rivestimento definitivo | GC.RV.A.6 01.C | Rivestimento di gallerie per calotte e piedritti, di classe C25/30 | m³ | 135.81 | 6.75 | 916.72 | 20.6 | GC | GC.RV | OG04
1370 | CME Caltagirone-Gela Lotto 1.vis | 2022-10-13 | Gallerie | m | GN250 | Galleria S. Nicola Noce: Nicchie | GN25 | Galleria S. Nicola Noce: Nicchie | GN250 | Galleria S. Nicola Noce: Nicchie | GN20010 | Galleria S. Nicola Noce: Nicchie | GN4 | Rivestimento definitivo | GC.RV.A.6 01.M | Sovrapprezzo ai prezzi delle sottovoci GC.RV.A.601 C/D/E/F/I per la presenza di armatura metallica di massa oltre 50 kg/metro cubo di struttura | m³ | 7.6 | 6.77 | 51.45 | 35.8 | GC | GC.RV | OG04
1371 | CME Caltagirone-Gela Lotto 1.vis | 2022-10-13 | Gallerie | m | GN250 | Galleria S. Nicola Noce: Nicchie | GN25 | Galleria S. Nicola Noce: Nicchie | GN250 | Galleria S. Nicola Noce: Nicchie | GN20010 | Galleria S. Nicola Noce: Nicchie | GN5 | Opere di finitura | GC.RV.A.3 08.A | CASSEFORME PER RIVESTIMENTI IN CONGLOMERATO CEMENTIZIO GETTATI IN OPERA PER CALOTTE E PIEDRITTI | m² | 21.64 | 10.31 | 223.11 | 27.4 | GC | GC.RV | OG04
1372 | CME Caltagirone-Gela Lotto 1.vis | 2022-10-13 | Gallerie | m | GN250 | Galleria S. Nicola Noce: Nicchie | GN25 | Galleria S. Nicola Noce: Nicchie | GN250 | Galleria S. Nicola Noce: Nicchie | GN20010 | Galleria S. Nicola Noce: Nicchie | GN5 | Opere di finitura | GC.RV.A.6 01.F | Rivestimento di gallerie per cunette, marciapiedi, riempimenti, di classe C12/15 | m³ | 104.01 | 203.79 | 21196.2 | 18 | GC | GC.RV | OG04
1373 | CME Caltagirone-Gela Lotto 1.vis | 2022-10-13 | Gallerie | m | GN260 | Galleria S. Nicola: Nicchie | GN26 | Galleria S. Nicola: Nicchie | GN260 | Galleria S. Nicola: Nicchie | GN20011 | Galleria S. Nicola: Nicchie | GN4 | Rivestimento definitivo | GC.IP.A.6 01.A | MANTO IMPERMEABILE IN FOGLI IN PVC PLASTIFICATO DELLO SPESSORE DI MM 2,0 | m² | 18.24 | 36.29 | 661.93 | 23 | GC | GC.IP | OS08
1374 | CME Caltagirone-Gela Lotto 1.vis | 2022-10-13 | Gallerie | m | GN260 | Galleria S. Nicola: Nicchie | GN26 | Galleria S. Nicola: Nicchie | GN260 | Galleria S. Nicola: Nicchie | GN20011 | Galleria S. Nicola: Nicchie | GN4 | Rivestimento definitivo | GC.RV.A.3 06.D | ACCIAIO IN OPERA, IN BARRE DEL TIPO B450 C | kg | 1.98 | 879.53 | 1741.47 | 24.2 | GC | GC.RV | OG04
1375 | CME Caltagirone-Gela Lotto 1.vis | 2022-10-13 | Gallerie | m | GN260 | Galleria S. Nicola: Nicchie | GN26 | Galleria S. Nicola: Nicchie | GN260 | Galleria S. Nicola: Nicchie | GN20011 | Galleria S. Nicola: Nicchie | GN4 | Rivestimento definitivo | GC.RV.A.3 08.A | CASSEFORME PER RIVESTIMENTI IN CONGLOMERATO CEMENTIZIO GETTATI IN OPERA PER CALOTTE E PIEDRITTI | m² | 21.64 | 16.42 | 355.33 | 27.4 | GC | GC.RV | OG04
1376 | CME Caltagirone-Gela Lotto 1.vis | 2022-10-13 | Gallerie | m | GN260 | Galleria S. Nicola: Nicchie | GN26 | Galleria S. Nicola: Nicchie | GN260 | Galleria S. Nicola: Nicchie | GN20011 | Galleria S. Nicola: Nicchie | GN4 | Rivestimento definitivo | GC.RV.A.6 01.C | Rivestimento di gallerie per calotte e piedritti, di classe C25/30 | m³ | 135.81 | 6.75 | 916.72 | 20.6 | GC | GC.RV | OG04
1377 | CME Caltagirone-Gela Lotto 1.vis | 2022-10-13 | Gallerie | m | GN260 | Galleria S. Nicola: Nicchie | GN26 | Galleria S. Nicola: Nicchie | GN260 | Galleria S. Nicola: Nicchie | GN20011 | Galleria S. Nicola: Nicchie | GN4 | Rivestimento definitivo | GC.RV.A.6 01.M | Sovrapprezzo ai prezzi delle sottovoci GC.RV.A.601 C/D/E/F/I per la presenza di armatura metallica di massa oltre 50 kg/metro cubo di struttura | m³ | 7.6 | 6.77 | 51.45 | 35.8 | GC | GC.RV | OG04
1378 | CME Caltagirone-Gela Lotto 1.vis | 2022-10-13 | Gallerie | m | GN260 | Galleria S. Nicola: Nicchie | GN26 | Galleria S. Nicola: Nicchie | GN260 | Galleria S. Nicola: Nicchie | GN20011 | Galleria S. Nicola: Nicchie | GN5 | Opere di finitura | GC.RV.A.3 08.A | CASSEFORME PER RIVESTIMENTI IN CONGLOMERATO CEMENTIZIO GETTATI IN OPERA PER CALOTTE E PIEDRITTI | m² | 21.64 | 34.37 | 743.77 | 27.4 | GC | GC.RV | OG04
1379 | CME Caltagirone-Gela Lotto 1.vis | 2022-10-13 | Gallerie | m | GN260 | Galleria S. Nicola: Nicchie | GN26 | Galleria S. Nicola: Nicchie | GN260 | Galleria S. Nicola: Nicchie | GN20011 | Galleria S. Nicola: Nicchie | GN5 | Opere di finitura | GC.RV.A.6 01.F | Rivestimento di gallerie per cunette, marciapiedi, riempimenti, di classe C12/15 | m³ | 104.01 | 37.05 | 3853.57 | 18 | GC | GC.RV | OG04
1380 | CME Caltagirone-Gela Lotto 1.vis | 2022-10-13 | Gallerie | m | GN270 | Galleria Pilieri 2a: Nicchie | GN27 | Galleria Pilieri 2a: Nicchie | GN270 | Galleria Pilieri 2a: Nicchie | GN20012 | Galleria Pilieri 2a: Nicchie | GN4 | Rivestimento definitivo | GC.IP.A.6 01.A | MANTO IMPERMEABILE IN FOGLI IN PVC PLASTIFICATO DELLO SPESSORE DI MM 2,0 | m² | 18.24 | 36.29 | 661.93 | 23 | GC | GC.IP | OS08
1381 | CME Caltagirone-Gela Lotto 1.vis | 2022-10-13 | Gallerie | m | GN270 | Galleria Pilieri 2a: Nicchie | GN27 | Galleria Pilieri 2a: Nicchie | GN270 | Galleria Pilieri 2a: Nicchie | GN20012 | Galleria Pilieri 2a: Nicchie | GN4 | Rivestimento definitivo | GC.RV.A.3 06.D | ACCIAIO IN OPERA, IN BARRE DEL TIPO B450 C | kg | 1.98 | 879.53 | 1741.47 | 24.2 | GC | GC.RV | OG04
1382 | CME Caltagirone-Gela Lotto 1.vis | 2022-10-13 | Gallerie | m | GN270 | Galleria Pilieri 2a: Nicchie | GN27 | Galleria Pilieri 2a: Nicchie | GN270 | Galleria Pilieri 2a: Nicchie | GN20012 | Galleria Pilieri 2a: Nicchie | GN4 | Rivestimento definitivo | GC.RV.A.3 08.A | CASSEFORME PER RIVESTIMENTI IN CONGLOMERATO CEMENTIZIO GETTATI IN OPERA PER CALOTTE E PIEDRITTI | m² | 21.64 | 16.42 | 355.33 | 27.4 | GC | GC.RV | OG04
1383 | CME Caltagirone-Gela Lotto 1.vis | 2022-10-13 | Gallerie | m | GN270 | Galleria Pilieri 2a: Nicchie | GN27 | Galleria Pilieri 2a: Nicchie | GN270 | Galleria Pilieri 2a: Nicchie | GN20012 | Galleria Pilieri 2a: Nicchie | GN4 | Rivestimento definitivo | GC.RV.A.6 01.C | Rivestimento di gallerie per calotte e piedritti, di classe C25/30 | m³ | 135.81 | 6.75 | 916.72 | 20.6 | GC | GC.RV | OG04
1384 | CME Caltagirone-Gela Lotto 1.vis | 2022-10-13 | Gallerie | m | GN270 | Galleria Pilieri 2a: Nicchie | GN27 | Galleria Pilieri 2a: Nicchie | GN270 | Galleria Pilieri 2a: Nicchie | GN20012 | Galleria Pilieri 2a: Nicchie | GN4 | Rivestimento definitivo | GC.RV.A.6 01.M | Sovrapprezzo ai prezzi delle sottovoci GC.RV.A.601 C/D/E/F/I per la presenza di armatura metallica di massa oltre 50 kg/metro cubo di struttura | m³ | 7.6 | 6.77 | 51.45 | 35.8 | GC | GC.RV | OG04
1385 | CME Caltagirone-Gela Lotto 1.vis | 2022-10-13 | Gallerie | m | GN270 | Galleria Pilieri 2a: Nicchie | GN27 | Galleria Pilieri 2a: Nicchie | GN270 | Galleria Pilieri 2a: Nicchie | GN20012 | Galleria Pilieri 2a: Nicchie | GN5 | Opere di finitura | GC.RV.A.3 08.A | CASSEFORME PER RIVESTIMENTI IN CONGLOMERATO CEMENTIZIO GETTATI IN OPERA PER CALOTTE E PIEDRITTI | m² | 21.64 | 13.75 | 297.55 | 27.4 | GC | GC.RV | OG04
1386 | CME Caltagirone-Gela Lotto 1.vis | 2022-10-13 | Gallerie | m | GN270 | Galleria Pilieri 2a: Nicchie | GN27 | Galleria Pilieri 2a: Nicchie | GN270 | Galleria Pilieri 2a: Nicchie | GN20012 | Galleria Pilieri 2a: Nicchie | GN5 | Opere di finitura | GC.RV.A.6 01.F | Rivestimento di gallerie per cunette, marciapiedi, riempimenti, di classe C12/15 | m³ | 104.01 | 14.82 | 1541.43 | 18 | GC | GC.RV | OG04
1387 | CME Caltagirone-Gela Lotto 1.vis | 2022-10-13 | Gallerie | m | GN280 | Galleria Pilieri 1a: Nicchie | GN28 | Galleria Pilieri 1a: Nicchie | GN280 | Galleria Pilieri 1a: Nicchie | GN20013 | Galleria Pilieri 1a: Nicchie | GN4 | Rivestimento definitivo | GC.IP.A.6 01.A | MANTO IMPERMEABILE IN FOGLI IN PVC PLASTIFICATO DELLO SPESSORE DI MM 2,0 | m² | 18.24 | 36.29 | 661.93 | 23 | GC | GC.IP | OS08
1388 | CME Caltagirone-Gela Lotto 1.vis | 2022-10-13 | Gallerie | m | GN280 | Galleria Pilieri 1a: Nicchie | GN28 | Galleria Pilieri 1a: Nicchie | GN280 | Galleria Pilieri 1a: Nicchie | GN20013 | Galleria Pilieri 1a: Nicchie | GN4 | Rivestimento definitivo | GC.RV.A.3 06.D | ACCIAIO IN OPERA, IN BARRE DEL TIPO B450 C | kg | 1.98 | 879.53 | 1741.47 | 24.2 | GC | GC.RV | OG04
1389 | CME Caltagirone-Gela Lotto 1.vis | 2022-10-13 | Gallerie | m | GN280 | Galleria Pilieri 1a: Nicchie | GN28 | Galleria Pilieri 1a: Nicchie | GN280 | Galleria Pilieri 1a: Nicchie | GN20013 | Galleria Pilieri 1a: Nicchie | GN4 | Rivestimento definitivo | GC.RV.A.3 08.A | CASSEFORME PER RIVESTIMENTI IN CONGLOMERATO CEMENTIZIO GETTATI IN OPERA PER CALOTTE E PIEDRITTI | m² | 21.64 | 16.42 | 355.33 | 27.4 | GC | GC.RV | OG04
1390 | CME Caltagirone-Gela Lotto 1.vis | 2022-10-13 | Gallerie | m | GN280 | Galleria Pilieri 1a: Nicchie | GN28 | Galleria Pilieri 1a: Nicchie | GN280 | Galleria Pilieri 1a: Nicchie | GN20013 | Galleria Pilieri 1a: Nicchie | GN4 | Rivestimento definitivo | GC.RV.A.6 01.C | Rivestimento di gallerie per calotte e piedritti, di classe C25/30 | m³ | 135.81 | 6.75 | 916.72 | 20.6 | GC | GC.RV | OG04
1391 | CME Caltagirone-Gela Lotto 1.vis | 2022-10-13 | Gallerie | m | GN280 | Galleria Pilieri 1a: Nicchie | GN28 | Galleria Pilieri 1a: Nicchie | GN280 | Galleria Pilieri 1a: Nicchie | GN20013 | Galleria Pilieri 1a: Nicchie | GN4 | Rivestimento definitivo | GC.RV.A.6 01.M | Sovrapprezzo ai prezzi delle sottovoci GC.RV.A.601 C/D/E/F/I per la presenza di armatura metallica di massa oltre 50 kg/metro cubo di struttura | m³ | 7.6 | 6.77 | 51.45 | 35.8 | GC | GC.RV | OG04
1392 | CME Caltagirone-Gela Lotto 1.vis | 2022-10-13 | Gallerie | m | GN280 | Galleria Pilieri 1a: Nicchie | GN28 | Galleria Pilieri 1a: Nicchie | GN280 | Galleria Pilieri 1a: Nicchie | GN20013 | Galleria Pilieri 1a: Nicchie | GN5 | Opere di finitura | GC.RV.A.3 08.A | CASSEFORME PER RIVESTIMENTI IN CONGLOMERATO CEMENTIZIO GETTATI IN OPERA PER CALOTTE E PIEDRITTI | m² | 21.64 | 75.61 | 1636.2 | 27.4 | GC | GC.RV | OG04
1393 | CME Caltagirone-Gela Lotto 1.vis | 2022-10-13 | Gallerie | m | GN280 | Galleria Pilieri 1a: Nicchie | GN28 | Galleria Pilieri 1a: Nicchie | GN280 | Galleria Pilieri 1a: Nicchie | GN20013 | Galleria Pilieri 1a: Nicchie | GN5 | Opere di finitura | GC.RV.A.6 01.F | Rivestimento di gallerie per cunette, marciapiedi, riempimenti, di classe C12/15 | m³ | 104.01 | 81.52 | 8478.9 | 18 | GC | GC.RV | OG04
1394 | CME Caltagirone-Gela Lotto 1.vis | 2022-10-13 | Gallerie | m | GN290 | Galleria Stizza 2a: Nicchie | GN29 | Galleria Stizza 2a: Nicchie | GN290 | Galleria Stizza 2a: Nicchie | GN20014 | Galleria Stizza 2a: Nicchie | GN4 | Rivestimento definitivo | GC.IP.A.6 01.A | MANTO IMPERMEABILE IN FOGLI IN PVC PLASTIFICATO DELLO SPESSORE DI MM 2,0 | m² | 18.24 | 12.1 | 220.7 | 23 | GC | GC.IP | OS08
1395 | CME Caltagirone-Gela Lotto 1.vis | 2022-10-13 | Gallerie | m | GN290 | Galleria Stizza 2a: Nicchie | GN29 | Galleria Stizza 2a: Nicchie | GN290 | Galleria Stizza 2a: Nicchie | GN20014 | Galleria Stizza 2a: Nicchie | GN4 | Rivestimento definitivo | GC.RV.A.3 06.D | ACCIAIO IN OPERA, IN BARRE DEL TIPO B450 C | kg | 1.98 | 293.18 | 580.5 | 24.2 | GC | GC.RV | OG04
1396 | CME Caltagirone-Gela Lotto 1.vis | 2022-10-13 | Gallerie | m | GN290 | Galleria Stizza 2a: Nicchie | GN29 | Galleria Stizza 2a: Nicchie | GN290 | Galleria Stizza 2a: Nicchie | GN20014 | Galleria Stizza 2a: Nicchie | GN4 | Rivestimento definitivo | GC.RV.A.3 08.A | CASSEFORME PER RIVESTIMENTI IN CONGLOMERATO CEMENTIZIO GETTATI IN OPERA PER CALOTTE E PIEDRITTI | m² | 21.64 | 5.47 | 118.37 | 27.4 | GC | GC.RV | OG04
1397 | CME Caltagirone-Gela Lotto 1.vis | 2022-10-13 | Gallerie | m | GN290 | Galleria Stizza 2a: Nicchie | GN29 | Galleria Stizza 2a: Nicchie | GN290 | Galleria Stizza 2a: Nicchie | GN20014 | Galleria Stizza 2a: Nicchie | GN4 | Rivestimento definitivo | GC.RV.A.6 01.C | Rivestimento di gallerie per calotte e piedritti, di classe C25/30 | m³ | 135.81 | 2.25 | 305.57 | 20.6 | GC | GC.RV | OG04
1398 | CME Caltagirone-Gela Lotto 1.vis | 2022-10-13 | Gallerie | m | GN290 | Galleria Stizza 2a: Nicchie | GN29 | Galleria Stizza 2a: Nicchie | GN290 | Galleria Stizza 2a: Nicchie | GN20014 | Galleria Stizza 2a: Nicchie | GN4 | Rivestimento definitivo | GC.RV.A.6 01.M | Sovrapprezzo ai prezzi delle sottovoci GC.RV.A.601 C/D/E/F/I per la presenza di armatura metallica di massa oltre 50 kg/metro cubo di struttura | m³ | 7.6 | 2.26 | 17.18 | 35.8 | GC | GC.RV | OG04
1399 | CME Caltagirone-Gela Lotto 1.vis | 2022-10-13 | Gallerie | m | GN290 | Galleria Stizza 2a: Nicchie | GN29 | Galleria Stizza 2a: Nicchie | GN290 | Galleria Stizza 2a: Nicchie | GN20014 | Galleria Stizza 2a: Nicchie | GN5 | Opere di finitura | GC.RV.A.3 08.A | CASSEFORME PER RIVESTIMENTI IN CONGLOMERATO CEMENTIZIO GETTATI IN OPERA PER CALOTTE E PIEDRITTI | m² | 21.64 | 3.44 | 74.44 | 27.4 | GC | GC.RV | OG04
1400 | CME Caltagirone-Gela Lotto 1.vis | 2022-10-13 | Gallerie | m | GN290 | Galleria Stizza 2a: Nicchie | GN29 | Galleria Stizza 2a: Nicchie | GN290 | Galleria Stizza 2a: Nicchie | GN20014 | Galleria Stizza 2a: Nicchie | GN5 | Opere di finitura | GC.RV.A.6 01.F | Rivestimento di gallerie per cunette, marciapiedi, riempimenti, di classe C12/15 | m³ | 104.01 | 3.71 | 385.88 | 18 | GC | GC.RV | OG04
1401 | CME Caltagirone-Gela Lotto 1.vis | 2022-10-13 | Gallerie | m | GN300 | Galleria Galleria Stizza 1a: Nicchie | GN30 | Galleria Galleria Stizza 1a: Nicchie | GN300 | Galleria Galleria Stizza 1a: Nicchie | GN20015 | Galleria Galleria Stizza 1a: Nicchie | GN4 | Rivestimento definitivo | GC.IP.A.6 01.A | MANTO IMPERMEABILE IN FOGLI IN PVC PLASTIFICATO DELLO SPESSORE DI MM 2,0 | m² | 18.24 | 36.29 | 661.93 | 23 | GC | GC.IP | OS08
1402 | CME Caltagirone-Gela Lotto 1.vis | 2022-10-13 | Gallerie | m | GN300 | Galleria Galleria Stizza 1a: Nicchie | GN30 | Galleria Galleria Stizza 1a: Nicchie | GN300 | Galleria Galleria Stizza 1a: Nicchie | GN20015 | Galleria Galleria Stizza 1a: Nicchie | GN4 | Rivestimento definitivo | GC.RV.A.3 06.D | ACCIAIO IN OPERA, IN BARRE DEL TIPO B450 C | kg | 1.98 | 879.53 | 1741.47 | 24.2 | GC | GC.RV | OG04
1403 | CME Caltagirone-Gela Lotto 1.vis | 2022-10-13 | Gallerie | m | GN300 | Galleria Galleria Stizza 1a: Nicchie | GN30 | Galleria Galleria Stizza 1a: Nicchie | GN300 | Galleria Galleria Stizza 1a: Nicchie | GN20015 | Galleria Galleria Stizza 1a: Nicchie | GN4 | Rivestimento definitivo | GC.RV.A.3 08.A | CASSEFORME PER RIVESTIMENTI IN CONGLOMERATO CEMENTIZIO GETTATI IN OPERA PER CALOTTE E PIEDRITTI | m² | 21.64 | 16.42 | 355.33 | 27.4 | GC | GC.RV | OG04
1404 | CME Caltagirone-Gela Lotto 1.vis | 2022-10-13 | Gallerie | m | GN300 | Galleria Galleria Stizza 1a: Nicchie | GN30 | Galleria Galleria Stizza 1a: Nicchie | GN300 | Galleria Galleria Stizza 1a: Nicchie | GN20015 | Galleria Galleria Stizza 1a: Nicchie | GN4 | Rivestimento definitivo | GC.RV.A.6 01.C | Rivestimento di gallerie per calotte e piedritti, di classe C25/30 | m³ | 135.81 | 6.75 | 916.72 | 20.6 | GC | GC.RV | OG04
1405 | CME Caltagirone-Gela Lotto 1.vis | 2022-10-13 | Gallerie | m | GN300 | Galleria Galleria Stizza 1a: Nicchie | GN30 | Galleria Galleria Stizza 1a: Nicchie | GN300 | Galleria Galleria Stizza 1a: Nicchie | GN20015 | Galleria Galleria Stizza 1a: Nicchie | GN4 | Rivestimento definitivo | GC.RV.A.6 01.M | Sovrapprezzo ai prezzi delle sottovoci GC.RV.A.601 C/D/E/F/I per la presenza di armatura metallica di massa oltre 50 kg/metro cubo di struttura | m³ | 7.6 | 6.77 | 51.45 | 35.8 | GC | GC.RV | OG04
1406 | CME Caltagirone-Gela Lotto 1.vis | 2022-10-13 | Gallerie | m | GN300 | Galleria Galleria Stizza 1a: Nicchie | GN30 | Galleria Galleria Stizza 1a: Nicchie | GN300 | Galleria Galleria Stizza 1a: Nicchie | GN20015 | Galleria Galleria Stizza 1a: Nicchie | GN5 | Opere di finitura | GC.RV.A.3 08.A | CASSEFORME PER RIVESTIMENTI IN CONGLOMERATO CEMENTIZIO GETTATI IN OPERA PER CALOTTE E PIEDRITTI | m² | 21.64 | 75.61 | 1636.2 | 27.4 | GC | GC.RV | OG04
1407 | CME Caltagirone-Gela Lotto 1.vis | 2022-10-13 | Gallerie | m | GN300 | Galleria Galleria Stizza 1a: Nicchie | GN30 | Galleria Galleria Stizza 1a: Nicchie | GN300 | Galleria Galleria Stizza 1a: Nicchie | GN20015 | Galleria Galleria Stizza 1a: Nicchie | GN5 | Opere di finitura | GC.RV.A.6 01.F | Rivestimento di gallerie per cunette, marciapiedi, riempimenti, di classe C12/15 | m³ | 104.01 | 81.52 | 8478.9 | 18 | GC | GC.RV | OG04
1408 | CME Caltagirone-Gela Lotto 1.vis | 2022-10-13 | Gallerie | m | GN310 | Galleria Galleria Buscemi: Nicchie | GN31 | Galleria Galleria Buscemi: Nicchie | GN310 | Galleria Galleria Buscemi: Nicchie | GN20016 | Galleria Galleria Buscemi: Nicchie | GN4 | Rivestimento definitivo | GC.IP.A.6 01.A | MANTO IMPERMEABILE IN FOGLI IN PVC PLASTIFICATO DELLO SPESSORE DI MM 2,0 | m² | 18.24 | 12.1 | 220.7 | 23 | GC | GC.IP | OS08
1409 | CME Caltagirone-Gela Lotto 1.vis | 2022-10-13 | Gallerie | m | GN310 | Galleria Galleria Buscemi: Nicchie | GN31 | Galleria Galleria Buscemi: Nicchie | GN310 | Galleria Galleria Buscemi: Nicchie | GN20016 | Galleria Galleria Buscemi: Nicchie | GN4 | Rivestimento definitivo | GC.RV.A.3 06.D | ACCIAIO IN OPERA, IN BARRE DEL TIPO B450 C | kg | 1.98 | 293.18 | 580.5 | 24.2 | GC | GC.RV | OG04
1410 | CME Caltagirone-Gela Lotto 1.vis | 2022-10-13 | Gallerie | m | GN310 | Galleria Galleria Buscemi: Nicchie | GN31 | Galleria Galleria Buscemi: Nicchie | GN310 | Galleria Galleria Buscemi: Nicchie | GN20016 | Galleria Galleria Buscemi: Nicchie | GN4 | Rivestimento definitivo | GC.RV.A.3 08.A | CASSEFORME PER RIVESTIMENTI IN CONGLOMERATO CEMENTIZIO GETTATI IN OPERA PER CALOTTE E PIEDRITTI | m² | 21.64 | 5.47 | 118.37 | 27.4 | GC | GC.RV | OG04
1411 | CME Caltagirone-Gela Lotto 1.vis | 2022-10-13 | Gallerie | m | GN310 | Galleria Galleria Buscemi: Nicchie | GN31 | Galleria Galleria Buscemi: Nicchie | GN310 | Galleria Galleria Buscemi: Nicchie | GN20016 | Galleria Galleria Buscemi: Nicchie | GN4 | Rivestimento definitivo | GC.RV.A.6 01.C | Rivestimento di gallerie per calotte e piedritti, di classe C25/30 | m³ | 135.81 | 2.25 | 305.57 | 20.6 | GC | GC.RV | OG04
1412 | CME Caltagirone-Gela Lotto 1.vis | 2022-10-13 | Gallerie | m | GN310 | Galleria Galleria Buscemi: Nicchie | GN31 | Galleria Galleria Buscemi: Nicchie | GN310 | Galleria Galleria Buscemi: Nicchie | GN20016 | Galleria Galleria Buscemi: Nicchie | GN4 | Rivestimento definitivo | GC.RV.A.6 01.M | Sovrapprezzo ai prezzi delle sottovoci GC.RV.A.601 C/D/E/F/I per la presenza di armatura metallica di massa oltre 50 kg/metro cubo di struttura | m³ | 7.6 | 2.26 | 17.18 | 35.8 | GC | GC.RV | OG04
1413 | CME Caltagirone-Gela Lotto 1.vis | 2022-10-13 | Gallerie | m | GN310 | Galleria Galleria Buscemi: Nicchie | GN31 | Galleria Galleria Buscemi: Nicchie | GN310 | Galleria Galleria Buscemi: Nicchie | GN20016 | Galleria Galleria Buscemi: Nicchie | GN5 | Opere di finitura | GC.RV.A.3 08.A | CASSEFORME PER RIVESTIMENTI IN CONGLOMERATO CEMENTIZIO GETTATI IN OPERA PER CALOTTE E PIEDRITTI | m² | 21.64 | 20.62 | 446.22 | 27.4 | GC | GC.RV | OG04
1414 | CME Caltagirone-Gela Lotto 1.vis | 2022-10-13 | Gallerie | m | GN310 | Galleria Galleria Buscemi: Nicchie | GN31 | Galleria Galleria Buscemi: Nicchie | GN310 | Galleria Galleria Buscemi: Nicchie | GN20016 | Galleria Galleria Buscemi: Nicchie | GN5 | Opere di finitura | GC.RV.A.6 01.F | Rivestimento di gallerie per cunette, marciapiedi, riempimenti, di classe C12/15 | m³ | 104.01 | 22.23 | 2312.14 | 18 | GC | GC.RV | OG04
1415 | CME Caltagirone-Gela Lotto 1.vis | 2022-10-13 | Gallerie | m | GN320 | Galleria Niscemi: Nicchie | GN32 | Galleria Niscemi: Nicchie | GN320 | Galleria Niscemi: Nicchie | GN20017 | Galleria Niscemi: Nicchie | GN4 | Rivestimento definitivo | GC.IP.A.6 01.A | MANTO IMPERMEABILE IN FOGLI IN PVC PLASTIFICATO DELLO SPESSORE DI MM 2,0 | m² | 18.24 | 12.1 | 220.7 | 23 | GC | GC.IP | OS08
1416 | CME Caltagirone-Gela Lotto 1.vis | 2022-10-13 | Gallerie | m | GN320 | Galleria Niscemi: Nicchie | GN32 | Galleria Niscemi: Nicchie | GN320 | Galleria Niscemi: Nicchie | GN20017 | Galleria Niscemi: Nicchie | GN4 | Rivestimento definitivo | GC.RV.A.3 06.D | ACCIAIO IN OPERA, IN BARRE DEL TIPO B450 C | kg | 1.98 | 293.18 | 580.5 | 24.2 | GC | GC.RV | OG04
1417 | CME Caltagirone-Gela Lotto 1.vis | 2022-10-13 | Gallerie | m | GN320 | Galleria Niscemi: Nicchie | GN32 | Galleria Niscemi: Nicchie | GN320 | Galleria Niscemi: Nicchie | GN20017 | Galleria Niscemi: Nicchie | GN4 | Rivestimento definitivo | GC.RV.A.3 08.A | CASSEFORME PER RIVESTIMENTI IN CONGLOMERATO CEMENTIZIO GETTATI IN OPERA PER CALOTTE E PIEDRITTI | m² | 21.64 | 5.47 | 118.37 | 27.4 | GC | GC.RV | OG04
1418 | CME Caltagirone-Gela Lotto 1.vis | 2022-10-13 | Gallerie | m | GN320 | Galleria Niscemi: Nicchie | GN32 | Galleria Niscemi: Nicchie | GN320 | Galleria Niscemi: Nicchie | GN20017 | Galleria Niscemi: Nicchie | GN4 | Rivestimento definitivo | GC.RV.A.6 01.C | Rivestimento di gallerie per calotte e piedritti, di classe C25/30 | m³ | 135.81 | 2.25 | 305.57 | 20.6 | GC | GC.RV | OG04
1419 | CME Caltagirone-Gela Lotto 1.vis | 2022-10-13 | Gallerie | m | GN320 | Galleria Niscemi: Nicchie | GN32 | Galleria Niscemi: Nicchie | GN320 | Galleria Niscemi: Nicchie | GN20017 | Galleria Niscemi: Nicchie | GN4 | Rivestimento definitivo | GC.RV.A.6 01.M | Sovrapprezzo ai prezzi delle sottovoci GC.RV.A.601 C/D/E/F/I per la presenza di armatura metallica di massa oltre 50 kg/metro cubo di struttura | m³ | 7.6 | 2.26 | 17.18 | 35.8 | GC | GC.RV | OG04
1420 | CME Caltagirone-Gela Lotto 1.vis | 2022-10-13 | Gallerie | m | GN320 | Galleria Niscemi: Nicchie | GN32 | Galleria Niscemi: Nicchie | GN320 | Galleria Niscemi: Nicchie | GN20017 | Galleria Niscemi: Nicchie | GN5 | Opere di finitura | GC.RV.A.3 08.A | CASSEFORME PER RIVESTIMENTI IN CONGLOMERATO CEMENTIZIO GETTATI IN OPERA PER CALOTTE E PIEDRITTI | m² | 21.64 | 6.87 | 148.67 | 27.4 | GC | GC.RV | OG04
1421 | CME Caltagirone-Gela Lotto 1.vis | 2022-10-13 | Gallerie | m | GN320 | Galleria Niscemi: Nicchie | GN32 | Galleria Niscemi: Nicchie | GN320 | Galleria Niscemi: Nicchie | GN20017 | Galleria Niscemi: Nicchie | GN5 | Opere di finitura | GC.RV.A.6 01.F | Rivestimento di gallerie per cunette, marciapiedi, riempimenti, di classe C12/15 | m³ | 104.01 | 7.41 | 770.71 | 18 | GC | GC.RV | OG04
1422 | CME Caltagirone-Gela Lotto 1.vis | 2022-10-13 | Gallerie | m | GN010 | Galleria Artificiale S. Giacomo: Galleria esistente | GN01 | Galleria Artificiale S. Giacomo: Galleria esistente | GN010 | Galleria Artificiale S. Giacomo: Galleria esistente | GN10001 | Galleria Artificiale S. Giacomo: Galleria esistente | GN3 | Arco rovescio | GR.SC.A.5001.A | Demolizioni di rivestimenti in muratura e scavi a tergo, al metro cubo. | m³ | 64.73 | 16.92 | 1095.23 | 49 | GR | GR.SC | OG04
1423 | CME Caltagirone-Gela Lotto 1.vis | 2022-10-13 | Gallerie | m | GN010 | Galleria Artificiale S. Giacomo: Galleria esistente | GN01 | Galleria Artificiale S. Giacomo: Galleria esistente | GN010 | Galleria Artificiale S. Giacomo: Galleria esistente | GN10001 | Galleria Artificiale S. Giacomo: Galleria esistente | GN3 | Arco rovescio | GC.SC.A.5001.A | Scavo a foro cieco di gallerie naturali in terreni di qualsiasi natura. | m³ | 33.89 | 775.5 | 26281.7 | 31.2 | GC | GC.SC | OG04
1424 | CME Caltagirone-Gela Lotto 1.vis | 2022-10-13 | Gallerie | m | GN010 | Galleria Artificiale S. Giacomo: Galleria esistente | GN01 | Galleria Artificiale S. Giacomo: Galleria esistente | GN010 | Galleria Artificiale S. Giacomo: Galleria esistente | GN10001 | Galleria Artificiale S. Giacomo: Galleria esistente | GN3 | Arco rovescio | GC.RV.A.3 08.B | CASSEFORME PER RIVESTIMENTI IN CONGLOMERATO CEMENTIZIO GETTATI IN OPERA PER MURETTE, ARCO ROVESCIO, CUNETTE, MARCIAPIEDI | m² | 19.52 | 637.32 | 12440.49 | 35.1 | GC | GC.RV | OG04
1425 | CME Caltagirone-Gela Lotto 1.vis | 2022-10-13 | Gallerie | m | GN010 | Galleria Artificiale S. Giacomo: Galleria esistente | GN01 | Galleria Artificiale S. Giacomo: Galleria esistente | GN010 | Galleria Artificiale S. Giacomo: Galleria esistente | GN10001 | Galleria Artificiale S. Giacomo: Galleria esistente | GN3 | Arco rovescio | GC.RV.A.3 06.D | ACCIAIO IN OPERA, IN BARRE DEL TIPO B450 C | kg | 1.98 | 42525.6 | 84200.69 | 24.2 | GC | GC.RV | OG04
1426 | CME Caltagirone-Gela Lotto 1.vis | 2022-10-13 | Gallerie | m | GN010 | Galleria Artificiale S. Giacomo: Galleria esistente | GN01 | Galleria Artificiale S. Giacomo: Galleria esistente | GN010 | Galleria Artificiale S. Giacomo: Galleria esistente | GN10001 | Galleria Artificiale S. Giacomo: Galleria esistente | GN3 | Arco rovescio | GC.RV.A.6 01.O | RIVESTIMENTO DI GALLERIE IN CONGLOMERATO CEMENTIZIO PER ARCO ROVESCIO DI CLASSE C30/37 | m³ | 126.82 | 327.12 | 41485.36 | 14.8 | GC | GC.RV | OG04
1427 | CME Caltagirone-Gela Lotto 1.vis | 2022-10-13 | Gallerie | m | GN010 | Galleria Artificiale S. Giacomo: Galleria esistente | GN01 | Galleria Artificiale S. Giacomo: Galleria esistente | GN010 | Galleria Artificiale S. Giacomo: Galleria esistente | GN10001 | Galleria Artificiale S. Giacomo: Galleria esistente | GN3 | Arco rovescio | GC.RV.A.6 01.M | Sovrapprezzo ai prezzi delle sottovoci GC.RV.A.601 C/D/E/F/I per la presenza di armatura metallica di massa oltre 50 kg/metro cubo di struttura | m³ | 7.6 | 327.12 | 2486.11 | 35.8 | GC | GC.RV | OG04
1428 | CME Caltagirone-Gela Lotto 1.vis | 2022-10-13 | Gallerie | m | GN010 | Galleria Artificiale S. Giacomo: Galleria esistente | GN01 | Galleria Artificiale S. Giacomo: Galleria esistente | GN010 | Galleria Artificiale S. Giacomo: Galleria esistente | GN10001 | Galleria Artificiale S. Giacomo: Galleria esistente | GN3 | Arco rovescio | GC.IP.A.3001.A | Fornitura e posa in opera di cordolo | m | 8.38 | 694.85 | 5822.84 | 29.4 | GC | GC.IP | OG04
1429 | CME Caltagirone-Gela Lotto 1.vis | 2022-10-13 | Gallerie | m | GN010 | Galleria Artificiale S. Giacomo: Galleria esistente | GN01 | Galleria Artificiale S. Giacomo: Galleria esistente | GN010 | Galleria Artificiale S. Giacomo: Galleria esistente | GN10001 | Galleria Artificiale S. Giacomo: Galleria esistente | GN4 | Rivestimento definitivo | GR.SC.A.5001.A | Demolizioni di rivestimenti in muratura e scavi a tergo, al metro cubo. | m³ | 64.73 | 23.1 | 1495.26 | 49 | GR | GR.SC | OG04
1430 | CME Caltagirone-Gela Lotto 1.vis | 2022-10-13 | Gallerie | m | GN010 | Galleria Artificiale S. Giacomo: Galleria esistente | GN01 | Galleria Artificiale S. Giacomo: Galleria esistente | GN010 | Galleria Artificiale S. Giacomo: Galleria esistente | GN10001 | Galleria Artificiale S. Giacomo: Galleria esistente | GN4 | Rivestimento definitivo | GC.IP.A.3002.A | Fornitura e posa in opera di membrana | m² | 40.22 | 316.69 | 12737.27 | 4.9 | GC | GC.IP | OG04
1431 | CME Caltagirone-Gela Lotto 1.vis | 2022-10-13 | Gallerie | m | GN010 | Galleria Artificiale S. Giacomo: Galleria esistente | GN01 | Galleria Artificiale S. Giacomo: Galleria esistente | GN010 | Galleria Artificiale S. Giacomo: Galleria esistente | GN10001 | Galleria Artificiale S. Giacomo: Galleria esistente | GN4 | Rivestimento definitivo | GC.IP.A.6 01.A | MANTO IMPERMEABILE IN FOGLI IN PVC PLASTIFICATO DELLO SPESSORE DI MM 2,0 | m² | 18.24 | 5076 | 92586.24 | 23 | GC | GC.IP | OS08
1432 | CME Caltagirone-Gela Lotto 1.vis | 2022-10-13 | Gallerie | m | GN010 | Galleria Artificiale S. Giacomo: Galleria esistente | GN01 | Galleria Artificiale S. Giacomo: Galleria esistente | GN010 | Galleria Artificiale S. Giacomo: Galleria esistente | GN10001 | Galleria Artificiale S. Giacomo: Galleria esistente | GN4 | Rivestimento definitivo | GC.RV.A.3 08.A | CASSEFORME PER RIVESTIMENTI IN CONGLOMERATO CEMENTIZIO GETTATI IN OPERA PER CALOTTE E PIEDRITTI | m² | 21.64 | 3637.46 | 78714.63 | 27.4 | GC | GC.RV | OG04
1433 | CME Caltagirone-Gela Lotto 1.vis | 2022-10-13 | Gallerie | m | GN010 | Galleria Artificiale S. Giacomo: Galleria esistente | GN01 | Galleria Artificiale S. Giacomo: Galleria esistente | GN010 | Galleria Artificiale S. Giacomo: Galleria esistente | GN10001 | Galleria Artificiale S. Giacomo: Galleria esistente | GN4 | Rivestimento definitivo | GC.RV.A.3 06.D | ACCIAIO IN OPERA, IN BARRE DEL TIPO B450 C | kg | 1.98 | 97156.6 | 192370.07 | 24.2 | GC | GC.RV | OG04
1434 | CME Caltagirone-Gela Lotto 1.vis | 2022-10-13 | Gallerie | m | GN010 | Galleria Artificiale S. Giacomo: Galleria esistente | GN01 | Galleria Artificiale S. Giacomo: Galleria esistente | GN010 | Galleria Artificiale S. Giacomo: Galleria esistente | GN10001 | Galleria Artificiale S. Giacomo: Galleria esistente | GN4 | Rivestimento definitivo | GC.RV.A.6 01.C | Rivestimento di gallerie per calotte e piedritti, di classe C25/30 | m³ | 135.81 | 1729.72 | 234913.27 | 20.6 | GC | GC.RV | OG04
1435 | CME Caltagirone-Gela Lotto 1.vis | 2022-10-13 | Gallerie | m | GN010 | Galleria Artificiale S. Giacomo: Galleria esistente | GN01 | Galleria Artificiale S. Giacomo: Galleria esistente | GN010 | Galleria Artificiale S. Giacomo: Galleria esistente | GN10001 | Galleria Artificiale S. Giacomo: Galleria esistente | GN4 | Rivestimento definitivo | GC.RV.A.6 01.M | Sovrapprezzo ai prezzi delle sottovoci GC.RV.A.601 C/D/E/F/I per la presenza di armatura metallica di massa oltre 50 kg/metro cubo di struttura | m³ | 7.6 | 742.72 | 5644.67 | 35.8 | GC | GC.RV | OG04
1436 | CME Caltagirone-Gela Lotto 1.vis | 2022-10-13 | Gallerie | m | GN010 | Galleria Artificiale S. Giacomo: Galleria esistente | GN01 | Galleria Artificiale S. Giacomo: Galleria esistente | GN010 | Galleria Artificiale S. Giacomo: Galleria esistente | GN10001 | Galleria Artificiale S. Giacomo: Galleria esistente | GN5 | Opere di finitura | GC.RV.A.6 01.I | Rivestimento di gallerie per arco rovescio, di classe C25/30 | m³ | 120.53 | 234.06 | 28211.25 | 15.5 | GC | GC.RV | OG04
1437 | CME Caltagirone-Gela Lotto 1.vis | 2022-10-13 | Gallerie | m | GN010 | Galleria Artificiale S. Giacomo: Galleria esistente | GN01 | Galleria Artificiale S. Giacomo: Galleria esistente | GN010 | Galleria Artificiale S. Giacomo: Galleria esistente | GN10001 | Galleria Artificiale S. Giacomo: Galleria esistente | GN5 | Opere di finitura | GC.RV.A.6 01.L | Sovrapprezzo ai prezzi delle sottovoci GC.RV.A.601 C/D/E/F/I per la presenza di armatura metallica di massa da 15 a 50 kg/metro cubo di struttura | m³ | 3.92 | 73.32 | 287.41 | 21.9 | GC | GC.RV | OG04
1438 | CME Caltagirone-Gela Lotto 1.vis | 2022-10-13 | Gallerie | m | GN010 | Galleria Artificiale S. Giacomo: Galleria esistente | GN01 | Galleria Artificiale S. Giacomo: Galleria esistente | GN010 | Galleria Artificiale S. Giacomo: Galleria esistente | GN10001 | Galleria Artificiale S. Giacomo: Galleria esistente | GN5 | Opere di finitura | GC.RV.A.3 08.B | CASSEFORME PER RIVESTIMENTI IN CONGLOMERATO CEMENTIZIO GETTATI IN OPERA PER MURETTE, ARCO ROVESCIO, CUNETTE, MARCIAPIEDI | m² | 19.52 | 582.73 | 11374.89 | 35.1 | GC | GC.RV | OG04
1439 | CME Caltagirone-Gela Lotto 1.vis | 2022-10-13 | Gallerie | m | GN010 | Galleria Artificiale S. Giacomo: Galleria esistente | GN01 | Galleria Artificiale S. Giacomo: Galleria esistente | GN010 | Galleria Artificiale S. Giacomo: Galleria esistente | GN10001 | Galleria Artificiale S. Giacomo: Galleria esistente | GN5 | Opere di finitura | GC.RV.A.3 06.D | ACCIAIO IN OPERA, IN BARRE DEL TIPO B450 C | kg | 1.98 | 2199.6 | 4355.21 | 24.2 | GC | GC.RV | OG04
1440 | CME Caltagirone-Gela Lotto 1.vis | 2022-10-13 | Gallerie | m | GN010 | Galleria Artificiale S. Giacomo: Galleria esistente | GN01 | Galleria Artificiale S. Giacomo: Galleria esistente | GN010 | Galleria Artificiale S. Giacomo: Galleria esistente | GN10001 | Galleria Artificiale S. Giacomo: Galleria esistente | GN5 | Opere di finitura | GC.LF.D.3 01.B | LASTRONI IN CONGLOMERATO CEMENTIZIO DELLO SPESSORE DI CM 10 | m² | 34.26 | 208.68 | 7149.38 | 6 | GC | GC.LF | OG04
1441 | CME Caltagirone-Gela Lotto 1.vis | 2022-10-13 | Gallerie | m | GN010 | Galleria Artificiale S. Giacomo: Galleria esistente | GN01 | Galleria Artificiale S. Giacomo: Galleria esistente | GN010 | Galleria Artificiale S. Giacomo: Galleria esistente | GN10001 | Galleria Artificiale S. Giacomo: Galleria esistente | GN5 | Opere di finitura | GC.IP.A.3 02.B | FORNITURA E POSA IN OPERA DI TUBI E PEZZI SPECIALI IN PVC DEL DIAMETRO ESTERNO DI MM 160 E SPESSORE NON INFERIORE A MM 3,5 | m | 17.76 | 579.79 | 10297.07 | 19.7 | GC | GC.IP | OG04
1442 | CME Caltagirone-Gela Lotto 1.vis | 2022-10-13 | Gallerie | m | GN010 | Galleria Artificiale S. Giacomo: Galleria esistente | GN01 | Galleria Artificiale S. Giacomo: Galleria esistente | GN010 | Galleria Artificiale S. Giacomo: Galleria esistente | GN10001 | Galleria Artificiale S. Giacomo: Galleria esistente | GN5 | Opere di finitura | EI.TU.P.2100.F | Posa tubi PVC incassati di diametro superiore a 70 mm | m | 2.48 | 15.79 | 39.16 | 100 | EI | EI.TU | OG04
1443 | CME Caltagirone-Gela Lotto 1.vis | 2022-10-13 | Gallerie | m | GN010 | Galleria Artificiale S. Giacomo: Galleria esistente | GN01 | Galleria Artificiale S. Giacomo: Galleria esistente | GN010 | Galleria Artificiale S. Giacomo: Galleria esistente | GN10001 | Galleria Artificiale S. Giacomo: Galleria esistente | GN5 | Opere di finitura | GC.LF.E.3002.A | Fornitura e posa in opera in galleria naturale o artificiale di qualsiasi lunghezza di mancorrente a parete costituito da un corrimano tubol | m | 28.25 | 282 | 7966.5 | 3.9 | GC | GC.LF | OG04
1444 | CME Caltagirone-Gela Lotto 1.vis | 2022-10-13 | Gallerie | m | GN020 | Galleria Madonna della Via: Galleria esistente | GN02 | Galleria Madonna della Via: Galleria esistente | GN020 | Galleria Madonna della Via: Galleria esistente | GN10002 | Galleria Madonna della Via: Galleria esistente | GN3 | Arco rovescio | GR.SC.A.5001.A | Demolizioni di rivestimenti in muratura e scavi a tergo, al metro cubo. | m³ | 64.73 | 17.3 | 1119.83 | 49 | GR | GR.SC | OG04
1445 | CME Caltagirone-Gela Lotto 1.vis | 2022-10-13 | Gallerie | m | GN020 | Galleria Madonna della Via: Galleria esistente | GN02 | Galleria Madonna della Via: Galleria esistente | GN020 | Galleria Madonna della Via: Galleria esistente | GN10002 | Galleria Madonna della Via: Galleria esistente | GN3 | Arco rovescio | GC.SC.A.5001.A | Scavo a foro cieco di gallerie naturali in terreni di qualsiasi natura. | m³ | 33.89 | 565.01 | 19148.19 | 31.2 | GC | GC.SC | OG04
1446 | CME Caltagirone-Gela Lotto 1.vis | 2022-10-13 | Gallerie | m | GN020 | Galleria Madonna della Via: Galleria esistente | GN02 | Galleria Madonna della Via: Galleria esistente | GN020 | Galleria Madonna della Via: Galleria esistente | GN10002 | Galleria Madonna della Via: Galleria esistente | GN3 | Arco rovescio | GC.RV.A.3 08.B | CASSEFORME PER RIVESTIMENTI IN CONGLOMERATO CEMENTIZIO GETTATI IN OPERA PER MURETTE, ARCO ROVESCIO, CUNETTE, MARCIAPIEDI | m² | 19.52 | 746.62 | 14574.02 | 35.1 | GC | GC.RV | OG04
1447 | CME Caltagirone-Gela Lotto 1.vis | 2022-10-13 | Gallerie | m | GN020 | Galleria Madonna della Via: Galleria esistente | GN02 | Galleria Madonna della Via: Galleria esistente | GN020 | Galleria Madonna della Via: Galleria esistente | GN10002 | Galleria Madonna della Via: Galleria esistente | GN3 | Arco rovescio | GC.RV.A.3 06.D | ACCIAIO IN OPERA, IN BARRE DEL TIPO B450 C | kg | 1.98 | 46094.37 | 91266.85 | 24.2 | GC | GC.RV | OG04
1448 | CME Caltagirone-Gela Lotto 1.vis | 2022-10-13 | Gallerie | m | GN020 | Galleria Madonna della Via: Galleria esistente | GN02 | Galleria Madonna della Via: Galleria esistente | GN020 | Galleria Madonna della Via: Galleria esistente | GN10002 | Galleria Madonna della Via: Galleria esistente | GN3 | Arco rovescio | GC.RV.A.6 01.O | RIVESTIMENTO DI GALLERIE IN CONGLOMERATO CEMENTIZIO PER ARCO ROVESCIO DI CLASSE C30/37 | m³ | 126.82 | 354.57 | 44966.57 | 14.8 | GC | GC.RV | OG04
1449 | CME Caltagirone-Gela Lotto 1.vis | 2022-10-13 | Gallerie | m | GN020 | Galleria Madonna della Via: Galleria esistente | GN02 | Galleria Madonna della Via: Galleria esistente | GN020 | Galleria Madonna della Via: Galleria esistente | GN10002 | Galleria Madonna della Via: Galleria esistente | GN3 | Arco rovescio | GC.RV.A.6 01.M | Sovrapprezzo ai prezzi delle sottovoci GC.RV.A.601 C/D/E/F/I per la presenza di armatura metallica di massa oltre 50 kg/metro cubo di struttura | m³ | 7.6 | 354.57 | 2694.73 | 35.8 | GC | GC.RV | OG04
1450 | CME Caltagirone-Gela Lotto 1.vis | 2022-10-13 | Gallerie | m | GN020 | Galleria Madonna della Via: Galleria esistente | GN02 | Galleria Madonna della Via: Galleria esistente | GN020 | Galleria Madonna della Via: Galleria esistente | GN10002 | Galleria Madonna della Via: Galleria esistente | GN3 | Arco rovescio | GC.IP.A.3001.A | Fornitura e posa in opera di cordolo | m | 8.38 | 710.3 | 5952.31 | 29.4 | GC | GC.IP | OG04
1451 | CME Caltagirone-Gela Lotto 1.vis | 2022-10-13 | Gallerie | m | GN020 | Galleria Madonna della Via: Galleria esistente | GN02 | Galleria Madonna della Via: Galleria esistente | GN020 | Galleria Madonna della Via: Galleria esistente | GN10002 | Galleria Madonna della Via: Galleria esistente | GN4 | Rivestimento definitivo | GC.IP.A.6 01.A | MANTO IMPERMEABILE IN FOGLI IN PVC PLASTIFICATO DELLO SPESSORE DI MM 2,0 | m² | 18.24 | 4324.05 | 78870.67 | 23 | GC | GC.IP | OS08
1452 | CME Caltagirone-Gela Lotto 1.vis | 2022-10-13 | Gallerie | m | GN020 | Galleria Madonna della Via: Galleria esistente | GN02 | Galleria Madonna della Via: Galleria esistente | GN020 | Galleria Madonna della Via: Galleria esistente | GN10002 | Galleria Madonna della Via: Galleria esistente | GN4 | Rivestimento definitivo | VA.RS6J.A01.07.0001 | Fornitura e posa in galleria di geocomposito drenante | m² | 9.3 | 210 | 1953 | 27 | VA | VA.RS | OG04
1453 | CME Caltagirone-Gela Lotto 1.vis | 2022-10-13 | Gallerie | m | GN020 | Galleria Madonna della Via: Galleria esistente | GN02 | Galleria Madonna della Via: Galleria esistente | GN020 | Galleria Madonna della Via: Galleria esistente | GN10002 | Galleria Madonna della Via: Galleria esistente | GN4 | Rivestimento definitivo | GC.RV.A.3 08.A | CASSEFORME PER RIVESTIMENTI IN CONGLOMERATO CEMENTIZIO GETTATI IN OPERA PER CALOTTE E PIEDRITTI | m² | 21.64 | 3718.34 | 80464.88 | 27.4 | GC | GC.RV | OG04
1454 | CME Caltagirone-Gela Lotto 1.vis | 2022-10-13 | Gallerie | m | GN020 | Galleria Madonna della Via: Galleria esistente | GN02 | Galleria Madonna della Via: Galleria esistente | GN020 | Galleria Madonna della Via: Galleria esistente | GN10002 | Galleria Madonna della Via: Galleria esistente | GN4 | Rivestimento definitivo | GC.RV.A.3 06.D | ACCIAIO IN OPERA, IN BARRE DEL TIPO B450 C | kg | 1.98 | 97810.01 | 193663.82 | 24.2 | GC | GC.RV | OG04
1455 | CME Caltagirone-Gela Lotto 1.vis | 2022-10-13 | Gallerie | m | GN020 | Galleria Madonna della Via: Galleria esistente | GN02 | Galleria Madonna della Via: Galleria esistente | GN020 | Galleria Madonna della Via: Galleria esistente | GN10002 | Galleria Madonna della Via: Galleria esistente | GN4 | Rivestimento definitivo | GC.RV.A.6 01.C | Rivestimento di gallerie per calotte e piedritti, di classe C25/30 | m³ | 135.81 | 838.86 | 113925.58 | 20.6 | GC | GC.RV | OG04
1456 | CME Caltagirone-Gela Lotto 1.vis | 2022-10-13 | Gallerie | m | GN020 | Galleria Madonna della Via: Galleria esistente | GN02 | Galleria Madonna della Via: Galleria esistente | GN020 | Galleria Madonna della Via: Galleria esistente | GN10002 | Galleria Madonna della Via: Galleria esistente | GN4 | Rivestimento definitivo | GC.RV.A.6 01.M | Sovrapprezzo ai prezzi delle sottovoci GC.RV.A.601 C/D/E/F/I per la presenza di armatura metallica di massa oltre 50 kg/metro cubo di struttura | m³ | 7.6 | 752.38 | 5718.09 | 35.8 | GC | GC.RV | OG04
1457 | CME Caltagirone-Gela Lotto 1.vis | 2022-10-13 | Gallerie | m | GN020 | Galleria Madonna della Via: Galleria esistente | GN02 | Galleria Madonna della Via: Galleria esistente | GN020 | Galleria Madonna della Via: Galleria esistente | GN10002 | Galleria Madonna della Via: Galleria esistente | GN5 | Opere di finitura | GC.RV.A.6 01.I | Rivestimento di gallerie per arco rovescio, di classe C25/30 | m³ | 120.53 | 239.26 | 28838.01 | 15.5 | GC | GC.RV | OG04
1458 | CME Caltagirone-Gela Lotto 1.vis | 2022-10-13 | Gallerie | m | GN020 | Galleria Madonna della Via: Galleria esistente | GN02 | Galleria Madonna della Via: Galleria esistente | GN020 | Galleria Madonna della Via: Galleria esistente | GN10002 | Galleria Madonna della Via: Galleria esistente | GN5 | Opere di finitura | GC.RV.A.6 01.L | Sovrapprezzo ai prezzi delle sottovoci GC.RV.A.601 C/D/E/F/I per la presenza di armatura metallica di massa da 15 a 50 kg/metro cubo di struttura | m³ | 3.92 | 74.95 | 293.8 | 21.9 | GC | GC.RV | OG04
1459 | CME Caltagirone-Gela Lotto 1.vis | 2022-10-13 | Gallerie | m | GN020 | Galleria Madonna della Via: Galleria esistente | GN02 | Galleria Madonna della Via: Galleria esistente | GN020 | Galleria Madonna della Via: Galleria esistente | GN10002 | Galleria Madonna della Via: Galleria esistente | GN5 | Opere di finitura | GC.RV.A.3 08.B | CASSEFORME PER RIVESTIMENTI IN CONGLOMERATO CEMENTIZIO GETTATI IN OPERA PER MURETTE, ARCO ROVESCIO, CUNETTE, MARCIAPIEDI | m² | 19.52 | 595.69 | 11627.87 | 35.1 | GC | GC.RV | OG04
1460 | CME Caltagirone-Gela Lotto 1.vis | 2022-10-13 | Gallerie | m | GN020 | Galleria Madonna della Via: Galleria esistente | GN02 | Galleria Madonna della Via: Galleria esistente | GN020 | Galleria Madonna della Via: Galleria esistente | GN10002 | Galleria Madonna della Via: Galleria esistente | GN5 | Opere di finitura | GC.RV.A.3 06.D | ACCIAIO IN OPERA, IN BARRE DEL TIPO B450 C | kg | 1.98 | 2248.51 | 4452.05 | 24.2 | GC | GC.RV | OG04
1461 | CME Caltagirone-Gela Lotto 1.vis | 2022-10-13 | Gallerie | m | GN020 | Galleria Madonna della Via: Galleria esistente | GN02 | Galleria Madonna della Via: Galleria esistente | GN020 | Galleria Madonna della Via: Galleria esistente | GN10002 | Galleria Madonna della Via: Galleria esistente | GN5 | Opere di finitura | GC.LF.D.3 01.B | LASTRONI IN CONGLOMERATO CEMENTIZIO DELLO SPESSORE DI CM 10 | m² | 34.26 | 213.32 | 7308.34 | 6 | GC | GC.LF | OG04
1462 | CME Caltagirone-Gela Lotto 1.vis | 2022-10-13 | Gallerie | m | GN020 | Galleria Madonna della Via: Galleria esistente | GN02 | Galleria Madonna della Via: Galleria esistente | GN020 | Galleria Madonna della Via: Galleria esistente | GN10002 | Galleria Madonna della Via: Galleria esistente | GN5 | Opere di finitura | GC.IP.A.3 02.B | FORNITURA E POSA IN OPERA DI TUBI E PEZZI SPECIALI IN PVC DEL DIAMETRO ESTERNO DI MM 160 E SPESSORE NON INFERIORE A MM 3,5 | m | 17.76 | 592.68 | 10526 | 19.7 | GC | GC.IP | OG04
1463 | CME Caltagirone-Gela Lotto 1.vis | 2022-10-13 | Gallerie | m | GN020 | Galleria Madonna della Via: Galleria esistente | GN02 | Galleria Madonna della Via: Galleria esistente | GN020 | Galleria Madonna della Via: Galleria esistente | GN10002 | Galleria Madonna della Via: Galleria esistente | GN5 | Opere di finitura | EI.TU.P.2100.F | Posa tubi PVC incassati di diametro superiore a 70 mm | m | 2.48 | 16.14 | 40.03 | 100 | EI | EI.TU | OG04
1464 | CME Caltagirone-Gela Lotto 1.vis | 2022-10-13 | Gallerie | m | GN020 | Galleria Madonna della Via: Galleria esistente | GN02 | Galleria Madonna della Via: Galleria esistente | GN020 | Galleria Madonna della Via: Galleria esistente | GN10002 | Galleria Madonna della Via: Galleria esistente | GN5 | Opere di finitura | GC.LF.E.3002.A | Fornitura e posa in opera in galleria naturale o artificiale di qualsiasi lunghezza di mancorrente a parete costituito da un corrimano tubol | m | 28.25 | 288.27 | 8143.63 | 3.9 | GC | GC.LF | OG04
1465 | CME Caltagirone-Gela Lotto 1.vis | 2022-10-13 | Gallerie | m | GN030 | Galleria Croce del Vicario: Galleria esistente | GN03 | Galleria Croce del Vicario: Galleria esistente | GN030 | Galleria Croce del Vicario: Galleria esistente | GN10003 | Galleria Croce del Vicario: Galleria esistente | GN3 | Arco rovescio | GR.SC.A.5001.A | Demolizioni di rivestimenti in muratura e scavi a tergo, al metro cubo. | m³ | 64.73 | 12.4 | 802.65 | 49 | GR | GR.SC | OG04
1466 | CME Caltagirone-Gela Lotto 1.vis | 2022-10-13 | Gallerie | m | GN030 | Galleria Croce del Vicario: Galleria esistente | GN03 | Galleria Croce del Vicario: Galleria esistente | GN030 | Galleria Croce del Vicario: Galleria esistente | GN10003 | Galleria Croce del Vicario: Galleria esistente | GN3 | Arco rovescio | GC.SC.A.5001.A | Scavo a foro cieco di gallerie naturali in terreni di qualsiasi natura. | m³ | 33.89 | 450.54 | 15268.8 | 31.2 | GC | GC.SC | OG04
1467 | CME Caltagirone-Gela Lotto 1.vis | 2022-10-13 | Gallerie | m | GN030 | Galleria Croce del Vicario: Galleria esistente | GN03 | Galleria Croce del Vicario: Galleria esistente | GN030 | Galleria Croce del Vicario: Galleria esistente | GN10003 | Galleria Croce del Vicario: Galleria esistente | GN3 | Arco rovescio | GC.RV.A.3 08.B | CASSEFORME PER RIVESTIMENTI IN CONGLOMERATO CEMENTIZIO GETTATI IN OPERA PER MURETTE, ARCO ROVESCIO, CUNETTE, MARCIAPIEDI | m² | 19.52 | 535.27 | 10448.47 | 35.1 | GC | GC.RV | OG04
1468 | CME Caltagirone-Gela Lotto 1.vis | 2022-10-13 | Gallerie | m | GN030 | Galleria Croce del Vicario: Galleria esistente | GN03 | Galleria Croce del Vicario: Galleria esistente | GN030 | Galleria Croce del Vicario: Galleria esistente | GN10003 | Galleria Croce del Vicario: Galleria esistente | GN3 | Arco rovescio | GC.RV.A.3 06.D | ACCIAIO IN OPERA, IN BARRE DEL TIPO B450 C | kg | 1.98 | 33046.53 | 65432.13 | 24.2 | GC | GC.RV | OG04
1469 | CME Caltagirone-Gela Lotto 1.vis | 2022-10-13 | Gallerie | m | GN030 | Galleria Croce del Vicario: Galleria esistente | GN03 | Galleria Croce del Vicario: Galleria esistente | GN030 | Galleria Croce del Vicario: Galleria esistente | GN10003 | Galleria Croce del Vicario: Galleria esistente | GN3 | Arco rovescio | GC.RV.A.6 01.O | RIVESTIMENTO DI GALLERIE IN CONGLOMERATO CEMENTIZIO PER ARCO ROVESCIO DI CLASSE C30/37 | m³ | 126.82 | 254.2 | 32237.64 | 14.8 | GC | GC.RV | OG04
1470 | CME Caltagirone-Gela Lotto 1.vis | 2022-10-13 | Gallerie | m | GN030 | Galleria Croce del Vicario: Galleria esistente | GN03 | Galleria Croce del Vicario: Galleria esistente | GN030 | Galleria Croce del Vicario: Galleria esistente | GN10003 | Galleria Croce del Vicario: Galleria esistente | GN3 | Arco rovescio | GC.RV.A.6 01.M | Sovrapprezzo ai prezzi delle sottovoci GC.RV.A.601 C/D/E/F/I per la presenza di armatura metallica di massa oltre 50 kg/metro cubo di struttura | m³ | 7.6 | 254.2 | 1931.92 | 35.8 | GC | GC.RV | OG04
1471 | CME Caltagirone-Gela Lotto 1.vis | 2022-10-13 | Gallerie | m | GN030 | Galleria Croce del Vicario: Galleria esistente | GN03 | Galleria Croce del Vicario: Galleria esistente | GN030 | Galleria Croce del Vicario: Galleria esistente | GN10003 | Galleria Croce del Vicario: Galleria esistente | GN3 | Arco rovescio | GC.IP.A.3001.A | Fornitura e posa in opera di cordolo | m | 8.38 | 509.23 | 4267.35 | 29.4 | GC | GC.IP | OG04
1472 | CME Caltagirone-Gela Lotto 1.vis | 2022-10-13 | Gallerie | m | GN030 | Galleria Croce del Vicario: Galleria esistente | GN03 | Galleria Croce del Vicario: Galleria esistente | GN030 | Galleria Croce del Vicario: Galleria esistente | GN10003 | Galleria Croce del Vicario: Galleria esistente | GN4 | Rivestimento definitivo | GR.SC.A.5001.A | Demolizioni di rivestimenti in muratura e scavi a tergo, al metro cubo. | m³ | 64.73 | 9.8 | 634.35 | 49 | GR | GR.SC | OG04
1473 | CME Caltagirone-Gela Lotto 1.vis | 2022-10-13 | Gallerie | m | GN030 | Galleria Croce del Vicario: Galleria esistente | GN03 | Galleria Croce del Vicario: Galleria esistente | GN030 | Galleria Croce del Vicario: Galleria esistente | GN10003 | Galleria Croce del Vicario: Galleria esistente | GN4 | Rivestimento definitivo | GC.IP.A.6 01.A | MANTO IMPERMEABILE IN FOGLI IN PVC PLASTIFICATO DELLO SPESSORE DI MM 2,0 | m² | 18.24 | 3100.05 | 56544.91 | 23 | GC | GC.IP | OS08
1474 | CME Caltagirone-Gela Lotto 1.vis | 2022-10-13 | Gallerie | m | GN030 | Galleria Croce del Vicario: Galleria esistente | GN03 | Galleria Croce del Vicario: Galleria esistente | GN030 | Galleria Croce del Vicario: Galleria esistente | GN10003 | Galleria Croce del Vicario: Galleria esistente | GN4 | Rivestimento definitivo | VA.RS6J.A01.07.0001 | Fornitura e posa in galleria di geocomposito drenante | m² | 9.3 | 472.5 | 4394.25 | 27 | VA | VA.RS | OG04
1475 | CME Caltagirone-Gela Lotto 1.vis | 2022-10-13 | Gallerie | m | GN030 | Galleria Croce del Vicario: Galleria esistente | GN03 | Galleria Croce del Vicario: Galleria esistente | GN030 | Galleria Croce del Vicario: Galleria esistente | GN10003 | Galleria Croce del Vicario: Galleria esistente | GN4 | Rivestimento definitivo | GC.RV.A.3 08.A | CASSEFORME PER RIVESTIMENTI IN CONGLOMERATO CEMENTIZIO GETTATI IN OPERA PER CALOTTE E PIEDRITTI | m² | 21.64 | 2665.79 | 57687.7 | 27.4 | GC | GC.RV | OG04
1476 | CME Caltagirone-Gela Lotto 1.vis | 2022-10-13 | Gallerie | m | GN030 | Galleria Croce del Vicario: Galleria esistente | GN03 | Galleria Croce del Vicario: Galleria esistente | GN030 | Galleria Croce del Vicario: Galleria esistente | GN10003 | Galleria Croce del Vicario: Galleria esistente | GN4 | Rivestimento definitivo | GC.RV.A.3 06.D | ACCIAIO IN OPERA, IN BARRE DEL TIPO B450 C | kg | 1.98 | 70123.13 | 138843.8 | 24.2 | GC | GC.RV | OG04
1477 | CME Caltagirone-Gela Lotto 1.vis | 2022-10-13 | Gallerie | m | GN030 | Galleria Croce del Vicario: Galleria esistente | GN03 | Galleria Croce del Vicario: Galleria esistente | GN030 | Galleria Croce del Vicario: Galleria esistente | GN10003 | Galleria Croce del Vicario: Galleria esistente | GN4 | Rivestimento definitivo | GC.RV.A.6 01.C | Rivestimento di gallerie per calotte e piedritti, di classe C25/30 | m³ | 135.81 | 601.41 | 81677.49 | 20.6 | GC | GC.RV | OG04
1478 | CME Caltagirone-Gela Lotto 1.vis | 2022-10-13 | Gallerie | m | GN030 | Galleria Croce del Vicario: Galleria esistente | GN03 | Galleria Croce del Vicario: Galleria esistente | GN030 | Galleria Croce del Vicario: Galleria esistente | GN10003 | Galleria Croce del Vicario: Galleria esistente | GN4 | Rivestimento definitivo | GC.RV.A.6 01.M | Sovrapprezzo ai prezzi delle sottovoci GC.RV.A.601 C/D/E/F/I per la presenza di armatura metallica di massa oltre 50 kg/metro cubo di struttura | m³ | 7.6 | 539.41 | 4099.52 | 35.8 | GC | GC.RV | OG04
1479 | CME Caltagirone-Gela Lotto 1.vis | 2022-10-13 | Gallerie | m | GN030 | Galleria Croce del Vicario: Galleria esistente | GN03 | Galleria Croce del Vicario: Galleria esistente | GN030 | Galleria Croce del Vicario: Galleria esistente | GN10003 | Galleria Croce del Vicario: Galleria esistente | GN5 | Opere di finitura | GC.RV.A.6 01.I | Rivestimento di gallerie per arco rovescio, di classe C25/30 | m³ | 120.53 | 260.4 | 31386.01 | 15.5 | GC | GC.RV | OG04
1480 | CME Caltagirone-Gela Lotto 1.vis | 2022-10-13 | Gallerie | m | GN030 | Galleria Croce del Vicario: Galleria esistente | GN03 | Galleria Croce del Vicario: Galleria esistente | GN030 | Galleria Croce del Vicario: Galleria esistente | GN10003 | Galleria Croce del Vicario: Galleria esistente | GN5 | Opere di finitura | GC.RV.A.6 01.L | Sovrapprezzo ai prezzi delle sottovoci GC.RV.A.601 C/D/E/F/I per la presenza di armatura metallica di massa da 15 a 50 kg/metro cubo di struttura | m³ | 3.92 | 59.93 | 234.93 | 21.9 | GC | GC.RV | OG04
1481 | CME Caltagirone-Gela Lotto 1.vis | 2022-10-13 | Gallerie | m | GN030 | Galleria Croce del Vicario: Galleria esistente | GN03 | Galleria Croce del Vicario: Galleria esistente | GN030 | Galleria Croce del Vicario: Galleria esistente | GN10003 | Galleria Croce del Vicario: Galleria esistente | GN5 | Opere di finitura | GC.RV.A.3 08.B | CASSEFORME PER RIVESTIMENTI IN CONGLOMERATO CEMENTIZIO GETTATI IN OPERA PER MURETTE, ARCO ROVESCIO, CUNETTE, MARCIAPIEDI | m² | 19.52 | 450.71 | 8797.86 | 35.1 | GC | GC.RV | OG04
1482 | CME Caltagirone-Gela Lotto 1.vis | 2022-10-13 | Gallerie | m | GN030 | Galleria Croce del Vicario: Galleria esistente | GN03 | Galleria Croce del Vicario: Galleria esistente | GN030 | Galleria Croce del Vicario: Galleria esistente | GN10003 | Galleria Croce del Vicario: Galleria esistente | GN5 | Opere di finitura | GC.RV.A.3 06.D | ACCIAIO IN OPERA, IN BARRE DEL TIPO B450 C | kg | 1.98 | 1798.03 | 3560.1 | 24.2 | GC | GC.RV | OG04
1483 | CME Caltagirone-Gela Lotto 1.vis | 2022-10-13 | Gallerie | m | GN030 | Galleria Croce del Vicario: Galleria esistente | GN03 | Galleria Croce del Vicario: Galleria esistente | GN030 | Galleria Croce del Vicario: Galleria esistente | GN10003 | Galleria Croce del Vicario: Galleria esistente | GN5 | Opere di finitura | GC.LF.D.3 01.B | LASTRONI IN CONGLOMERATO CEMENTIZIO DELLO SPESSORE DI CM 10 | m² | 34.26 | 152.94 | 5239.72 | 6 | GC | GC.LF | OG04
1484 | CME Caltagirone-Gela Lotto 1.vis | 2022-10-13 | Gallerie | m | GN030 | Galleria Croce del Vicario: Galleria esistente | GN03 | Galleria Croce del Vicario: Galleria esistente | GN030 | Galleria Croce del Vicario: Galleria esistente | GN10003 | Galleria Croce del Vicario: Galleria esistente | GN5 | Opere di finitura | GC.IP.A.3 02.B | FORNITURA E POSA IN OPERA DI TUBI E PEZZI SPECIALI IN PVC DEL DIAMETRO ESTERNO DI MM 160 E SPESSORE NON INFERIORE A MM 3,5 | m | 17.76 | 424.91 | 7546.4 | 19.7 | GC | GC.IP | OG04
1485 | CME Caltagirone-Gela Lotto 1.vis | 2022-10-13 | Gallerie | m | GN030 | Galleria Croce del Vicario: Galleria esistente | GN03 | Galleria Croce del Vicario: Galleria esistente | GN030 | Galleria Croce del Vicario: Galleria esistente | GN10003 | Galleria Croce del Vicario: Galleria esistente | GN5 | Opere di finitura | EI.TU.P.2100.F | Posa tubi PVC incassati di diametro superiore a 70 mm | m | 2.48 | 11.57 | 28.69 | 100 | EI | EI.TU | OG04
1486 | CME Caltagirone-Gela Lotto 1.vis | 2022-10-13 | Gallerie | m | GN030 | Galleria Croce del Vicario: Galleria esistente | GN03 | Galleria Croce del Vicario: Galleria esistente | GN030 | Galleria Croce del Vicario: Galleria esistente | GN10003 | Galleria Croce del Vicario: Galleria esistente | GN5 | Opere di finitura | GC.LF.E.3002.A | Fornitura e posa in opera in galleria naturale o artificiale di qualsiasi lunghezza di mancorrente a parete costituito da un corrimano tubol | m | 28.25 | 206.67 | 5838.43 | 3.9 | GC | GC.LF | OG04
1487 | CME Caltagirone-Gela Lotto 1.vis | 2022-10-13 | Gallerie | m | GN040 | Galleria Rangasile: Galleria esistente | GN04 | Galleria Rangasile: Galleria esistente | GN040 | Galleria Rangasile: Galleria esistente | GN10004 | Galleria Rangasile: Galleria esistente | GN3 | Arco rovescio | GR.SC.A.5001.A | Demolizioni di rivestimenti in muratura e scavi a tergo, al metro cubo. | m³ | 64.73 | 11.1 | 718.5 | 49 | GR | GR.SC | OG04
1488 | CME Caltagirone-Gela Lotto 1.vis | 2022-10-13 | Gallerie | m | GN040 | Galleria Rangasile: Galleria esistente | GN04 | Galleria Rangasile: Galleria esistente | GN040 | Galleria Rangasile: Galleria esistente | GN10004 | Galleria Rangasile: Galleria esistente | GN3 | Arco rovescio | GC.SC.A.5001.A | Scavo a foro cieco di gallerie naturali in terreni di qualsiasi natura. | m³ | 33.89 | 444 | 15047.16 | 31.2 | GC | GC.SC | OG04
1489 | CME Caltagirone-Gela Lotto 1.vis | 2022-10-13 | Gallerie | m | GN040 | Galleria Rangasile: Galleria esistente | GN04 | Galleria Rangasile: Galleria esistente | GN040 | Galleria Rangasile: Galleria esistente | GN10004 | Galleria Rangasile: Galleria esistente | GN3 | Arco rovescio | GC.RV.A.3 08.B | CASSEFORME PER RIVESTIMENTI IN CONGLOMERATO CEMENTIZIO GETTATI IN OPERA PER MURETTE, ARCO ROVESCIO, CUNETTE, MARCIAPIEDI | m² | 19.52 | 475.45 | 9280.78 | 35.1 | GC | GC.RV | OG04
1490 | CME Caltagirone-Gela Lotto 1.vis | 2022-10-13 | Gallerie | m | GN040 | Galleria Rangasile: Galleria esistente | GN04 | Galleria Rangasile: Galleria esistente | GN040 | Galleria Rangasile: Galleria esistente | GN10004 | Galleria Rangasile: Galleria esistente | GN3 | Arco rovescio | GC.RV.A.3 06.D | ACCIAIO IN OPERA, IN BARRE DEL TIPO B450 C | kg | 1.98 | 29100.5 | 57618.99 | 24.2 | GC | GC.RV | OG04
1491 | CME Caltagirone-Gela Lotto 1.vis | 2022-10-13 | Gallerie | m | GN040 | Galleria Rangasile: Galleria esistente | GN04 | Galleria Rangasile: Galleria esistente | GN040 | Galleria Rangasile: Galleria esistente | GN10004 | Galleria Rangasile: Galleria esistente | GN3 | Arco rovescio | GC.RV.A.6 01.O | RIVESTIMENTO DI GALLERIE IN CONGLOMERATO CEMENTIZIO PER ARCO ROVESCIO DI CLASSE C30/37 | m³ | 126.82 | 223.85 | 28388.66 | 14.8 | GC | GC.RV | OG04
1492 | CME Caltagirone-Gela Lotto 1.vis | 2022-10-13 | Gallerie | m | GN040 | Galleria Rangasile: Galleria esistente | GN04 | Galleria Rangasile: Galleria esistente | GN040 | Galleria Rangasile: Galleria esistente | GN10004 | Galleria Rangasile: Galleria esistente | GN3 | Arco rovescio | GC.RV.A.6 01.M | Sovrapprezzo ai prezzi delle sottovoci GC.RV.A.601 C/D/E/F/I per la presenza di armatura metallica di massa oltre 50 kg/metro cubo di struttura | m³ | 7.6 | 223.85 | 1701.26 | 35.8 | GC | GC.RV | OG04
1493 | CME Caltagirone-Gela Lotto 1.vis | 2022-10-13 | Gallerie | m | GN040 | Galleria Rangasile: Galleria esistente | GN04 | Galleria Rangasile: Galleria esistente | GN040 | Galleria Rangasile: Galleria esistente | GN10004 | Galleria Rangasile: Galleria esistente | GN3 | Arco rovescio | GC.IP.A.3001.A | Fornitura e posa in opera di cordolo | m | 8.38 | 455.84 | 3819.94 | 29.4 | GC | GC.IP | OG04
1494 | CME Caltagirone-Gela Lotto 1.vis | 2022-10-13 | Gallerie | m | GN040 | Galleria Rangasile: Galleria esistente | GN04 | Galleria Rangasile: Galleria esistente | GN040 | Galleria Rangasile: Galleria esistente | GN10004 | Galleria Rangasile: Galleria esistente | GN4 | Rivestimento definitivo | GC.IP.A.6 01.A | MANTO IMPERMEABILE IN FOGLI IN PVC PLASTIFICATO DELLO SPESSORE DI MM 2,0 | m² | 18.24 | 3108 | 56689.92 | 23 | GC | GC.IP | OS08
1495 | CME Caltagirone-Gela Lotto 1.vis | 2022-10-13 | Gallerie | m | GN040 | Galleria Rangasile: Galleria esistente | GN04 | Galleria Rangasile: Galleria esistente | GN040 | Galleria Rangasile: Galleria esistente | GN10004 | Galleria Rangasile: Galleria esistente | GN4 | Rivestimento definitivo | GC.RV.A.3 08.A | CASSEFORME PER RIVESTIMENTI IN CONGLOMERATO CEMENTIZIO GETTATI IN OPERA PER CALOTTE E PIEDRITTI | m² | 21.64 | 2386.28 | 51639.1 | 27.4 | GC | GC.RV | OG04
1496 | CME Caltagirone-Gela Lotto 1.vis | 2022-10-13 | Gallerie | m | GN040 | Galleria Rangasile: Galleria esistente | GN04 | Galleria Rangasile: Galleria esistente | GN040 | Galleria Rangasile: Galleria esistente | GN10004 | Galleria Rangasile: Galleria esistente | GN4 | Rivestimento definitivo | GC.RV.A.3 06.D | ACCIAIO IN OPERA, IN BARRE DEL TIPO B450 C | kg | 1.98 | 62770.5 | 124285.59 | 24.2 | GC | GC.RV | OG04
1497 | CME Caltagirone-Gela Lotto 1.vis | 2022-10-13 | Gallerie | m | GN040 | Galleria Rangasile: Galleria esistente | GN04 | Galleria Rangasile: Galleria esistente | GN040 | Galleria Rangasile: Galleria esistente | GN10004 | Galleria Rangasile: Galleria esistente | GN4 | Rivestimento definitivo | GC.RV.A.6 01.C | Rivestimento di gallerie per calotte e piedritti, di classe C25/30 | m³ | 135.81 | 538.35 | 73113.31 | 20.6 | GC | GC.RV | OG04
1498 | CME Caltagirone-Gela Lotto 1.vis | 2022-10-13 | Gallerie | m | GN040 | Galleria Rangasile: Galleria esistente | GN04 | Galleria Rangasile: Galleria esistente | GN040 | Galleria Rangasile: Galleria esistente | GN10004 | Galleria Rangasile: Galleria esistente | GN4 | Rivestimento definitivo | GC.RV.A.6 01.M | Sovrapprezzo ai prezzi delle sottovoci GC.RV.A.601 C/D/E/F/I per la presenza di armatura metallica di massa oltre 50 kg/metro cubo di struttura | m³ | 7.6 | 482.85 | 3669.66 | 35.8 | GC | GC.RV | OG04
1499 | CME Caltagirone-Gela Lotto 1.vis | 2022-10-13 | Gallerie | m | GN040 | Galleria Rangasile: Galleria esistente | GN04 | Galleria Rangasile: Galleria esistente | GN040 | Galleria Rangasile: Galleria esistente | GN10004 | Galleria Rangasile: Galleria esistente | GN5 | Opere di finitura | GC.RV.A.6 01.I | Rivestimento di gallerie per arco rovescio, di classe C25/30 | m³ | 120.53 | 231.25 | 27872.56 | 15.5 | GC | GC.RV | OG04
1500 | CME Caltagirone-Gela Lotto 1.vis | 2022-10-13 | Gallerie | m | GN040 | Galleria Rangasile: Galleria esistente | GN04 | Galleria Rangasile: Galleria esistente | GN040 | Galleria Rangasile: Galleria esistente | GN10004 | Galleria Rangasile: Galleria esistente | GN5 | Opere di finitura | GC.RV.A.6 01.L | Sovrapprezzo ai prezzi delle sottovoci GC.RV.A.601 C/D/E/F/I per la presenza di armatura metallica di massa da 15 a 50 kg/metro cubo di struttura | m³ | 3.92 | 53.65 | 210.31 | 21.9 | GC | GC.RV | OG04
1501 | CME Caltagirone-Gela Lotto 1.vis | 2022-10-13 | Gallerie | m | GN040 | Galleria Rangasile: Galleria esistente | GN04 | Galleria Rangasile: Galleria esistente | GN040 | Galleria Rangasile: Galleria esistente | GN10004 | Galleria Rangasile: Galleria esistente | GN5 | Opere di finitura | GC.RV.A.3 08.B | CASSEFORME PER RIVESTIMENTI IN CONGLOMERATO CEMENTIZIO GETTATI IN OPERA PER MURETTE, ARCO ROVESCIO, CUNETTE, MARCIAPIEDI | m² | 19.52 | 403.3 | 7872.42 | 35.1 | GC | GC.RV | OG04
1502 | CME Caltagirone-Gela Lotto 1.vis | 2022-10-13 | Gallerie | m | GN040 | Galleria Rangasile: Galleria esistente | GN04 | Galleria Rangasile: Galleria esistente | GN040 | Galleria Rangasile: Galleria esistente | GN10004 | Galleria Rangasile: Galleria esistente | GN5 | Opere di finitura | GC.RV.A.3 06.D | ACCIAIO IN OPERA, IN BARRE DEL TIPO B450 C | kg | 1.98 | 1609.5 | 3186.81 | 24.2 | GC | GC.RV | OG04
1503 | CME Caltagirone-Gela Lotto 1.vis | 2022-10-13 | Gallerie | m | GN040 | Galleria Rangasile: Galleria esistente | GN04 | Galleria Rangasile: Galleria esistente | GN040 | Galleria Rangasile: Galleria esistente | GN10004 | Galleria Rangasile: Galleria esistente | GN5 | Opere di finitura | GC.LF.D.3 01.B | LASTRONI IN CONGLOMERATO CEMENTIZIO DELLO SPESSORE DI CM 10 | m² | 34.26 | 136.9 | 4690.19 | 6 | GC | GC.LF | OG04
1504 | CME Caltagirone-Gela Lotto 1.vis | 2022-10-13 | Gallerie | m | GN040 | Galleria Rangasile: Galleria esistente | GN04 | Galleria Rangasile: Galleria esistente | GN040 | Galleria Rangasile: Galleria esistente | GN10004 | Galleria Rangasile: Galleria esistente | GN5 | Opere di finitura | GC.IP.A.3 02.B | FORNITURA E POSA IN OPERA DI TUBI E PEZZI SPECIALI IN PVC DEL DIAMETRO ESTERNO DI MM 160 E SPESSORE NON INFERIORE A MM 3,5 | m | 17.76 | 380.36 | 6755.19 | 19.7 | GC | GC.IP | OG04
1505 | CME Caltagirone-Gela Lotto 1.vis | 2022-10-13 | Gallerie | m | GN040 | Galleria Rangasile: Galleria esistente | GN04 | Galleria Rangasile: Galleria esistente | GN040 | Galleria Rangasile: Galleria esistente | GN10004 | Galleria Rangasile: Galleria esistente | GN5 | Opere di finitura | EI.TU.P.2100.F | Posa tubi PVC incassati di diametro superiore a 70 mm | m | 2.48 | 10.36 | 25.69 | 100 | EI | EI.TU | OG04
1506 | CME Caltagirone-Gela Lotto 1.vis | 2022-10-13 | Gallerie | m | GN040 | Galleria Rangasile: Galleria esistente | GN04 | Galleria Rangasile: Galleria esistente | GN040 | Galleria Rangasile: Galleria esistente | GN10004 | Galleria Rangasile: Galleria esistente | GN5 | Opere di finitura | GC.LF.E.3002.A | Fornitura e posa in opera in galleria naturale o artificiale di qualsiasi lunghezza di mancorrente a parete costituito da un corrimano tubol | m | 28.25 | 185 | 5226.25 | 3.9 | GC | GC.LF | OG04
1507 | CME Caltagirone-Gela Lotto 1.vis | 2022-10-13 | Gallerie | m | GN060 | Galleria Romana II: Galleria esistente | GN06 | Galleria Romana II: Galleria esistente | GN060 | Galleria Romana II: Galleria esistente | GN10006 | Galleria Romana II: Galleria esistente | GN3 | Arco rovescio | GR.SC.A.5001.A | Demolizioni di rivestimenti in muratura e scavi a tergo, al metro cubo. | m³ | 64.73 | 11.28 | 730.15 | 49 | GR | GR.SC | OG04
1508 | CME Caltagirone-Gela Lotto 1.vis | 2022-10-13 | Gallerie | m | GN060 | Galleria Romana II: Galleria esistente | GN06 | Galleria Romana II: Galleria esistente | GN060 | Galleria Romana II: Galleria esistente | GN10006 | Galleria Romana II: Galleria esistente | GN3 | Arco rovescio | GC.SC.A.5001.A | Scavo a foro cieco di gallerie naturali in terreni di qualsiasi natura. | m³ | 33.89 | 513.24 | 17393.7 | 31.2 | GC | GC.SC | OG04
1509 | CME Caltagirone-Gela Lotto 1.vis | 2022-10-13 | Gallerie | m | GN060 | Galleria Romana II: Galleria esistente | GN06 | Galleria Romana II: Galleria esistente | GN060 | Galleria Romana II: Galleria esistente | GN10006 | Galleria Romana II: Galleria esistente | GN3 | Arco rovescio | GC.RV.A.3 08.B | CASSEFORME PER RIVESTIMENTI IN CONGLOMERATO CEMENTIZIO GETTATI IN OPERA PER MURETTE, ARCO ROVESCIO, CUNETTE, MARCIAPIEDI | m² | 19.52 | 483.16 | 9431.28 | 35.1 | GC | GC.RV | OG04
1510 | CME Caltagirone-Gela Lotto 1.vis | 2022-10-13 | Gallerie | m | GN060 | Galleria Romana II: Galleria esistente | GN06 | Galleria Romana II: Galleria esistente | GN060 | Galleria Romana II: Galleria esistente | GN10006 | Galleria Romana II: Galleria esistente | GN3 | Arco rovescio | GC.RV.A.3 06.D | ACCIAIO IN OPERA, IN BARRE DEL TIPO B450 C | kg | 1.98 | 29572.4 | 58553.35 | 24.2 | GC | GC.RV | OG04
1511 | CME Caltagirone-Gela Lotto 1.vis | 2022-10-13 | Gallerie | m | GN060 | Galleria Romana II: Galleria esistente | GN06 | Galleria Romana II: Galleria esistente | GN060 | Galleria Romana II: Galleria esistente | GN10006 | Galleria Romana II: Galleria esistente | GN3 | Arco rovescio | GC.RV.A.6 01.O | RIVESTIMENTO DI GALLERIE IN CONGLOMERATO CEMENTIZIO PER ARCO ROVESCIO DI CLASSE C30/37 | m³ | 126.82 | 227.48 | 28849.01 | 14.8 | GC | GC.RV | OG04
1512 | CME Caltagirone-Gela Lotto 1.vis | 2022-10-13 | Gallerie | m | GN060 | Galleria Romana II: Galleria esistente | GN06 | Galleria Romana II: Galleria esistente | GN060 | Galleria Romana II: Galleria esistente | GN10006 | Galleria Romana II: Galleria esistente | GN3 | Arco rovescio | GC.RV.A.6 01.M | Sovrapprezzo ai prezzi delle sottovoci GC.RV.A.601 C/D/E/F/I per la presenza di armatura metallica di massa oltre 50 kg/metro cubo di struttura | m³ | 7.6 | 227.48 | 1728.85 | 35.8 | GC | GC.RV | OG04
1513 | CME Caltagirone-Gela Lotto 1.vis | 2022-10-13 | Gallerie | m | GN060 | Galleria Romana II: Galleria esistente | GN06 | Galleria Romana II: Galleria esistente | GN060 | Galleria Romana II: Galleria esistente | GN10006 | Galleria Romana II: Galleria esistente | GN3 | Arco rovescio | GC.IP.A.3001.A | Fornitura e posa in opera di cordolo | m | 8.38 | 463.23 | 3881.87 | 29.4 | GC | GC.IP | OG04
1514 | CME Caltagirone-Gela Lotto 1.vis | 2022-10-13 | Gallerie | m | GN060 | Galleria Romana II: Galleria esistente | GN06 | Galleria Romana II: Galleria esistente | GN060 | Galleria Romana II: Galleria esistente | GN10006 | Galleria Romana II: Galleria esistente | GN4 | Rivestimento definitivo | GC.IP.A.6 01.A | MANTO IMPERMEABILE IN FOGLI IN PVC PLASTIFICATO DELLO SPESSORE DI MM 2,0 | m² | 18.24 | 3158.4 | 57609.22 | 23 | GC | GC.IP | OS08
1515 | CME Caltagirone-Gela Lotto 1.vis | 2022-10-13 | Gallerie | m | GN060 | Galleria Romana II: Galleria esistente | GN06 | Galleria Romana II: Galleria esistente | GN060 | Galleria Romana II: Galleria esistente | GN10006 | Galleria Romana II: Galleria esistente | GN4 | Rivestimento definitivo | VA.RS6J.A01.07.0001 | Fornitura e posa in galleria di geocomposito drenante | m² | 9.3 | 529.2 | 4921.56 | 27 | VA | VA.RS | OG04
1516 | CME Caltagirone-Gela Lotto 1.vis | 2022-10-13 | Gallerie | m | GN060 | Galleria Romana II: Galleria esistente | GN06 | Galleria Romana II: Galleria esistente | GN060 | Galleria Romana II: Galleria esistente | GN10006 | Galleria Romana II: Galleria esistente | GN4 | Rivestimento definitivo | GC.RV.A.3 08.A | CASSEFORME PER RIVESTIMENTI IN CONGLOMERATO CEMENTIZIO GETTATI IN OPERA PER CALOTTE E PIEDRITTI | m² | 21.64 | 2424.97 | 52476.35 | 27.4 | GC | GC.RV | OG04
1517 | CME Caltagirone-Gela Lotto 1.vis | 2022-10-13 | Gallerie | m | GN060 | Galleria Romana II: Galleria esistente | GN06 | Galleria Romana II: Galleria esistente | GN060 | Galleria Romana II: Galleria esistente | GN10006 | Galleria Romana II: Galleria esistente | GN4 | Rivestimento definitivo | GC.RV.A.3 06.D | ACCIAIO IN OPERA, IN BARRE DEL TIPO B450 C | kg | 1.98 | 63788.4 | 126301.03 | 24.2 | GC | GC.RV | OG04
1518 | CME Caltagirone-Gela Lotto 1.vis | 2022-10-13 | Gallerie | m | GN060 | Galleria Romana II: Galleria esistente | GN06 | Galleria Romana II: Galleria esistente | GN060 | Galleria Romana II: Galleria esistente | GN10006 | Galleria Romana II: Galleria esistente | GN4 | Rivestimento definitivo | GC.RV.A.6 01.C | Rivestimento di gallerie per calotte e piedritti, di classe C25/30 | m³ | 135.81 | 678.68 | 92171.53 | 20.6 | GC | GC.RV | OG04
1519 | CME Caltagirone-Gela Lotto 1.vis | 2022-10-13 | Gallerie | m | GN060 | Galleria Romana II: Galleria esistente | GN06 | Galleria Romana II: Galleria esistente | GN060 | Galleria Romana II: Galleria esistente | GN10006 | Galleria Romana II: Galleria esistente | GN4 | Rivestimento definitivo | GC.RV.A.6 01.M | Sovrapprezzo ai prezzi delle sottovoci GC.RV.A.601 C/D/E/F/I per la presenza di armatura metallica di massa oltre 50 kg/metro cubo di struttura | m³ | 7.6 | 490.68 | 3729.17 | 35.8 | GC | GC.RV | OG04
1520 | CME Caltagirone-Gela Lotto 1.vis | 2022-10-13 | Gallerie | m | GN060 | Galleria Romana II: Galleria esistente | GN06 | Galleria Romana II: Galleria esistente | GN060 | Galleria Romana II: Galleria esistente | GN10006 | Galleria Romana II: Galleria esistente | GN5 | Opere di finitura | GC.RV.A.6 01.I | Rivestimento di gallerie per arco rovescio, di classe C25/30 | m³ | 120.53 | 235 | 28324.55 | 15.5 | GC | GC.RV | OG04
1521 | CME Caltagirone-Gela Lotto 1.vis | 2022-10-13 | Gallerie | m | GN060 | Galleria Romana II: Galleria esistente | GN06 | Galleria Romana II: Galleria esistente | GN060 | Galleria Romana II: Galleria esistente | GN10006 | Galleria Romana II: Galleria esistente | GN5 | Opere di finitura | GC.RV.A.6 01.L | Sovrapprezzo ai prezzi delle sottovoci GC.RV.A.601 C/D/E/F/I per la presenza di armatura metallica di massa da 15 a 50 kg/metro cubo di struttura | m³ | 3.92 | 54.52 | 213.72 | 21.9 | GC | GC.RV | OG04
1522 | CME Caltagirone-Gela Lotto 1.vis | 2022-10-13 | Gallerie | m | GN060 | Galleria Romana II: Galleria esistente | GN06 | Galleria Romana II: Galleria esistente | GN060 | Galleria Romana II: Galleria esistente | GN10006 | Galleria Romana II: Galleria esistente | GN5 | Opere di finitura | GC.RV.A.3 08.B | CASSEFORME PER RIVESTIMENTI IN CONGLOMERATO CEMENTIZIO GETTATI IN OPERA PER MURETTE, ARCO ROVESCIO, CUNETTE, MARCIAPIEDI | m² | 19.52 | 409.84 | 8000.08 | 35.1 | GC | GC.RV | OG04
1523 | CME Caltagirone-Gela Lotto 1.vis | 2022-10-13 | Gallerie | m | GN060 | Galleria Romana II: Galleria esistente | GN06 | Galleria Romana II: Galleria esistente | GN060 | Galleria Romana II: Galleria esistente | GN10006 | Galleria Romana II: Galleria esistente | GN5 | Opere di finitura | GC.RV.A.3 06.D | ACCIAIO IN OPERA, IN BARRE DEL TIPO B450 C | kg | 1.98 | 1635.6 | 3238.49 | 24.2 | GC | GC.RV | OG04
1524 | CME Caltagirone-Gela Lotto 1.vis | 2022-10-13 | Gallerie | m | GN060 | Galleria Romana II: Galleria esistente | GN06 | Galleria Romana II: Galleria esistente | GN060 | Galleria Romana II: Galleria esistente | GN10006 | Galleria Romana II: Galleria esistente | GN5 | Opere di finitura | GC.LF.D.3 01.B | LASTRONI IN CONGLOMERATO CEMENTIZIO DELLO SPESSORE DI CM 10 | m² | 34.26 | 139.12 | 4766.25 | 6 | GC | GC.LF | OG04
1525 | CME Caltagirone-Gela Lotto 1.vis | 2022-10-13 | Gallerie | m | GN060 | Galleria Romana II: Galleria esistente | GN06 | Galleria Romana II: Galleria esistente | GN060 | Galleria Romana II: Galleria esistente | GN10006 | Galleria Romana II: Galleria esistente | GN5 | Opere di finitura | GC.IP.A.3 02.B | FORNITURA E POSA IN OPERA DI TUBI E PEZZI SPECIALI IN PVC DEL DIAMETRO ESTERNO DI MM 160 E SPESSORE NON INFERIORE A MM 3,5 | m | 17.76 | 386.53 | 6864.77 | 19.7 | GC | GC.IP | OG04
1526 | CME Caltagirone-Gela Lotto 1.vis | 2022-10-13 | Gallerie | m | GN060 | Galleria Romana II: Galleria esistente | GN06 | Galleria Romana II: Galleria esistente | GN060 | Galleria Romana II: Galleria esistente | GN10006 | Galleria Romana II: Galleria esistente | GN5 | Opere di finitura | EI.TU.P.2100.F | Posa tubi PVC incassati di diametro superiore a 70 mm | m | 2.48 | 10.53 | 26.11 | 100 | EI | EI.TU | OG04
1527 | CME Caltagirone-Gela Lotto 1.vis | 2022-10-13 | Gallerie | m | GN060 | Galleria Romana II: Galleria esistente | GN06 | Galleria Romana II: Galleria esistente | GN060 | Galleria Romana II: Galleria esistente | GN10006 | Galleria Romana II: Galleria esistente | GN5 | Opere di finitura | GC.LF.E.3002.A | Fornitura e posa in opera in galleria naturale o artificiale di qualsiasi lunghezza di mancorrente a parete costituito da un corrimano tubol | m | 28.25 | 188 | 5311 | 3.9 | GC | GC.LF | OG04
1528 | CME Caltagirone-Gela Lotto 1.vis | 2022-10-13 | Gallerie | m | GN070 | Galleria Passo Cristoforo: Galleria esistente | GN07 | Galleria Passo Cristoforo: Galleria esistente | GN070 | Galleria Passo Cristoforo: Galleria esistente | GN10007 | Galleria Passo Cristoforo: Galleria esistente | GN3 | Arco rovescio | GR.SC.A.5001.A | Demolizioni di rivestimenti in muratura e scavi a tergo, al metro cubo. | m³ | 64.73 | 48.89 | 3164.65 | 49 | GR | GR.SC | OG04
1529 | CME Caltagirone-Gela Lotto 1.vis | 2022-10-13 | Gallerie | m | GN070 | Galleria Passo Cristoforo: Galleria esistente | GN07 | Galleria Passo Cristoforo: Galleria esistente | GN070 | Galleria Passo Cristoforo: Galleria esistente | GN10007 | Galleria Passo Cristoforo: Galleria esistente | GN3 | Arco rovescio | GC.SC.A.5001.A | Scavo a foro cieco di gallerie naturali in terreni di qualsiasi natura. | m³ | 33.89 | 2281.72 | 77327.49 | 31.2 | GC | GC.SC | OG04
1530 | CME Caltagirone-Gela Lotto 1.vis | 2022-10-13 | Gallerie | m | GN070 | Galleria Passo Cristoforo: Galleria esistente | GN07 | Galleria Passo Cristoforo: Galleria esistente | GN070 | Galleria Passo Cristoforo: Galleria esistente | GN10007 | Galleria Passo Cristoforo: Galleria esistente | GN3 | Arco rovescio | GC.RV.A.3 08.B | CASSEFORME PER RIVESTIMENTI IN CONGLOMERATO CEMENTIZIO GETTATI IN OPERA PER MURETTE, ARCO ROVESCIO, CUNETTE, MARCIAPIEDI | m² | 19.52 | 2094.29 | 40880.54 | 35.1 | GC | GC.RV | OG04
1531 | CME Caltagirone-Gela Lotto 1.vis | 2022-10-13 | Gallerie | m | GN070 | Galleria Passo Cristoforo: Galleria esistente | GN07 | Galleria Passo Cristoforo: Galleria esistente | GN070 | Galleria Passo Cristoforo: Galleria esistente | GN10007 | Galleria Passo Cristoforo: Galleria esistente | GN3 | Arco rovescio | GC.RV.A.3 06.D | ACCIAIO IN OPERA, IN BARRE DEL TIPO B450 C | kg | 1.98 | 128183.77 | 253803.86 | 24.2 | GC | GC.RV | OG04
1532 | CME Caltagirone-Gela Lotto 1.vis | 2022-10-13 | Gallerie | m | GN070 | Galleria Passo Cristoforo: Galleria esistente | GN07 | Galleria Passo Cristoforo: Galleria esistente | GN070 | Galleria Passo Cristoforo: Galleria esistente | GN10007 | Galleria Passo Cristoforo: Galleria esistente | GN3 | Arco rovescio | GC.RV.A.6 01.O | RIVESTIMENTO DI GALLERIE IN CONGLOMERATO CEMENTIZIO PER ARCO ROVESCIO DI CLASSE C30/37 | m³ | 126.82 | 986.03 | 125048.32 | 14.8 | GC | GC.RV | OG04
1533 | CME Caltagirone-Gela Lotto 1.vis | 2022-10-13 | Gallerie | m | GN070 | Galleria Passo Cristoforo: Galleria esistente | GN07 | Galleria Passo Cristoforo: Galleria esistente | GN070 | Galleria Passo Cristoforo: Galleria esistente | GN10007 | Galleria Passo Cristoforo: Galleria esistente | GN3 | Arco rovescio | GC.RV.A.6 01.M | Sovrapprezzo ai prezzi delle sottovoci GC.RV.A.601 C/D/E/F/I per la presenza di armatura metallica di massa oltre 50 kg/metro cubo di struttura | m³ | 7.6 | 986.03 | 7493.83 | 35.8 | GC | GC.RV | OG04
1534 | CME Caltagirone-Gela Lotto 1.vis | 2022-10-13 | Gallerie | m | GN070 | Galleria Passo Cristoforo: Galleria esistente | GN07 | Galleria Passo Cristoforo: Galleria esistente | GN070 | Galleria Passo Cristoforo: Galleria esistente | GN10007 | Galleria Passo Cristoforo: Galleria esistente | GN3 | Arco rovescio | GC.IP.A.3001.A | Fornitura e posa in opera di cordolo | m | 8.38 | 2007.91 | 16826.29 | 29.4 | GC | GC.IP | OG04
1535 | CME Caltagirone-Gela Lotto 1.vis | 2022-10-13 | Gallerie | m | GN070 | Galleria Passo Cristoforo: Galleria esistente | GN07 | Galleria Passo Cristoforo: Galleria esistente | GN070 | Galleria Passo Cristoforo: Galleria esistente | GN10007 | Galleria Passo Cristoforo: Galleria esistente | GN4 | Rivestimento definitivo | GR.SC.A.5001.A | Demolizioni di rivestimenti in muratura e scavi a tergo, al metro cubo. | m³ | 64.73 | 5.2 | 336.6 | 49 | GR | GR.SC | OG04
1536 | CME Caltagirone-Gela Lotto 1.vis | 2022-10-13 | Gallerie | m | GN070 | Galleria Passo Cristoforo: Galleria esistente | GN07 | Galleria Passo Cristoforo: Galleria esistente | GN070 | Galleria Passo Cristoforo: Galleria esistente | GN10007 | Galleria Passo Cristoforo: Galleria esistente | GN4 | Rivestimento definitivo | GC.IP.A.6 01.A | MANTO IMPERMEABILE IN FOGLI IN PVC PLASTIFICATO DELLO SPESSORE DI MM 2,0 | m² | 18.24 | 13690.32 | 249711.44 | 23 | GC | GC.IP | OS08
1537 | CME Caltagirone-Gela Lotto 1.vis | 2022-10-13 | Gallerie | m | GN070 | Galleria Passo Cristoforo: Galleria esistente | GN07 | Galleria Passo Cristoforo: Galleria esistente | GN070 | Galleria Passo Cristoforo: Galleria esistente | GN10007 | Galleria Passo Cristoforo: Galleria esistente | GN4 | Rivestimento definitivo | VA.RS6J.A01.07.0001 | Fornitura e posa in galleria di geocomposito drenante | m² | 9.3 | 2822.4 | 26248.32 | 27 | VA | VA.RS | OG04
1538 | CME Caltagirone-Gela Lotto 1.vis | 2022-10-13 | Gallerie | m | GN070 | Galleria Passo Cristoforo: Galleria esistente | GN07 | Galleria Passo Cristoforo: Galleria esistente | GN070 | Galleria Passo Cristoforo: Galleria esistente | GN10007 | Galleria Passo Cristoforo: Galleria esistente | GN4 | Rivestimento definitivo | GC.RV.A.3 08.A | CASSEFORME PER RIVESTIMENTI IN CONGLOMERATO CEMENTIZIO GETTATI IN OPERA PER CALOTTE E PIEDRITTI | m² | 21.64 | 10511.23 | 227463.02 | 27.4 | GC | GC.RV | OG04
1539 | CME Caltagirone-Gela Lotto 1.vis | 2022-10-13 | Gallerie | m | GN070 | Galleria Passo Cristoforo: Galleria esistente | GN07 | Galleria Passo Cristoforo: Galleria esistente | GN070 | Galleria Passo Cristoforo: Galleria esistente | GN10007 | Galleria Passo Cristoforo: Galleria esistente | GN4 | Rivestimento definitivo | GC.RV.A.3 06.D | ACCIAIO IN OPERA, IN BARRE DEL TIPO B450 C | kg | 1.98 | 276495.57 | 547461.23 | 24.2 | GC | GC.RV | OG04
1540 | CME Caltagirone-Gela Lotto 1.vis | 2022-10-13 | Gallerie | m | GN070 | Galleria Passo Cristoforo: Galleria esistente | GN07 | Galleria Passo Cristoforo: Galleria esistente | GN070 | Galleria Passo Cristoforo: Galleria esistente | GN10007 | Galleria Passo Cristoforo: Galleria esistente | GN4 | Rivestimento definitivo | GC.RV.A.6 01.C | Rivestimento di gallerie per calotte e piedritti, di classe C25/30 | m³ | 135.81 | 4001.16 | 543397.54 | 20.6 | GC | GC.RV | OG04
1541 | CME Caltagirone-Gela Lotto 1.vis | 2022-10-13 | Gallerie | m | GN070 | Galleria Passo Cristoforo: Galleria esistente | GN07 | Galleria Passo Cristoforo: Galleria esistente | GN070 | Galleria Passo Cristoforo: Galleria esistente | GN10007 | Galleria Passo Cristoforo: Galleria esistente | GN4 | Rivestimento definitivo | GC.RV.A.6 01.M | Sovrapprezzo ai prezzi delle sottovoci GC.RV.A.601 C/D/E/F/I per la presenza di armatura metallica di massa oltre 50 kg/metro cubo di struttura | m³ | 7.6 | 2126.89 | 16164.36 | 35.8 | GC | GC.RV | OG04
1542 | CME Caltagirone-Gela Lotto 1.vis | 2022-10-13 | Gallerie | m | GN070 | Galleria Passo Cristoforo: Galleria esistente | GN07 | Galleria Passo Cristoforo: Galleria esistente | GN070 | Galleria Passo Cristoforo: Galleria esistente | GN10007 | Galleria Passo Cristoforo: Galleria esistente | GN5 | Opere di finitura | GC.RV.A.6 01.I | Rivestimento di gallerie per arco rovescio, di classe C25/30 | m³ | 120.53 | 1018.62 | 122774.27 | 15.5 | GC | GC.RV | OG04
1543 | CME Caltagirone-Gela Lotto 1.vis | 2022-10-13 | Gallerie | m | GN070 | Galleria Passo Cristoforo: Galleria esistente | GN07 | Galleria Passo Cristoforo: Galleria esistente | GN070 | Galleria Passo Cristoforo: Galleria esistente | GN10007 | Galleria Passo Cristoforo: Galleria esistente | GN5 | Opere di finitura | GC.RV.A.6 01.L | Sovrapprezzo ai prezzi delle sottovoci GC.RV.A.601 C/D/E/F/I per la presenza di armatura metallica di massa da 15 a 50 kg/metro cubo di struttura | m³ | 3.92 | 236.32 | 926.37 | 21.9 | GC | GC.RV | OG04
1544 | CME Caltagirone-Gela Lotto 1.vis | 2022-10-13 | Gallerie | m | GN070 | Galleria Passo Cristoforo: Galleria esistente | GN07 | Galleria Passo Cristoforo: Galleria esistente | GN070 | Galleria Passo Cristoforo: Galleria esistente | GN10007 | Galleria Passo Cristoforo: Galleria esistente | GN5 | Opere di finitura | GC.RV.A.3 08.B | CASSEFORME PER RIVESTIMENTI IN CONGLOMERATO CEMENTIZIO GETTATI IN OPERA PER MURETTE, ARCO ROVESCIO, CUNETTE, MARCIAPIEDI | m² | 19.52 | 1776.49 | 34677.08 | 35.1 | GC | GC.RV | OG04
1545 | CME Caltagirone-Gela Lotto 1.vis | 2022-10-13 | Gallerie | m | GN070 | Galleria Passo Cristoforo: Galleria esistente | GN07 | Galleria Passo Cristoforo: Galleria esistente | GN070 | Galleria Passo Cristoforo: Galleria esistente | GN10007 | Galleria Passo Cristoforo: Galleria esistente | GN5 | Opere di finitura | GC.RV.A.3 06.D | ACCIAIO IN OPERA, IN BARRE DEL TIPO B450 C | kg | 1.98 | 7089.63 | 14037.47 | 24.2 | GC | GC.RV | OG04
1546 | CME Caltagirone-Gela Lotto 1.vis | 2022-10-13 | Gallerie | m | GN070 | Galleria Passo Cristoforo: Galleria esistente | GN07 | Galleria Passo Cristoforo: Galleria esistente | GN070 | Galleria Passo Cristoforo: Galleria esistente | GN10007 | Galleria Passo Cristoforo: Galleria esistente | GN5 | Opere di finitura | GC.LF.D.3 01.B | LASTRONI IN CONGLOMERATO CEMENTIZIO DELLO SPESSORE DI CM 10 | m² | 34.26 | 603.03 | 20659.81 | 6 | GC | GC.LF | OG04
1547 | CME Caltagirone-Gela Lotto 1.vis | 2022-10-13 | Gallerie | m | GN070 | Galleria Passo Cristoforo: Galleria esistente | GN07 | Galleria Passo Cristoforo: Galleria esistente | GN070 | Galleria Passo Cristoforo: Galleria esistente | GN10007 | Galleria Passo Cristoforo: Galleria esistente | GN5 | Opere di finitura | GC.IP.A.3 02.B | FORNITURA E POSA IN OPERA DI TUBI E PEZZI SPECIALI IN PVC DEL DIAMETRO ESTERNO DI MM 160 E SPESSORE NON INFERIORE A MM 3,5 | m | 17.76 | 1675.43 | 29755.64 | 19.7 | GC | GC.IP | OG04
1548 | CME Caltagirone-Gela Lotto 1.vis | 2022-10-13 | Gallerie | m | GN070 | Galleria Passo Cristoforo: Galleria esistente | GN07 | Galleria Passo Cristoforo: Galleria esistente | GN070 | Galleria Passo Cristoforo: Galleria esistente | GN10007 | Galleria Passo Cristoforo: Galleria esistente | GN5 | Opere di finitura | EI.TU.P.2100.F | Posa tubi PVC incassati di diametro superiore a 70 mm | m | 2.48 | 45.63 | 113.16 | 100 | EI | EI.TU | OG04
1549 | CME Caltagirone-Gela Lotto 1.vis | 2022-10-13 | Gallerie | m | GN070 | Galleria Passo Cristoforo: Galleria esistente | GN07 | Galleria Passo Cristoforo: Galleria esistente | GN070 | Galleria Passo Cristoforo: Galleria esistente | GN10007 | Galleria Passo Cristoforo: Galleria esistente | GN5 | Opere di finitura | GC.LF.E.3002.A | Fornitura e posa in opera in galleria naturale o artificiale di qualsiasi lunghezza di mancorrente a parete costituito da un corrimano tubol | m | 28.25 | 814.9 | 23020.92 | 3.9 | GC | GC.LF | OG04
1550 | CME Caltagirone-Gela Lotto 1.vis | 2022-10-13 | Gallerie | m | GN100 | Galleria S. Nicola: Galleria esistente | GN10 | Galleria S. Nicola: Galleria esistente | GN100 | Galleria S. Nicola: Galleria esistente | GN10010 | Galleria S. Nicola: Galleria esistente | GN3 | Arco rovescio | GR.SC.A.5001.A | Demolizioni di rivestimenti in muratura e scavi a tergo, al metro cubo. | m³ | 64.73 | 26.08 | 1688.16 | 49 | GR | GR.SC | OG04
1551 | CME Caltagirone-Gela Lotto 1.vis | 2022-10-13 | Gallerie | m | GN100 | Galleria S. Nicola: Galleria esistente | GN10 | Galleria S. Nicola: Galleria esistente | GN100 | Galleria S. Nicola: Galleria esistente | GN10010 | Galleria S. Nicola: Galleria esistente | GN3 | Arco rovescio | GC.SC.A.5001.A | Scavo a foro cieco di gallerie naturali in terreni di qualsiasi natura. | m³ | 33.89 | 1173.42 | 39767.2 | 31.2 | GC | GC.SC | OG04
1552 | CME Caltagirone-Gela Lotto 1.vis | 2022-10-13 | Gallerie | m | GN100 | Galleria S. Nicola: Galleria esistente | GN10 | Galleria S. Nicola: Galleria esistente | GN100 | Galleria S. Nicola: Galleria esistente | GN10010 | Galleria S. Nicola: Galleria esistente | GN3 | Arco rovescio | GC.RV.A.3 08.B | CASSEFORME PER RIVESTIMENTI IN CONGLOMERATO CEMENTIZIO GETTATI IN OPERA PER MURETTE, ARCO ROVESCIO, CUNETTE, MARCIAPIEDI | m² | 19.52 | 1116.93 | 21802.47 | 35.1 | GC | GC.RV | OG04
1553 | CME Caltagirone-Gela Lotto 1.vis | 2022-10-13 | Gallerie | m | GN100 | Galleria S. Nicola: Galleria esistente | GN10 | Galleria S. Nicola: Galleria esistente | GN100 | Galleria S. Nicola: Galleria esistente | GN10010 | Galleria S. Nicola: Galleria esistente | GN3 | Arco rovescio | GC.RV.A.3 06.D | ACCIAIO IN OPERA, IN BARRE DEL TIPO B450 C | kg | 1.98 | 68362.58 | 135357.91 | 24.2 | GC | GC.RV | OG04
1554 | CME Caltagirone-Gela Lotto 1.vis | 2022-10-13 | Gallerie | m | GN100 | Galleria S. Nicola: Galleria esistente | GN10 | Galleria S. Nicola: Galleria esistente | GN100 | Galleria S. Nicola: Galleria esistente | GN10010 | Galleria S. Nicola: Galleria esistente | GN3 | Arco rovescio | GC.RV.A.6 01.O | RIVESTIMENTO DI GALLERIE IN CONGLOMERATO CEMENTIZIO PER ARCO ROVESCIO DI CLASSE C30/37 | m³ | 126.82 | 525.87 | 66690.83 | 14.8 | GC | GC.RV | OG04
1555 | CME Caltagirone-Gela Lotto 1.vis | 2022-10-13 | Gallerie | m | GN100 | Galleria S. Nicola: Galleria esistente | GN10 | Galleria S. Nicola: Galleria esistente | GN100 | Galleria S. Nicola: Galleria esistente | GN10010 | Galleria S. Nicola: Galleria esistente | GN3 | Arco rovescio | GC.RV.A.6 01.M | Sovrapprezzo ai prezzi delle sottovoci GC.RV.A.601 C/D/E/F/I per la presenza di armatura metallica di massa oltre 50 kg/metro cubo di struttura | m³ | 7.6 | 525.87 | 3996.61 | 35.8 | GC | GC.RV | OG04
1556 | CME Caltagirone-Gela Lotto 1.vis | 2022-10-13 | Gallerie | m | GN100 | Galleria S. Nicola: Galleria esistente | GN10 | Galleria S. Nicola: Galleria esistente | GN100 | Galleria S. Nicola: Galleria esistente | GN10010 | Galleria S. Nicola: Galleria esistente | GN3 | Arco rovescio | GC.IP.A.3001.A | Fornitura e posa in opera di cordolo | m | 8.38 | 1070.85 | 8973.72 | 29.4 | GC | GC.IP | OG04
1557 | CME Caltagirone-Gela Lotto 1.vis | 2022-10-13 | Gallerie | m | GN100 | Galleria S. Nicola: Galleria esistente | GN10 | Galleria S. Nicola: Galleria esistente | GN100 | Galleria S. Nicola: Galleria esistente | GN10010 | Galleria S. Nicola: Galleria esistente | GN4 | Rivestimento definitivo | GC.IP.A.6 01.A | MANTO IMPERMEABILE IN FOGLI IN PVC PLASTIFICATO DELLO SPESSORE DI MM 2,0 | m² | 18.24 | 7301.28 | 133175.35 | 23 | GC | GC.IP | OS08
1558 | CME Caltagirone-Gela Lotto 1.vis | 2022-10-13 | Gallerie | m | GN100 | Galleria S. Nicola: Galleria esistente | GN10 | Galleria S. Nicola: Galleria esistente | GN100 | Galleria S. Nicola: Galleria esistente | GN10010 | Galleria S. Nicola: Galleria esistente | GN4 | Rivestimento definitivo | GC.RV.A.3 08.A | CASSEFORME PER RIVESTIMENTI IN CONGLOMERATO CEMENTIZIO GETTATI IN OPERA PER CALOTTE E PIEDRITTI | m² | 21.64 | 5605.81 | 121309.73 | 27.4 | GC | GC.RV | OG04
1559 | CME Caltagirone-Gela Lotto 1.vis | 2022-10-13 | Gallerie | m | GN100 | Galleria S. Nicola: Galleria esistente | GN10 | Galleria S. Nicola: Galleria esistente | GN100 | Galleria S. Nicola: Galleria esistente | GN10010 | Galleria S. Nicola: Galleria esistente | GN4 | Rivestimento definitivo | GC.RV.A.3 06.D | ACCIAIO IN OPERA, IN BARRE DEL TIPO B450 C | kg | 1.98 | 147459.78 | 291970.36 | 24.2 | GC | GC.RV | OG04
1560 | CME Caltagirone-Gela Lotto 1.vis | 2022-10-13 | Gallerie | m | GN100 | Galleria S. Nicola: Galleria esistente | GN10 | Galleria S. Nicola: Galleria esistente | GN100 | Galleria S. Nicola: Galleria esistente | GN10010 | Galleria S. Nicola: Galleria esistente | GN4 | Rivestimento definitivo | GC.RV.A.6 01.C | Rivestimento di gallerie per calotte e piedritti, di classe C25/30 | m³ | 135.81 | 2133.89 | 289803.6 | 20.6 | GC | GC.RV | OG04
1561 | CME Caltagirone-Gela Lotto 1.vis | 2022-10-13 | Gallerie | m | GN100 | Galleria S. Nicola: Galleria esistente | GN10 | Galleria S. Nicola: Galleria esistente | GN100 | Galleria S. Nicola: Galleria esistente | GN10010 | Galleria S. Nicola: Galleria esistente | GN4 | Rivestimento definitivo | GC.RV.A.6 01.M | Sovrapprezzo ai prezzi delle sottovoci GC.RV.A.601 C/D/E/F/I per la presenza di armatura metallica di massa oltre 50 kg/metro cubo di struttura | m³ | 7.6 | 1134.31 | 8620.76 | 35.8 | GC | GC.RV | OG04
1562 | CME Caltagirone-Gela Lotto 1.vis | 2022-10-13 | Gallerie | m | GN100 | Galleria S. Nicola: Galleria esistente | GN10 | Galleria S. Nicola: Galleria esistente | GN100 | Galleria S. Nicola: Galleria esistente | GN10010 | Galleria S. Nicola: Galleria esistente | GN5 | Opere di finitura | GC.RV.A.6 01.I | Rivestimento di gallerie per arco rovescio, di classe C25/30 | m³ | 120.53 | 543.25 | 65477.92 | 15.5 | GC | GC.RV | OG04
1563 | CME Caltagirone-Gela Lotto 1.vis | 2022-10-13 | Gallerie | m | GN100 | Galleria S. Nicola: Galleria esistente | GN10 | Galleria S. Nicola: Galleria esistente | GN100 | Galleria S. Nicola: Galleria esistente | GN10010 | Galleria S. Nicola: Galleria esistente | GN5 | Opere di finitura | GC.RV.A.6 01.L | Sovrapprezzo ai prezzi delle sottovoci GC.RV.A.601 C/D/E/F/I per la presenza di armatura metallica di massa da 15 a 50 kg/metro cubo di struttura | m³ | 3.92 | 126.03 | 494.04 | 21.9 | GC | GC.RV | OG04
1564 | CME Caltagirone-Gela Lotto 1.vis | 2022-10-13 | Gallerie | m | GN100 | Galleria S. Nicola: Galleria esistente | GN10 | Galleria S. Nicola: Galleria esistente | GN100 | Galleria S. Nicola: Galleria esistente | GN10010 | Galleria S. Nicola: Galleria esistente | GN5 | Opere di finitura | GC.RV.A.3 08.B | CASSEFORME PER RIVESTIMENTI IN CONGLOMERATO CEMENTIZIO GETTATI IN OPERA PER MURETTE, ARCO ROVESCIO, CUNETTE, MARCIAPIEDI | m² | 19.52 | 947.43 | 18493.83 | 35.1 | GC | GC.RV | OG04
1565 | CME Caltagirone-Gela Lotto 1.vis | 2022-10-13 | Gallerie | m | GN100 | Galleria S. Nicola: Galleria esistente | GN10 | Galleria S. Nicola: Galleria esistente | GN100 | Galleria S. Nicola: Galleria esistente | GN10010 | Galleria S. Nicola: Galleria esistente | GN5 | Opere di finitura | GC.RV.A.3 06.D | ACCIAIO IN OPERA, IN BARRE DEL TIPO B450 C | kg | 1.98 | 3781.02 | 7486.42 | 24.2 | GC | GC.RV | OG04
1566 | CME Caltagirone-Gela Lotto 1.vis | 2022-10-13 | Gallerie | m | GN100 | Galleria S. Nicola: Galleria esistente | GN10 | Galleria S. Nicola: Galleria esistente | GN100 | Galleria S. Nicola: Galleria esistente | GN10010 | Galleria S. Nicola: Galleria esistente | GN5 | Opere di finitura | GC.LF.D.3 01.B | LASTRONI IN CONGLOMERATO CEMENTIZIO DELLO SPESSORE DI CM 10 | m² | 34.26 | 321.6 | 11018.02 | 6 | GC | GC.LF | OG04
1567 | CME Caltagirone-Gela Lotto 1.vis | 2022-10-13 | Gallerie | m | GN100 | Galleria S. Nicola: Galleria esistente | GN10 | Galleria S. Nicola: Galleria esistente | GN100 | Galleria S. Nicola: Galleria esistente | GN10010 | Galleria S. Nicola: Galleria esistente | GN5 | Opere di finitura | GC.IP.A.3 02.B | FORNITURA E POSA IN OPERA DI TUBI E PEZZI SPECIALI IN PVC DEL DIAMETRO ESTERNO DI MM 160 E SPESSORE NON INFERIORE A MM 3,5 | m | 17.76 | 893.54 | 15869.27 | 19.7 | GC | GC.IP | OG04
1568 | CME Caltagirone-Gela Lotto 1.vis | 2022-10-13 | Gallerie | m | GN100 | Galleria S. Nicola: Galleria esistente | GN10 | Galleria S. Nicola: Galleria esistente | GN100 | Galleria S. Nicola: Galleria esistente | GN10010 | Galleria S. Nicola: Galleria esistente | GN5 | Opere di finitura | EI.TU.P.2100.F | Posa tubi PVC incassati di diametro superiore a 70 mm | m | 2.48 | 24.34 | 60.36 | 100 | EI | EI.TU | OG04
1569 | CME Caltagirone-Gela Lotto 1.vis | 2022-10-13 | Gallerie | m | GN100 | Galleria S. Nicola: Galleria esistente | GN10 | Galleria S. Nicola: Galleria esistente | GN100 | Galleria S. Nicola: Galleria esistente | GN10010 | Galleria S. Nicola: Galleria esistente | GN5 | Opere di finitura | GC.LF.E.3002.A | Fornitura e posa in opera in galleria naturale o artificiale di qualsiasi lunghezza di mancorrente a parete costituito da un corrimano tubol | m | 28.25 | 434.6 | 12277.45 | 3.9 | GC | GC.LF | OG04
1570 | CME Caltagirone-Gela Lotto 1.vis | 2022-10-13 | Gallerie | m | GN110 | Galleria Pilieri 2a: Galleria esistente | GN11 | Galleria Pilieri 2a: Galleria esistente | GN110 | Galleria Pilieri 2a: Galleria esistente | GN10011 | Galleria Pilieri 2a: Galleria esistente | GN3 | Arco rovescio | GR.SC.A.5001.A | Demolizioni di rivestimenti in muratura e scavi a tergo, al metro cubo. | m³ | 64.73 | 13.82 | 894.57 | 49 | GR | GR.SC | OG04
1571 | CME Caltagirone-Gela Lotto 1.vis | 2022-10-13 | Gallerie | m | GN110 | Galleria Pilieri 2a: Galleria esistente | GN11 | Galleria Pilieri 2a: Galleria esistente | GN110 | Galleria Pilieri 2a: Galleria esistente | GN10011 | Galleria Pilieri 2a: Galleria esistente | GN3 | Arco rovescio | GC.SC.A.5001.A | Scavo a foro cieco di gallerie naturali in terreni di qualsiasi natura. | m³ | 33.89 | 645.12 | 21863.12 | 31.2 | GC | GC.SC | OG04
1572 | CME Caltagirone-Gela Lotto 1.vis | 2022-10-13 | Gallerie | m | GN110 | Galleria Pilieri 2a: Galleria esistente | GN11 | Galleria Pilieri 2a: Galleria esistente | GN110 | Galleria Pilieri 2a: Galleria esistente | GN10011 | Galleria Pilieri 2a: Galleria esistente | GN3 | Arco rovescio | GC.RV.A.3 08.B | CASSEFORME PER RIVESTIMENTI IN CONGLOMERATO CEMENTIZIO GETTATI IN OPERA PER MURETTE, ARCO ROVESCIO, CUNETTE, MARCIAPIEDI | m² | 19.52 | 592.12 | 11558.18 | 35.1 | GC | GC.RV | OG04
1573 | CME Caltagirone-Gela Lotto 1.vis | 2022-10-13 | Gallerie | m | GN110 | Galleria Pilieri 2a: Galleria esistente | GN11 | Galleria Pilieri 2a: Galleria esistente | GN110 | Galleria Pilieri 2a: Galleria esistente | GN10011 | Galleria Pilieri 2a: Galleria esistente | GN3 | Arco rovescio | GC.RV.A.3 06.D | ACCIAIO IN OPERA, IN BARRE DEL TIPO B450 C | kg | 1.98 | 36241.92 | 71759 | 24.2 | GC | GC.RV | OG04
1574 | CME Caltagirone-Gela Lotto 1.vis | 2022-10-13 | Gallerie | m | GN110 | Galleria Pilieri 2a: Galleria esistente | GN11 | Galleria Pilieri 2a: Galleria esistente | GN110 | Galleria Pilieri 2a: Galleria esistente | GN10011 | Galleria Pilieri 2a: Galleria esistente | GN3 | Arco rovescio | GC.RV.A.6 01.O | RIVESTIMENTO DI GALLERIE IN CONGLOMERATO CEMENTIZIO PER ARCO ROVESCIO DI CLASSE C30/37 | m³ | 126.82 | 278.78 | 35354.88 | 14.8 | GC | GC.RV | OG04
1575 | CME Caltagirone-Gela Lotto 1.vis | 2022-10-13 | Gallerie | m | GN110 | Galleria Pilieri 2a: Galleria esistente | GN11 | Galleria Pilieri 2a: Galleria esistente | GN110 | Galleria Pilieri 2a: Galleria esistente | GN10011 | Galleria Pilieri 2a: Galleria esistente | GN3 | Arco rovescio | GC.RV.A.6 01.M | Sovrapprezzo ai prezzi delle sottovoci GC.RV.A.601 C/D/E/F/I per la presenza di armatura metallica di massa oltre 50 kg/metro cubo di struttura | m³ | 7.6 | 278.78 | 2118.73 | 35.8 | GC | GC.RV | OG04
1576 | CME Caltagirone-Gela Lotto 1.vis | 2022-10-13 | Gallerie | m | GN110 | Galleria Pilieri 2a: Galleria esistente | GN11 | Galleria Pilieri 2a: Galleria esistente | GN110 | Galleria Pilieri 2a: Galleria esistente | GN10011 | Galleria Pilieri 2a: Galleria esistente | GN3 | Arco rovescio | GC.IP.A.3001.A | Fornitura e posa in opera di cordolo | m | 8.38 | 567.71 | 4757.41 | 29.4 | GC | GC.IP | OG04
1577 | CME Caltagirone-Gela Lotto 1.vis | 2022-10-13 | Gallerie | m | GN110 | Galleria Pilieri 2a: Galleria esistente | GN11 | Galleria Pilieri 2a: Galleria esistente | GN110 | Galleria Pilieri 2a: Galleria esistente | GN10011 | Galleria Pilieri 2a: Galleria esistente | GN4 | Rivestimento definitivo | GC.IP.A.6 01.A | MANTO IMPERMEABILE IN FOGLI IN PVC PLASTIFICATO DELLO SPESSORE DI MM 2,0 | m² | 18.24 | 3870.72 | 70601.93 | 23 | GC | GC.IP | OS08
1578 | CME Caltagirone-Gela Lotto 1.vis | 2022-10-13 | Gallerie | m | GN110 | Galleria Pilieri 2a: Galleria esistente | GN11 | Galleria Pilieri 2a: Galleria esistente | GN110 | Galleria Pilieri 2a: Galleria esistente | GN10011 | Galleria Pilieri 2a: Galleria esistente | GN4 | Rivestimento definitivo | GC.RV.A.3 08.A | CASSEFORME PER RIVESTIMENTI IN CONGLOMERATO CEMENTIZIO GETTATI IN OPERA PER CALOTTE E PIEDRITTI | m² | 21.64 | 2971.89 | 64311.7 | 27.4 | GC | GC.RV | OG04
1579 | CME Caltagirone-Gela Lotto 1.vis | 2022-10-13 | Gallerie | m | GN110 | Galleria Pilieri 2a: Galleria esistente | GN11 | Galleria Pilieri 2a: Galleria esistente | GN110 | Galleria Pilieri 2a: Galleria esistente | GN10011 | Galleria Pilieri 2a: Galleria esistente | GN4 | Rivestimento definitivo | GC.RV.A.3 06.D | ACCIAIO IN OPERA, IN BARRE DEL TIPO B450 C | kg | 1.98 | 78174.72 | 154785.95 | 24.2 | GC | GC.RV | OG04
1580 | CME Caltagirone-Gela Lotto 1.vis | 2022-10-13 | Gallerie | m | GN110 | Galleria Pilieri 2a: Galleria esistente | GN11 | Galleria Pilieri 2a: Galleria esistente | GN110 | Galleria Pilieri 2a: Galleria esistente | GN10011 | Galleria Pilieri 2a: Galleria esistente | GN4 | Rivestimento definitivo | GC.RV.A.6 01.C | Rivestimento di gallerie per calotte e piedritti, di classe C25/30 | m³ | 135.81 | 1131.26 | 153636.42 | 20.6 | GC | GC.RV | OG04
1581 | CME Caltagirone-Gela Lotto 1.vis | 2022-10-13 | Gallerie | m | GN110 | Galleria Pilieri 2a: Galleria esistente | GN11 | Galleria Pilieri 2a: Galleria esistente | GN110 | Galleria Pilieri 2a: Galleria esistente | GN10011 | Galleria Pilieri 2a: Galleria esistente | GN4 | Rivestimento definitivo | GC.RV.A.6 01.M | Sovrapprezzo ai prezzi delle sottovoci GC.RV.A.601 C/D/E/F/I per la presenza di armatura metallica di massa oltre 50 kg/metro cubo di struttura | m³ | 7.6 | 601.34 | 4570.18 | 35.8 | GC | GC.RV | OG04
1582 | CME Caltagirone-Gela Lotto 1.vis | 2022-10-13 | Gallerie | m | GN110 | Galleria Pilieri 2a: Galleria esistente | GN11 | Galleria Pilieri 2a: Galleria esistente | GN110 | Galleria Pilieri 2a: Galleria esistente | GN10011 | Galleria Pilieri 2a: Galleria esistente | GN5 | Opere di finitura | GC.RV.A.6 01.I | Rivestimento di gallerie per arco rovescio, di classe C25/30 | m³ | 120.53 | 288 | 34712.64 | 15.5 | GC | GC.RV | OG04
1583 | CME Caltagirone-Gela Lotto 1.vis | 2022-10-13 | Gallerie | m | GN110 | Galleria Pilieri 2a: Galleria esistente | GN11 | Galleria Pilieri 2a: Galleria esistente | GN110 | Galleria Pilieri 2a: Galleria esistente | GN10011 | Galleria Pilieri 2a: Galleria esistente | GN5 | Opere di finitura | GC.RV.A.6 01.L | Sovrapprezzo ai prezzi delle sottovoci GC.RV.A.601 C/D/E/F/I per la presenza di armatura metallica di massa da 15 a 50 kg/metro cubo di struttura | m³ | 3.92 | 66.82 | 261.93 | 21.9 | GC | GC.RV | OG04
1584 | CME Caltagirone-Gela Lotto 1.vis | 2022-10-13 | Gallerie | m | GN110 | Galleria Pilieri 2a: Galleria esistente | GN11 | Galleria Pilieri 2a: Galleria esistente | GN110 | Galleria Pilieri 2a: Galleria esistente | GN10011 | Galleria Pilieri 2a: Galleria esistente | GN5 | Opere di finitura | GC.RV.A.3 08.B | CASSEFORME PER RIVESTIMENTI IN CONGLOMERATO CEMENTIZIO GETTATI IN OPERA PER MURETTE, ARCO ROVESCIO, CUNETTE, MARCIAPIEDI | m² | 19.52 | 502.27 | 9804.31 | 35.1 | GC | GC.RV | OG04
1585 | CME Caltagirone-Gela Lotto 1.vis | 2022-10-13 | Gallerie | m | GN110 | Galleria Pilieri 2a: Galleria esistente | GN11 | Galleria Pilieri 2a: Galleria esistente | GN110 | Galleria Pilieri 2a: Galleria esistente | GN10011 | Galleria Pilieri 2a: Galleria esistente | GN5 | Opere di finitura | GC.RV.A.3 06.D | ACCIAIO IN OPERA, IN BARRE DEL TIPO B450 C | kg | 1.98 | 2004.48 | 3968.87 | 24.2 | GC | GC.RV | OG04
1586 | CME Caltagirone-Gela Lotto 1.vis | 2022-10-13 | Gallerie | m | GN110 | Galleria Pilieri 2a: Galleria esistente | GN11 | Galleria Pilieri 2a: Galleria esistente | GN110 | Galleria Pilieri 2a: Galleria esistente | GN10011 | Galleria Pilieri 2a: Galleria esistente | GN5 | Opere di finitura | GC.LF.D.3 01.B | LASTRONI IN CONGLOMERATO CEMENTIZIO DELLO SPESSORE DI CM 10 | m² | 34.26 | 170.5 | 5841.33 | 6 | GC | GC.LF | OG04
1587 | CME Caltagirone-Gela Lotto 1.vis | 2022-10-13 | Gallerie | m | GN110 | Galleria Pilieri 2a: Galleria esistente | GN11 | Galleria Pilieri 2a: Galleria esistente | GN110 | Galleria Pilieri 2a: Galleria esistente | GN10011 | Galleria Pilieri 2a: Galleria esistente | GN5 | Opere di finitura | GC.IP.A.3 02.B | FORNITURA E POSA IN OPERA DI TUBI E PEZZI SPECIALI IN PVC DEL DIAMETRO ESTERNO DI MM 160 E SPESSORE NON INFERIORE A MM 3,5 | m | 17.76 | 473.7 | 8412.91 | 19.7 | GC | GC.IP | OG04
1588 | CME Caltagirone-Gela Lotto 1.vis | 2022-10-13 | Gallerie | m | GN110 | Galleria Pilieri 2a: Galleria esistente | GN11 | Galleria Pilieri 2a: Galleria esistente | GN110 | Galleria Pilieri 2a: Galleria esistente | GN10011 | Galleria Pilieri 2a: Galleria esistente | GN5 | Opere di finitura | EI.TU.P.2100.F | Posa tubi PVC incassati di diametro superiore a 70 mm | m | 2.48 | 12.9 | 31.99 | 100 | EI | EI.TU | OG04
1589 | CME Caltagirone-Gela Lotto 1.vis | 2022-10-13 | Gallerie | m | GN110 | Galleria Pilieri 2a: Galleria esistente | GN11 | Galleria Pilieri 2a: Galleria esistente | GN110 | Galleria Pilieri 2a: Galleria esistente | GN10011 | Galleria Pilieri 2a: Galleria esistente | GN5 | Opere di finitura | GC.LF.E.3002.A | Fornitura e posa in opera in galleria naturale o artificiale di qualsiasi lunghezza di mancorrente a parete costituito da un corrimano tubol | m | 28.25 | 230.4 | 6508.8 | 3.9 | GC | GC.LF | OG04
1590 | CME Caltagirone-Gela Lotto 1.vis | 2022-10-13 | Gallerie | m | GN120 | Galleria Pilieri 1a: Galleria esistente | GN12 | Galleria Pilieri 1a: Galleria esistente | GN120 | Galleria Pilieri 1a: Galleria esistente | GN10012 | Galleria Pilieri 1a: Galleria esistente | GN3 | Arco rovescio | GR.SC.A.5001.A | Demolizioni di rivestimenti in muratura e scavi a tergo, al metro cubo. | m³ | 64.73 | 47.53 | 3076.62 | 49 | GR | GR.SC | OG04
1591 | CME Caltagirone-Gela Lotto 1.vis | 2022-10-13 | Gallerie | m | GN120 | Galleria Pilieri 1a: Galleria esistente | GN12 | Galleria Pilieri 1a: Galleria esistente | GN120 | Galleria Pilieri 1a: Galleria esistente | GN10012 | Galleria Pilieri 1a: Galleria esistente | GN3 | Arco rovescio | GC.SC.A.5001.A | Scavo a foro cieco di gallerie naturali in terreni di qualsiasi natura. | m³ | 33.89 | 2218.16 | 75173.44 | 31.2 | GC | GC.SC | OG04
1592 | CME Caltagirone-Gela Lotto 1.vis | 2022-10-13 | Gallerie | m | GN120 | Galleria Pilieri 1a: Galleria esistente | GN12 | Galleria Pilieri 1a: Galleria esistente | GN120 | Galleria Pilieri 1a: Galleria esistente | GN10012 | Galleria Pilieri 1a: Galleria esistente | GN3 | Arco rovescio | GC.RV.A.3 08.B | CASSEFORME PER RIVESTIMENTI IN CONGLOMERATO CEMENTIZIO GETTATI IN OPERA PER MURETTE, ARCO ROVESCIO, CUNETTE, MARCIAPIEDI | m² | 19.52 | 2035.95 | 39741.74 | 35.1 | GC | GC.RV | OG04
1593 | CME Caltagirone-Gela Lotto 1.vis | 2022-10-13 | Gallerie | m | GN120 | Galleria Pilieri 1a: Galleria esistente | GN12 | Galleria Pilieri 1a: Galleria esistente | GN120 | Galleria Pilieri 1a: Galleria esistente | GN10012 | Galleria Pilieri 1a: Galleria esistente | GN3 | Arco rovescio | GC.RV.A.3 06.D | ACCIAIO IN OPERA, IN BARRE DEL TIPO B450 C | kg | 1.98 | 124613.06 | 246733.86 | 24.2 | GC | GC.RV | OG04
1594 | CME Caltagirone-Gela Lotto 1.vis | 2022-10-13 | Gallerie | m | GN120 | Galleria Pilieri 1a: Galleria esistente | GN12 | Galleria Pilieri 1a: Galleria esistente | GN120 | Galleria Pilieri 1a: Galleria esistente | GN10012 | Galleria Pilieri 1a: Galleria esistente | GN3 | Arco rovescio | GC.RV.A.6 01.O | RIVESTIMENTO DI GALLERIE IN CONGLOMERATO CEMENTIZIO PER ARCO ROVESCIO DI CLASSE C30/37 | m³ | 126.82 | 958.56 | 121564.58 | 14.8 | GC | GC.RV | OG04
1595 | CME Caltagirone-Gela Lotto 1.vis | 2022-10-13 | Gallerie | m | GN120 | Galleria Pilieri 1a: Galleria esistente | GN12 | Galleria Pilieri 1a: Galleria esistente | GN120 | Galleria Pilieri 1a: Galleria esistente | GN10012 | Galleria Pilieri 1a: Galleria esistente | GN3 | Arco rovescio | GC.RV.A.6 01.M | Sovrapprezzo ai prezzi delle sottovoci GC.RV.A.601 C/D/E/F/I per la presenza di armatura metallica di massa oltre 50 kg/metro cubo di struttura | m³ | 7.6 | 958.56 | 7285.06 | 35.8 | GC | GC.RV | OG04
1596 | CME Caltagirone-Gela Lotto 1.vis | 2022-10-13 | Gallerie | m | GN120 | Galleria Pilieri 1a: Galleria esistente | GN12 | Galleria Pilieri 1a: Galleria esistente | GN120 | Galleria Pilieri 1a: Galleria esistente | GN10012 | Galleria Pilieri 1a: Galleria esistente | GN3 | Arco rovescio | GC.IP.A.3001.A | Fornitura e posa in opera di cordolo | m | 8.38 | 1951.98 | 16357.59 | 29.4 | GC | GC.IP | OG04
1597 | CME Caltagirone-Gela Lotto 1.vis | 2022-10-13 | Gallerie | m | GN120 | Galleria Pilieri 1a: Galleria esistente | GN12 | Galleria Pilieri 1a: Galleria esistente | GN120 | Galleria Pilieri 1a: Galleria esistente | GN10012 | Galleria Pilieri 1a: Galleria esistente | GN4 | Rivestimento definitivo | GC.IP.A.6 01.A | MANTO IMPERMEABILE IN FOGLI IN PVC PLASTIFICATO DELLO SPESSORE DI MM 2,0 | m² | 18.24 | 13308.96 | 242755.43 | 23 | GC | GC.IP | OS08
1598 | CME Caltagirone-Gela Lotto 1.vis | 2022-10-13 | Gallerie | m | GN120 | Galleria Pilieri 1a: Galleria esistente | GN12 | Galleria Pilieri 1a: Galleria esistente | GN120 | Galleria Pilieri 1a: Galleria esistente | GN10012 | Galleria Pilieri 1a: Galleria esistente | GN4 | Rivestimento definitivo | VA.RS6J.A01.07.0001 | Fornitura e posa in galleria di geocomposito drenante | m² | 9.3 | 3292.8 | 30623.04 | 27 | VA | VA.RS | OG04
1599 | CME Caltagirone-Gela Lotto 1.vis | 2022-10-13 | Gallerie | m | GN120 | Galleria Pilieri 1a: Galleria esistente | GN12 | Galleria Pilieri 1a: Galleria esistente | GN120 | Galleria Pilieri 1a: Galleria esistente | GN10012 | Galleria Pilieri 1a: Galleria esistente | GN4 | Rivestimento definitivo | GC.RV.A.3 08.A | CASSEFORME PER RIVESTIMENTI IN CONGLOMERATO CEMENTIZIO GETTATI IN OPERA PER CALOTTE E PIEDRITTI | m² | 21.64 | 10218.43 | 221126.83 | 27.4 | GC | GC.RV | OG04
1600 | CME Caltagirone-Gela Lotto 1.vis | 2022-10-13 | Gallerie | m | GN120 | Galleria Pilieri 1a: Galleria esistente | GN12 | Galleria Pilieri 1a: Galleria esistente | GN120 | Galleria Pilieri 1a: Galleria esistente | GN10012 | Galleria Pilieri 1a: Galleria esistente | GN4 | Rivestimento definitivo | GC.RV.A.3 06.D | ACCIAIO IN OPERA, IN BARRE DEL TIPO B450 C | kg | 1.98 | 268793.46 | 532211.05 | 24.2 | GC | GC.RV | OG04
1601 | CME Caltagirone-Gela Lotto 1.vis | 2022-10-13 | Gallerie | m | GN120 | Galleria Pilieri 1a: Galleria esistente | GN12 | Galleria Pilieri 1a: Galleria esistente | GN120 | Galleria Pilieri 1a: Galleria esistente | GN10012 | Galleria Pilieri 1a: Galleria esistente | GN4 | Rivestimento definitivo | GC.RV.A.6 01.C | Rivestimento di gallerie per calotte e piedritti, di classe C25/30 | m³ | 135.81 | 3889.7 | 528260.16 | 20.6 | GC | GC.RV | OG04
1602 | CME Caltagirone-Gela Lotto 1.vis | 2022-10-13 | Gallerie | m | GN120 | Galleria Pilieri 1a: Galleria esistente | GN12 | Galleria Pilieri 1a: Galleria esistente | GN120 | Galleria Pilieri 1a: Galleria esistente | GN10012 | Galleria Pilieri 1a: Galleria esistente | GN4 | Rivestimento definitivo | GC.RV.A.6 01.M | Sovrapprezzo ai prezzi delle sottovoci GC.RV.A.601 C/D/E/F/I per la presenza di armatura metallica di massa oltre 50 kg/metro cubo di struttura | m³ | 7.6 | 2067.64 | 15714.06 | 35.8 | GC | GC.RV | OG04
1603 | CME Caltagirone-Gela Lotto 1.vis | 2022-10-13 | Gallerie | m | GN120 | Galleria Pilieri 1a: Galleria esistente | GN12 | Galleria Pilieri 1a: Galleria esistente | GN120 | Galleria Pilieri 1a: Galleria esistente | GN10012 | Galleria Pilieri 1a: Galleria esistente | GN5 | Opere di finitura | GC.RV.A.6 01.I | Rivestimento di gallerie per arco rovescio, di classe C25/30 | m³ | 120.53 | 990.25 | 119354.83 | 15.5 | GC | GC.RV | OG04
1604 | CME Caltagirone-Gela Lotto 1.vis | 2022-10-13 | Gallerie | m | GN120 | Galleria Pilieri 1a: Galleria esistente | GN12 | Galleria Pilieri 1a: Galleria esistente | GN120 | Galleria Pilieri 1a: Galleria esistente | GN10012 | Galleria Pilieri 1a: Galleria esistente | GN5 | Opere di finitura | GC.RV.A.6 01.L | Sovrapprezzo ai prezzi delle sottovoci GC.RV.A.601 C/D/E/F/I per la presenza di armatura metallica di massa da 15 a 50 kg/metro cubo di struttura | m³ | 3.92 | 229.74 | 900.58 | 21.9 | GC | GC.RV | OG04
1605 | CME Caltagirone-Gela Lotto 1.vis | 2022-10-13 | Gallerie | m | GN120 | Galleria Pilieri 1a: Galleria esistente | GN12 | Galleria Pilieri 1a: Galleria esistente | GN120 | Galleria Pilieri 1a: Galleria esistente | GN10012 | Galleria Pilieri 1a: Galleria esistente | GN5 | Opere di finitura | GC.RV.A.3 08.B | CASSEFORME PER RIVESTIMENTI IN CONGLOMERATO CEMENTIZIO GETTATI IN OPERA PER MURETTE, ARCO ROVESCIO, CUNETTE, MARCIAPIEDI | m² | 19.52 | 1727 | 33711.04 | 35.1 | GC | GC.RV | OG04
1606 | CME Caltagirone-Gela Lotto 1.vis | 2022-10-13 | Gallerie | m | GN120 | Galleria Pilieri 1a: Galleria esistente | GN12 | Galleria Pilieri 1a: Galleria esistente | GN120 | Galleria Pilieri 1a: Galleria esistente | GN10012 | Galleria Pilieri 1a: Galleria esistente | GN5 | Opere di finitura | GC.RV.A.3 06.D | ACCIAIO IN OPERA, IN BARRE DEL TIPO B450 C | kg | 1.98 | 6892.14 | 13646.44 | 24.2 | GC | GC.RV | OG04
1607 | CME Caltagirone-Gela Lotto 1.vis | 2022-10-13 | Gallerie | m | GN120 | Galleria Pilieri 1a: Galleria esistente | GN12 | Galleria Pilieri 1a: Galleria esistente | GN120 | Galleria Pilieri 1a: Galleria esistente | GN10012 | Galleria Pilieri 1a: Galleria esistente | GN5 | Opere di finitura | GC.LF.D.3 01.B | LASTRONI IN CONGLOMERATO CEMENTIZIO DELLO SPESSORE DI CM 10 | m² | 34.26 | 586.23 | 20084.24 | 6 | GC | GC.LF | OG04
1608 | CME Caltagirone-Gela Lotto 1.vis | 2022-10-13 | Gallerie | m | GN120 | Galleria Pilieri 1a: Galleria esistente | GN12 | Galleria Pilieri 1a: Galleria esistente | GN120 | Galleria Pilieri 1a: Galleria esistente | GN10012 | Galleria Pilieri 1a: Galleria esistente | GN5 | Opere di finitura | GC.IP.A.3 02.B | FORNITURA E POSA IN OPERA DI TUBI E PEZZI SPECIALI IN PVC DEL DIAMETRO ESTERNO DI MM 160 E SPESSORE NON INFERIORE A MM 3,5 | m | 17.76 | 1628.76 | 28926.78 | 19.7 | GC | GC.IP | OG04
1609 | CME Caltagirone-Gela Lotto 1.vis | 2022-10-13 | Gallerie | m | GN120 | Galleria Pilieri 1a: Galleria esistente | GN12 | Galleria Pilieri 1a: Galleria esistente | GN120 | Galleria Pilieri 1a: Galleria esistente | GN10012 | Galleria Pilieri 1a: Galleria esistente | GN5 | Opere di finitura | EI.TU.P.2100.F | Posa tubi PVC incassati di diametro superiore a 70 mm | m | 2.48 | 44.36 | 110.01 | 100 | EI | EI.TU | OG04
1610 | CME Caltagirone-Gela Lotto 1.vis | 2022-10-13 | Gallerie | m | GN120 | Galleria Pilieri 1a: Galleria esistente | GN12 | Galleria Pilieri 1a: Galleria esistente | GN120 | Galleria Pilieri 1a: Galleria esistente | GN10012 | Galleria Pilieri 1a: Galleria esistente | GN5 | Opere di finitura | GC.LF.E.3002.A | Fornitura e posa in opera in galleria naturale o artificiale di qualsiasi lunghezza di mancorrente a parete costituito da un corrimano tubol | m | 28.25 | 792.2 | 22379.65 | 3.9 | GC | GC.LF | OG04
1611 | CME Caltagirone-Gela Lotto 1.vis | 2022-10-13 | Gallerie | m | GN130 | Galleria Stizza 2a: Galleria esistente | GN13 | Galleria Stizza 2a: Galleria esistente | GN130 | Galleria Stizza 2a: Galleria esistente | GN10013 | Galleria Stizza 2a: Galleria esistente | GN3 | Arco rovescio | GR.SC.A.5001.A | Demolizioni di rivestimenti in muratura e scavi a tergo, al metro cubo. | m³ | 64.73 | 6.95 | 449.87 | 49 | GR | GR.SC | OG04
1612 | CME Caltagirone-Gela Lotto 1.vis | 2022-10-13 | Gallerie | m | GN130 | Galleria Stizza 2a: Galleria esistente | GN13 | Galleria Stizza 2a: Galleria esistente | GN130 | Galleria Stizza 2a: Galleria esistente | GN10013 | Galleria Stizza 2a: Galleria esistente | GN3 | Arco rovescio | GC.SC.A.5001.A | Scavo a foro cieco di gallerie naturali in terreni di qualsiasi natura. | m³ | 33.89 | 324.52 | 10997.98 | 31.2 | GC | GC.SC | OG04
1613 | CME Caltagirone-Gela Lotto 1.vis | 2022-10-13 | Gallerie | m | GN130 | Galleria Stizza 2a: Galleria esistente | GN13 | Galleria Stizza 2a: Galleria esistente | GN130 | Galleria Stizza 2a: Galleria esistente | GN10013 | Galleria Stizza 2a: Galleria esistente | GN3 | Arco rovescio | GC.RV.A.3 08.B | CASSEFORME PER RIVESTIMENTI IN CONGLOMERATO CEMENTIZIO GETTATI IN OPERA PER MURETTE, ARCO ROVESCIO, CUNETTE, MARCIAPIEDI | m² | 19.52 | 297.86 | 5814.23 | 35.1 | GC | GC.RV | OG04
1614 | CME Caltagirone-Gela Lotto 1.vis | 2022-10-13 | Gallerie | m | GN130 | Galleria Stizza 2a: Galleria esistente | GN13 | Galleria Stizza 2a: Galleria esistente | GN130 | Galleria Stizza 2a: Galleria esistente | GN10013 | Galleria Stizza 2a: Galleria esistente | GN3 | Arco rovescio | GC.RV.A.3 06.D | ACCIAIO IN OPERA, IN BARRE DEL TIPO B450 C | kg | 1.98 | 18231.07 | 36097.52 | 24.2 | GC | GC.RV | OG04
1615 | CME Caltagirone-Gela Lotto 1.vis | 2022-10-13 | Gallerie | m | GN130 | Galleria Stizza 2a: Galleria esistente | GN13 | Galleria Stizza 2a: Galleria esistente | GN130 | Galleria Stizza 2a: Galleria esistente | GN10013 | Galleria Stizza 2a: Galleria esistente | GN3 | Arco rovescio | GC.RV.A.6 01.O | RIVESTIMENTO DI GALLERIE IN CONGLOMERATO CEMENTIZIO PER ARCO ROVESCIO DI CLASSE C30/37 | m³ | 126.82 | 140.24 | 17785.24 | 14.8 | GC | GC.RV | OG04
1616 | CME Caltagirone-Gela Lotto 1.vis | 2022-10-13 | Gallerie | m | GN130 | Galleria Stizza 2a: Galleria esistente | GN13 | Galleria Stizza 2a: Galleria esistente | GN130 | Galleria Stizza 2a: Galleria esistente | GN10013 | Galleria Stizza 2a: Galleria esistente | GN3 | Arco rovescio | GC.RV.A.6 01.M | Sovrapprezzo ai prezzi delle sottovoci GC.RV.A.601 C/D/E/F/I per la presenza di armatura metallica di massa oltre 50 kg/metro cubo di struttura | m³ | 7.6 | 140.24 | 1065.82 | 35.8 | GC | GC.RV | OG04
1617 | CME Caltagirone-Gela Lotto 1.vis | 2022-10-13 | Gallerie | m | GN130 | Galleria Stizza 2a: Galleria esistente | GN13 | Galleria Stizza 2a: Galleria esistente | GN130 | Galleria Stizza 2a: Galleria esistente | GN10013 | Galleria Stizza 2a: Galleria esistente | GN3 | Arco rovescio | GC.IP.A.3001.A | Fornitura e posa in opera di cordolo | m | 8.38 | 285.58 | 2393.16 | 29.4 | GC | GC.IP | OG04
1618 | CME Caltagirone-Gela Lotto 1.vis | 2022-10-13 | Gallerie | m | GN130 | Galleria Stizza 2a: Galleria esistente | GN13 | Galleria Stizza 2a: Galleria esistente | GN130 | Galleria Stizza 2a: Galleria esistente | GN10013 | Galleria Stizza 2a: Galleria esistente | GN4 | Rivestimento definitivo | GR.SC.A.5001.A | Demolizioni di rivestimenti in muratura e scavi a tergo, al metro cubo. | m³ | 64.73 | 15.76 | 1020.14 | 49 | GR | GR.SC | OG04
1619 | CME Caltagirone-Gela Lotto 1.vis | 2022-10-13 | Gallerie | m | GN130 | Galleria Stizza 2a: Galleria esistente | GN13 | Galleria Stizza 2a: Galleria esistente | GN130 | Galleria Stizza 2a: Galleria esistente | GN10013 | Galleria Stizza 2a: Galleria esistente | GN4 | Rivestimento definitivo | GC.IP.A.6 01.A | MANTO IMPERMEABILE IN FOGLI IN PVC PLASTIFICATO DELLO SPESSORE DI MM 2,0 | m² | 18.24 | 1947.12 | 35515.47 | 23 | GC | GC.IP | OS08
1620 | CME Caltagirone-Gela Lotto 1.vis | 2022-10-13 | Gallerie | m | GN130 | Galleria Stizza 2a: Galleria esistente | GN13 | Galleria Stizza 2a: Galleria esistente | GN130 | Galleria Stizza 2a: Galleria esistente | GN10013 | Galleria Stizza 2a: Galleria esistente | GN4 | Rivestimento definitivo | GC.RV.A.3 08.A | CASSEFORME PER RIVESTIMENTI IN CONGLOMERATO CEMENTIZIO GETTATI IN OPERA PER CALOTTE E PIEDRITTI | m² | 21.64 | 1494.97 | 32351.15 | 27.4 | GC | GC.RV | OG04
1621 | CME Caltagirone-Gela Lotto 1.vis | 2022-10-13 | Gallerie | m | GN130 | Galleria Stizza 2a: Galleria esistente | GN13 | Galleria Stizza 2a: Galleria esistente | GN130 | Galleria Stizza 2a: Galleria esistente | GN10013 | Galleria Stizza 2a: Galleria esistente | GN4 | Rivestimento definitivo | GC.RV.A.3 06.D | ACCIAIO IN OPERA, IN BARRE DEL TIPO B450 C | kg | 1.98 | 39324.87 | 77863.24 | 24.2 | GC | GC.RV | OG04
1622 | CME Caltagirone-Gela Lotto 1.vis | 2022-10-13 | Gallerie | m | GN130 | Galleria Stizza 2a: Galleria esistente | GN13 | Galleria Stizza 2a: Galleria esistente | GN130 | Galleria Stizza 2a: Galleria esistente | GN10013 | Galleria Stizza 2a: Galleria esistente | GN4 | Rivestimento definitivo | GC.RV.A.6 01.C | Rivestimento di gallerie per calotte e piedritti, di classe C25/30 | m³ | 135.81 | 511.12 | 69415.21 | 20.6 | GC | GC.RV | OG04
1623 | CME Caltagirone-Gela Lotto 1.vis | 2022-10-13 | Gallerie | m | GN130 | Galleria Stizza 2a: Galleria esistente | GN13 | Galleria Stizza 2a: Galleria esistente | GN130 | Galleria Stizza 2a: Galleria esistente | GN10013 | Galleria Stizza 2a: Galleria esistente | GN4 | Rivestimento definitivo | GC.RV.A.6 01.M | Sovrapprezzo ai prezzi delle sottovoci GC.RV.A.601 C/D/E/F/I per la presenza di armatura metallica di massa oltre 50 kg/metro cubo di struttura | m³ | 7.6 | 302.5 | 2299 | 35.8 | GC | GC.RV | OG04
1624 | CME Caltagirone-Gela Lotto 1.vis | 2022-10-13 | Gallerie | m | GN130 | Galleria Stizza 2a: Galleria esistente | GN13 | Galleria Stizza 2a: Galleria esistente | GN130 | Galleria Stizza 2a: Galleria esistente | GN10013 | Galleria Stizza 2a: Galleria esistente | GN5 | Opere di finitura | GC.RV.A.6 01.I | Rivestimento di gallerie per arco rovescio, di classe C25/30 | m³ | 120.53 | 144.87 | 17461.18 | 15.5 | GC | GC.RV | OG04
1625 | CME Caltagirone-Gela Lotto 1.vis | 2022-10-13 | Gallerie | m | GN130 | Galleria Stizza 2a: Galleria esistente | GN13 | Galleria Stizza 2a: Galleria esistente | GN130 | Galleria Stizza 2a: Galleria esistente | GN10013 | Galleria Stizza 2a: Galleria esistente | GN5 | Opere di finitura | GC.RV.A.6 01.L | Sovrapprezzo ai prezzi delle sottovoci GC.RV.A.601 C/D/E/F/I per la presenza di armatura metallica di massa da 15 a 50 kg/metro cubo di struttura | m³ | 3.92 | 33.61 | 131.75 | 21.9 | GC | GC.RV | OG04
1626 | CME Caltagirone-Gela Lotto 1.vis | 2022-10-13 | Gallerie | m | GN130 | Galleria Stizza 2a: Galleria esistente | GN13 | Galleria Stizza 2a: Galleria esistente | GN130 | Galleria Stizza 2a: Galleria esistente | GN10013 | Galleria Stizza 2a: Galleria esistente | GN5 | Opere di finitura | GC.RV.A.3 08.B | CASSEFORME PER RIVESTIMENTI IN CONGLOMERATO CEMENTIZIO GETTATI IN OPERA PER MURETTE, ARCO ROVESCIO, CUNETTE, MARCIAPIEDI | m² | 19.52 | 252.67 | 4932.12 | 35.1 | GC | GC.RV | OG04
1627 | CME Caltagirone-Gela Lotto 1.vis | 2022-10-13 | Gallerie | m | GN130 | Galleria Stizza 2a: Galleria esistente | GN13 | Galleria Stizza 2a: Galleria esistente | GN130 | Galleria Stizza 2a: Galleria esistente | GN10013 | Galleria Stizza 2a: Galleria esistente | GN5 | Opere di finitura | GC.RV.A.3 06.D | ACCIAIO IN OPERA, IN BARRE DEL TIPO B450 C | kg | 1.98 | 1008.33 | 1996.49 | 24.2 | GC | GC.RV | OG04
1628 | CME Caltagirone-Gela Lotto 1.vis | 2022-10-13 | Gallerie | m | GN130 | Galleria Stizza 2a: Galleria esistente | GN13 | Galleria Stizza 2a: Galleria esistente | GN130 | Galleria Stizza 2a: Galleria esistente | GN10013 | Galleria Stizza 2a: Galleria esistente | GN5 | Opere di finitura | GC.LF.D.3 01.B | LASTRONI IN CONGLOMERATO CEMENTIZIO DELLO SPESSORE DI CM 10 | m² | 34.26 | 85.77 | 2938.48 | 6 | GC | GC.LF | OG04
1629 | CME Caltagirone-Gela Lotto 1.vis | 2022-10-13 | Gallerie | m | GN130 | Galleria Stizza 2a: Galleria esistente | GN13 | Galleria Stizza 2a: Galleria esistente | GN130 | Galleria Stizza 2a: Galleria esistente | GN10013 | Galleria Stizza 2a: Galleria esistente | GN5 | Opere di finitura | GC.IP.A.3 02.B | FORNITURA E POSA IN OPERA DI TUBI E PEZZI SPECIALI IN PVC DEL DIAMETRO ESTERNO DI MM 160 E SPESSORE NON INFERIORE A MM 3,5 | m | 17.76 | 238.29 | 4232.03 | 19.7 | GC | GC.IP | OG04
1630 | CME Caltagirone-Gela Lotto 1.vis | 2022-10-13 | Gallerie | m | GN130 | Galleria Stizza 2a: Galleria esistente | GN13 | Galleria Stizza 2a: Galleria esistente | GN130 | Galleria Stizza 2a: Galleria esistente | GN10013 | Galleria Stizza 2a: Galleria esistente | GN5 | Opere di finitura | EI.TU.P.2100.F | Posa tubi PVC incassati di diametro superiore a 70 mm | m | 2.48 | 6.49 | 16.1 | 100 | EI | EI.TU | OG04
1631 | CME Caltagirone-Gela Lotto 1.vis | 2022-10-13 | Gallerie | m | GN130 | Galleria Stizza 2a: Galleria esistente | GN13 | Galleria Stizza 2a: Galleria esistente | GN130 | Galleria Stizza 2a: Galleria esistente | GN10013 | Galleria Stizza 2a: Galleria esistente | GN5 | Opere di finitura | GC.LF.E.3002.A | Fornitura e posa in opera in galleria naturale o artificiale di qualsiasi lunghezza di mancorrente a parete costituito da un corrimano tubol | m | 28.25 | 115.9 | 3274.18 | 3.9 | GC | GC.LF | OG04
1632 | CME Caltagirone-Gela Lotto 1.vis | 2022-10-13 | Gallerie | m | GN050 | Galleria Romana I: Galleria esistente | GN05 | Galleria Romana I: Galleria esistente | GN050 | Galleria Romana I: Galleria esistente | GN10005 | Galleria Romana I: Galleria esistente | GN3 | Arco rovescio | GR.SC.A.5001.A | Demolizioni di rivestimenti in muratura e scavi a tergo, al metro cubo. | m³ | 64.73 | 11.24 | 727.57 | 49 | GR | GR.SC | OG04
1633 | CME Caltagirone-Gela Lotto 1.vis | 2022-10-13 | Gallerie | m | GN050 | Galleria Romana I: Galleria esistente | GN05 | Galleria Romana I: Galleria esistente | GN050 | Galleria Romana I: Galleria esistente | GN10005 | Galleria Romana I: Galleria esistente | GN3 | Arco rovescio | GC.SC.A.5001.A | Scavo a foro cieco di gallerie naturali in terreni di qualsiasi natura. | m³ | 33.89 | 461 | 15623.29 | 31.2 | GC | GC.SC | OG04
1634 | CME Caltagirone-Gela Lotto 1.vis | 2022-10-13 | Gallerie | m | GN050 | Galleria Romana I: Galleria esistente | GN05 | Galleria Romana I: Galleria esistente | GN050 | Galleria Romana I: Galleria esistente | GN10005 | Galleria Romana I: Galleria esistente | GN3 | Arco rovescio | GC.RV.A.3 08.B | CASSEFORME PER RIVESTIMENTI IN CONGLOMERATO CEMENTIZIO GETTATI IN OPERA PER MURETTE, ARCO ROVESCIO, CUNETTE, MARCIAPIEDI | m² | 19.52 | 408.54 | 7974.7 | 35.1 | GC | GC.RV | OG04
1635 | CME Caltagirone-Gela Lotto 1.vis | 2022-10-13 | Gallerie | m | GN050 | Galleria Romana I: Galleria esistente | GN05 | Galleria Romana I: Galleria esistente | GN050 | Galleria Romana I: Galleria esistente | GN10005 | Galleria Romana I: Galleria esistente | GN3 | Arco rovescio | GC.RV.A.3 06.D | ACCIAIO IN OPERA, IN BARRE DEL TIPO B450 C | kg | 1.98 | 27772.68 | 54989.91 | 24.2 | GC | GC.RV | OG04
1636 | CME Caltagirone-Gela Lotto 1.vis | 2022-10-13 | Gallerie | m | GN050 | Galleria Romana I: Galleria esistente | GN05 | Galleria Romana I: Galleria esistente | GN050 | Galleria Romana I: Galleria esistente | GN10005 | Galleria Romana I: Galleria esistente | GN3 | Arco rovescio | GC.RV.A.6 01.O | RIVESTIMENTO DI GALLERIE IN CONGLOMERATO CEMENTIZIO PER ARCO ROVESCIO DI CLASSE C30/37 | m³ | 126.82 | 213.64 | 27093.82 | 14.8 | GC | GC.RV | OG04
1637 | CME Caltagirone-Gela Lotto 1.vis | 2022-10-13 | Gallerie | m | GN050 | Galleria Romana I: Galleria esistente | GN05 | Galleria Romana I: Galleria esistente | GN050 | Galleria Romana I: Galleria esistente | GN10005 | Galleria Romana I: Galleria esistente | GN3 | Arco rovescio | GC.RV.A.6 01.M | Sovrapprezzo ai prezzi delle sottovoci GC.RV.A.601 C/D/E/F/I per la presenza di armatura metallica di massa oltre 50 kg/metro cubo di struttura | m³ | 7.6 | 213.64 | 1623.66 | 35.8 | GC | GC.RV | OG04
1638 | CME Caltagirone-Gela Lotto 1.vis | 2022-10-13 | Gallerie | m | GN050 | Galleria Romana I: Galleria esistente | GN05 | Galleria Romana I: Galleria esistente | GN050 | Galleria Romana I: Galleria esistente | GN10005 | Galleria Romana I: Galleria esistente | GN3 | Arco rovescio | GC.IP.A.3001.A | Fornitura e posa in opera di cordolo | m | 8.38 | 461.75 | 3869.46 | 29.4 | GC | GC.IP | OG04
1639 | CME Caltagirone-Gela Lotto 1.vis | 2022-10-13 | Gallerie | m | GN050 | Galleria Romana I: Galleria esistente | GN05 | Galleria Romana I: Galleria esistente | GN050 | Galleria Romana I: Galleria esistente | GN10005 | Galleria Romana I: Galleria esistente | GN4 | Rivestimento definitivo | GC.IP.A.6 01.A | MANTO IMPERMEABILE IN FOGLI IN PVC PLASTIFICATO DELLO SPESSORE DI MM 2,0 | m² | 18.24 | 3148.32 | 57425.36 | 23 | GC | GC.IP | OS08
1640 | CME Caltagirone-Gela Lotto 1.vis | 2022-10-13 | Gallerie | m | GN050 | Galleria Romana I: Galleria esistente | GN05 | Galleria Romana I: Galleria esistente | GN050 | Galleria Romana I: Galleria esistente | GN10005 | Galleria Romana I: Galleria esistente | GN4 | Rivestimento definitivo | GC.RV.A.3 08.A | CASSEFORME PER RIVESTIMENTI IN CONGLOMERATO CEMENTIZIO GETTATI IN OPERA PER CALOTTE E PIEDRITTI | m² | 21.64 | 2417.24 | 52309.07 | 27.4 | GC | GC.RV | OG04
1641 | CME Caltagirone-Gela Lotto 1.vis | 2022-10-13 | Gallerie | m | GN050 | Galleria Romana I: Galleria esistente | GN05 | Galleria Romana I: Galleria esistente | GN050 | Galleria Romana I: Galleria esistente | GN10005 | Galleria Romana I: Galleria esistente | GN4 | Rivestimento definitivo | GC.RV.A.3 06.D | ACCIAIO IN OPERA, IN BARRE DEL TIPO B450 C | kg | 1.98 | 63584.82 | 125897.94 | 24.2 | GC | GC.RV | OG04
1642 | CME Caltagirone-Gela Lotto 1.vis | 2022-10-13 | Gallerie | m | GN050 | Galleria Romana I: Galleria esistente | GN05 | Galleria Romana I: Galleria esistente | GN050 | Galleria Romana I: Galleria esistente | GN10005 | Galleria Romana I: Galleria esistente | GN4 | Rivestimento definitivo | GC.RV.A.6 01.C | Rivestimento di gallerie per calotte e piedritti, di classe C25/30 | m³ | 135.81 | 545.33 | 74061.27 | 20.6 | GC | GC.RV | OG04
1643 | CME Caltagirone-Gela Lotto 1.vis | 2022-10-13 | Gallerie | m | GN050 | Galleria Romana I: Galleria esistente | GN05 | Galleria Romana I: Galleria esistente | GN050 | Galleria Romana I: Galleria esistente | GN10005 | Galleria Romana I: Galleria esistente | GN4 | Rivestimento definitivo | GC.RV.A.6 01.M | Sovrapprezzo ai prezzi delle sottovoci GC.RV.A.601 C/D/E/F/I per la presenza di armatura metallica di massa oltre 50 kg/metro cubo di struttura | m³ | 7.6 | 489.11 | 3717.24 | 35.8 | GC | GC.RV | OG04
1644 | CME Caltagirone-Gela Lotto 1.vis | 2022-10-13 | Gallerie | m | GN050 | Galleria Romana I: Galleria esistente | GN05 | Galleria Romana I: Galleria esistente | GN050 | Galleria Romana I: Galleria esistente | GN10005 | Galleria Romana I: Galleria esistente | GN5 | Opere di finitura | GC.RV.A.6 01.I | Rivestimento di gallerie per arco rovescio, di classe C25/30 | m³ | 120.53 | 149.92 | 18069.86 | 15.5 | GC | GC.RV | OG04
1645 | CME Caltagirone-Gela Lotto 1.vis | 2022-10-13 | Gallerie | m | GN050 | Galleria Romana I: Galleria esistente | GN05 | Galleria Romana I: Galleria esistente | GN050 | Galleria Romana I: Galleria esistente | GN10005 | Galleria Romana I: Galleria esistente | GN5 | Opere di finitura | GC.RV.A.6 01.L | Sovrapprezzo ai prezzi delle sottovoci GC.RV.A.601 C/D/E/F/I per la presenza di armatura metallica di massa da 15 a 50 kg/metro cubo di struttura | m³ | 3.92 | 46.85 | 183.65 | 21.9 | GC | GC.RV | OG04
1646 | CME Caltagirone-Gela Lotto 1.vis | 2022-10-13 | Gallerie | m | GN050 | Galleria Romana I: Galleria esistente | GN05 | Galleria Romana I: Galleria esistente | GN050 | Galleria Romana I: Galleria esistente | GN10005 | Galleria Romana I: Galleria esistente | GN5 | Opere di finitura | GC.RV.A.3 08.B | CASSEFORME PER RIVESTIMENTI IN CONGLOMERATO CEMENTIZIO GETTATI IN OPERA PER MURETTE, ARCO ROVESCIO, CUNETTE, MARCIAPIEDI | m² | 19.52 | 381.18 | 7440.63 | 35.1 | GC | GC.RV | OG04
1647 | CME Caltagirone-Gela Lotto 1.vis | 2022-10-13 | Gallerie | m | GN050 | Galleria Romana I: Galleria esistente | GN05 | Galleria Romana I: Galleria esistente | GN050 | Galleria Romana I: Galleria esistente | GN10005 | Galleria Romana I: Galleria esistente | GN5 | Opere di finitura | GC.RV.A.3 06.D | ACCIAIO IN OPERA, IN BARRE DEL TIPO B450 C | kg | 1.98 | 1405.5 | 2782.89 | 24.2 | GC | GC.RV | OG04
1648 | CME Caltagirone-Gela Lotto 1.vis | 2022-10-13 | Gallerie | m | GN050 | Galleria Romana I: Galleria esistente | GN05 | Galleria Romana I: Galleria esistente | GN050 | Galleria Romana I: Galleria esistente | GN10005 | Galleria Romana I: Galleria esistente | GN5 | Opere di finitura | GC.LF.D.3 01.B | LASTRONI IN CONGLOMERATO CEMENTIZIO DELLO SPESSORE DI CM 10 | m² | 34.26 | 138.68 | 4751.18 | 6 | GC | GC.LF | OG04
1649 | CME Caltagirone-Gela Lotto 1.vis | 2022-10-13 | Gallerie | m | GN050 | Galleria Romana I: Galleria esistente | GN05 | Galleria Romana I: Galleria esistente | GN050 | Galleria Romana I: Galleria esistente | GN10005 | Galleria Romana I: Galleria esistente | GN5 | Opere di finitura | GC.IP.A.3 02.B | FORNITURA E POSA IN OPERA DI TUBI E PEZZI SPECIALI IN PVC DEL DIAMETRO ESTERNO DI MM 160 E SPESSORE NON INFERIORE A MM 3,5 | m | 17.76 | 385.29 | 6842.75 | 19.7 | GC | GC.IP | OG04
1650 | CME Caltagirone-Gela Lotto 1.vis | 2022-10-13 | Gallerie | m | GN050 | Galleria Romana I: Galleria esistente | GN05 | Galleria Romana I: Galleria esistente | GN050 | Galleria Romana I: Galleria esistente | GN10005 | Galleria Romana I: Galleria esistente | GN5 | Opere di finitura | EI.TU.P.2100.F | Posa tubi PVC incassati di diametro superiore a 70 mm | m | 2.48 | 10.49 | 26.02 | 100 | EI | EI.TU | OG04
1651 | CME Caltagirone-Gela Lotto 1.vis | 2022-10-13 | Gallerie | m | GN050 | Galleria Romana I: Galleria esistente | GN05 | Galleria Romana I: Galleria esistente | GN050 | Galleria Romana I: Galleria esistente | GN10005 | Galleria Romana I: Galleria esistente | GN5 | Opere di finitura | GC.LF.E.3002.A | Fornitura e posa in opera in galleria naturale o artificiale di qualsiasi lunghezza di mancorrente a parete costituito da un corrimano tubol | m | 28.25 | 187.4 | 5294.05 | 3.9 | GC | GC.LF | OG04
1652 | CME Caltagirone-Gela Lotto 1.vis | 2022-10-13 | Gallerie | m | GN080 | Galleria Piano Carbone: Galleria esistente | GN08 | Galleria Piano Carbone: Galleria esistente | GN080 | Galleria Piano Carbone: Galleria esistente | GN10008 | Galleria Piano Carbone: Galleria esistente | GN3 | Arco rovescio | GR.SC.A.5001.A | Demolizioni di rivestimenti in muratura e scavi a tergo, al metro cubo. | m³ | 64.73 | 10.99 | 711.38 | 49 | GR | GR.SC | OG04
1653 | CME Caltagirone-Gela Lotto 1.vis | 2022-10-13 | Gallerie | m | GN080 | Galleria Piano Carbone: Galleria esistente | GN08 | Galleria Piano Carbone: Galleria esistente | GN080 | Galleria Piano Carbone: Galleria esistente | GN10008 | Galleria Piano Carbone: Galleria esistente | GN3 | Arco rovescio | GC.SC.A.5001.A | Scavo a foro cieco di gallerie naturali in terreni di qualsiasi natura. | m³ | 33.89 | 417.76 | 14157.89 | 31.2 | GC | GC.SC | OG04
1654 | CME Caltagirone-Gela Lotto 1.vis | 2022-10-13 | Gallerie | m | GN080 | Galleria Piano Carbone: Galleria esistente | GN08 | Galleria Piano Carbone: Galleria esistente | GN080 | Galleria Piano Carbone: Galleria esistente | GN10008 | Galleria Piano Carbone: Galleria esistente | GN3 | Arco rovescio | GC.RV.A.3 08.B | CASSEFORME PER RIVESTIMENTI IN CONGLOMERATO CEMENTIZIO GETTATI IN OPERA PER MURETTE, ARCO ROVESCIO, CUNETTE, MARCIAPIEDI | m² | 19.52 | 399.44 | 7797.07 | 35.1 | GC | GC.RV | OG04
1655 | CME Caltagirone-Gela Lotto 1.vis | 2022-10-13 | Gallerie | m | GN080 | Galleria Piano Carbone: Galleria esistente | GN08 | Galleria Piano Carbone: Galleria esistente | GN080 | Galleria Piano Carbone: Galleria esistente | GN10008 | Galleria Piano Carbone: Galleria esistente | GN3 | Arco rovescio | GC.RV.A.3 06.D | ACCIAIO IN OPERA, IN BARRE DEL TIPO B450 C | kg | 1.98 | 27154.69 | 53766.29 | 24.2 | GC | GC.RV | OG04
1656 | CME Caltagirone-Gela Lotto 1.vis | 2022-10-13 | Gallerie | m | GN080 | Galleria Piano Carbone: Galleria esistente | GN08 | Galleria Piano Carbone: Galleria esistente | GN080 | Galleria Piano Carbone: Galleria esistente | GN10008 | Galleria Piano Carbone: Galleria esistente | GN3 | Arco rovescio | GC.RV.A.6 01.O | RIVESTIMENTO DI GALLERIE IN CONGLOMERATO CEMENTIZIO PER ARCO ROVESCIO DI CLASSE C30/37 | m³ | 126.82 | 208.88 | 26490.16 | 14.8 | GC | GC.RV | OG04
1657 | CME Caltagirone-Gela Lotto 1.vis | 2022-10-13 | Gallerie | m | GN080 | Galleria Piano Carbone: Galleria esistente | GN08 | Galleria Piano Carbone: Galleria esistente | GN080 | Galleria Piano Carbone: Galleria esistente | GN10008 | Galleria Piano Carbone: Galleria esistente | GN3 | Arco rovescio | GC.RV.A.6 01.M | Sovrapprezzo ai prezzi delle sottovoci GC.RV.A.601 C/D/E/F/I per la presenza di armatura metallica di massa oltre 50 kg/metro cubo di struttura | m³ | 7.6 | 208.88 | 1587.49 | 35.8 | GC | GC.RV | OG04
1658 | CME Caltagirone-Gela Lotto 1.vis | 2022-10-13 | Gallerie | m | GN080 | Galleria Piano Carbone: Galleria esistente | GN08 | Galleria Piano Carbone: Galleria esistente | GN080 | Galleria Piano Carbone: Galleria esistente | GN10008 | Galleria Piano Carbone: Galleria esistente | GN3 | Arco rovescio | GC.IP.A.3001.A | Fornitura e posa in opera di cordolo | m | 8.38 | 451.48 | 3783.4 | 29.4 | GC | GC.IP | OG04
1659 | CME Caltagirone-Gela Lotto 1.vis | 2022-10-13 | Gallerie | m | GN080 | Galleria Piano Carbone: Galleria esistente | GN08 | Galleria Piano Carbone: Galleria esistente | GN080 | Galleria Piano Carbone: Galleria esistente | GN10008 | Galleria Piano Carbone: Galleria esistente | GN4 | Rivestimento definitivo | GC.IP.A.6 01.A | MANTO IMPERMEABILE IN FOGLI IN PVC PLASTIFICATO DELLO SPESSORE DI MM 2,0 | m² | 18.24 | 3078.26 | 56147.46 | 23 | GC | GC.IP | OS08
1660 | CME Caltagirone-Gela Lotto 1.vis | 2022-10-13 | Gallerie | m | GN080 | Galleria Piano Carbone: Galleria esistente | GN08 | Galleria Piano Carbone: Galleria esistente | GN080 | Galleria Piano Carbone: Galleria esistente | GN10008 | Galleria Piano Carbone: Galleria esistente | GN4 | Rivestimento definitivo | GC.RV.A.3 08.A | CASSEFORME PER RIVESTIMENTI IN CONGLOMERATO CEMENTIZIO GETTATI IN OPERA PER CALOTTE E PIEDRITTI | m² | 21.64 | 2363.45 | 51145.06 | 27.4 | GC | GC.RV | OG04
1661 | CME Caltagirone-Gela Lotto 1.vis | 2022-10-13 | Gallerie | m | GN080 | Galleria Piano Carbone: Galleria esistente | GN08 | Galleria Piano Carbone: Galleria esistente | GN080 | Galleria Piano Carbone: Galleria esistente | GN10008 | Galleria Piano Carbone: Galleria esistente | GN4 | Rivestimento definitivo | GC.RV.A.3 06.D | ACCIAIO IN OPERA, IN BARRE DEL TIPO B450 C | kg | 1.98 | 62169.94 | 123096.48 | 24.2 | GC | GC.RV | OG04
1662 | CME Caltagirone-Gela Lotto 1.vis | 2022-10-13 | Gallerie | m | GN080 | Galleria Piano Carbone: Galleria esistente | GN08 | Galleria Piano Carbone: Galleria esistente | GN080 | Galleria Piano Carbone: Galleria esistente | GN10008 | Galleria Piano Carbone: Galleria esistente | GN4 | Rivestimento definitivo | GC.RV.A.6 01.C | Rivestimento di gallerie per calotte e piedritti, di classe C25/30 | m³ | 135.81 | 826.37 | 112229.31 | 20.6 | GC | GC.RV | OG04
1663 | CME Caltagirone-Gela Lotto 1.vis | 2022-10-13 | Gallerie | m | GN080 | Galleria Piano Carbone: Galleria esistente | GN08 | Galleria Piano Carbone: Galleria esistente | GN080 | Galleria Piano Carbone: Galleria esistente | GN10008 | Galleria Piano Carbone: Galleria esistente | GN4 | Rivestimento definitivo | GC.RV.A.6 01.M | Sovrapprezzo ai prezzi delle sottovoci GC.RV.A.601 C/D/E/F/I per la presenza di armatura metallica di massa oltre 50 kg/metro cubo di struttura | m³ | 7.6 | 478.23 | 3634.55 | 35.8 | GC | GC.RV | OG04
1664 | CME Caltagirone-Gela Lotto 1.vis | 2022-10-13 | Gallerie | m | GN080 | Galleria Piano Carbone: Galleria esistente | GN08 | Galleria Piano Carbone: Galleria esistente | GN080 | Galleria Piano Carbone: Galleria esistente | GN10008 | Galleria Piano Carbone: Galleria esistente | GN5 | Opere di finitura | GC.RV.A.6 01.I | Rivestimento di gallerie per arco rovescio, di classe C25/30 | m³ | 120.53 | 146.59 | 17668.49 | 15.5 | GC | GC.RV | OG04
1665 | CME Caltagirone-Gela Lotto 1.vis | 2022-10-13 | Gallerie | m | GN080 | Galleria Piano Carbone: Galleria esistente | GN08 | Galleria Piano Carbone: Galleria esistente | GN080 | Galleria Piano Carbone: Galleria esistente | GN10008 | Galleria Piano Carbone: Galleria esistente | GN5 | Opere di finitura | GC.RV.A.6 01.L | Sovrapprezzo ai prezzi delle sottovoci GC.RV.A.601 C/D/E/F/I per la presenza di armatura metallica di massa da 15 a 50 kg/metro cubo di struttura | m³ | 3.92 | 45.81 | 179.58 | 21.9 | GC | GC.RV | OG04
1666 | CME Caltagirone-Gela Lotto 1.vis | 2022-10-13 | Gallerie | m | GN080 | Galleria Piano Carbone: Galleria esistente | GN08 | Galleria Piano Carbone: Galleria esistente | GN080 | Galleria Piano Carbone: Galleria esistente | GN10008 | Galleria Piano Carbone: Galleria esistente | GN5 | Opere di finitura | GC.RV.A.3 08.B | CASSEFORME PER RIVESTIMENTI IN CONGLOMERATO CEMENTIZIO GETTATI IN OPERA PER MURETTE, ARCO ROVESCIO, CUNETTE, MARCIAPIEDI | m² | 19.52 | 372.69 | 7274.91 | 35.1 | GC | GC.RV | OG04
1667 | CME Caltagirone-Gela Lotto 1.vis | 2022-10-13 | Gallerie | m | GN080 | Galleria Piano Carbone: Galleria esistente | GN08 | Galleria Piano Carbone: Galleria esistente | GN080 | Galleria Piano Carbone: Galleria esistente | GN10008 | Galleria Piano Carbone: Galleria esistente | GN5 | Opere di finitura | GC.RV.A.3 06.D | ACCIAIO IN OPERA, IN BARRE DEL TIPO B450 C | kg | 1.98 | 1374.23 | 2720.98 | 24.2 | GC | GC.RV | OG04
1668 | CME Caltagirone-Gela Lotto 1.vis | 2022-10-13 | Gallerie | m | GN080 | Galleria Piano Carbone: Galleria esistente | GN08 | Galleria Piano Carbone: Galleria esistente | GN080 | Galleria Piano Carbone: Galleria esistente | GN10008 | Galleria Piano Carbone: Galleria esistente | GN5 | Opere di finitura | GC.LF.D.3 01.B | LASTRONI IN CONGLOMERATO CEMENTIZIO DELLO SPESSORE DI CM 10 | m² | 34.26 | 135.59 | 4645.31 | 6 | GC | GC.LF | OG04
1669 | CME Caltagirone-Gela Lotto 1.vis | 2022-10-13 | Gallerie | m | GN080 | Galleria Piano Carbone: Galleria esistente | GN08 | Galleria Piano Carbone: Galleria esistente | GN080 | Galleria Piano Carbone: Galleria esistente | GN10008 | Galleria Piano Carbone: Galleria esistente | GN5 | Opere di finitura | GC.IP.A.3 02.B | FORNITURA E POSA IN OPERA DI TUBI E PEZZI SPECIALI IN PVC DEL DIAMETRO ESTERNO DI MM 160 E SPESSORE NON INFERIORE A MM 3,5 | m | 17.76 | 376.72 | 6690.55 | 19.7 | GC | GC.IP | OG04
1670 | CME Caltagirone-Gela Lotto 1.vis | 2022-10-13 | Gallerie | m | GN080 | Galleria Piano Carbone: Galleria esistente | GN08 | Galleria Piano Carbone: Galleria esistente | GN080 | Galleria Piano Carbone: Galleria esistente | GN10008 | Galleria Piano Carbone: Galleria esistente | GN5 | Opere di finitura | EI.TU.P.2100.F | Posa tubi PVC incassati di diametro superiore a 70 mm | m | 2.48 | 10.26 | 25.44 | 100 | EI | EI.TU | OG04
1671 | CME Caltagirone-Gela Lotto 1.vis | 2022-10-13 | Gallerie | m | GN080 | Galleria Piano Carbone: Galleria esistente | GN08 | Galleria Piano Carbone: Galleria esistente | GN080 | Galleria Piano Carbone: Galleria esistente | GN10008 | Galleria Piano Carbone: Galleria esistente | GN5 | Opere di finitura | GC.LF.E.3002.A | Fornitura e posa in opera in galleria naturale o artificiale di qualsiasi lunghezza di mancorrente a parete costituito da un corrimano tubol | m | 28.25 | 183.23 | 5176.25 | 3.9 | GC | GC.LF | OG04
1672 | CME Caltagirone-Gela Lotto 1.vis | 2022-10-13 | Gallerie | m | GN160 | Galleria Niscemi: Galleria esistente | GN16 | Galleria Niscemi: Galleria esistente | GN160 | Galleria Niscemi: Galleria esistente | GN10016 | Galleria Niscemi: Galleria esistente | GN3 | Arco rovescio | GR.SC.A.5001.A | Demolizioni di rivestimenti in muratura e scavi a tergo, al metro cubo. | m³ | 64.73 | 11.18 | 723.68 | 49 | GR | GR.SC | OG04
1673 | CME Caltagirone-Gela Lotto 1.vis | 2022-10-13 | Gallerie | m | GN160 | Galleria Niscemi: Galleria esistente | GN16 | Galleria Niscemi: Galleria esistente | GN160 | Galleria Niscemi: Galleria esistente | GN10016 | Galleria Niscemi: Galleria esistente | GN3 | Arco rovescio | GC.SC.A.5001.A | Scavo a foro cieco di gallerie naturali in terreni di qualsiasi natura. | m³ | 33.89 | 512.46 | 17367.27 | 31.2 | GC | GC.SC | OG04
1674 | CME Caltagirone-Gela Lotto 1.vis | 2022-10-13 | Gallerie | m | GN160 | Galleria Niscemi: Galleria esistente | GN16 | Galleria Niscemi: Galleria esistente | GN160 | Galleria Niscemi: Galleria esistente | GN10016 | Galleria Niscemi: Galleria esistente | GN3 | Arco rovescio | GC.RV.A.3 08.B | CASSEFORME PER RIVESTIMENTI IN CONGLOMERATO CEMENTIZIO GETTATI IN OPERA PER MURETTE, ARCO ROVESCIO, CUNETTE, MARCIAPIEDI | m² | 19.52 | 406.24 | 7929.8 | 35.1 | GC | GC.RV | OG04
1675 | CME Caltagirone-Gela Lotto 1.vis | 2022-10-13 | Gallerie | m | GN160 | Galleria Niscemi: Galleria esistente | GN16 | Galleria Niscemi: Galleria esistente | GN160 | Galleria Niscemi: Galleria esistente | GN10016 | Galleria Niscemi: Galleria esistente | GN3 | Arco rovescio | GC.RV.A.3 06.D | ACCIAIO IN OPERA, IN BARRE DEL TIPO B450 C | kg | 1.98 | 27617.07 | 54681.8 | 24.2 | GC | GC.RV | OG04
1676 | CME Caltagirone-Gela Lotto 1.vis | 2022-10-13 | Gallerie | m | GN160 | Galleria Niscemi: Galleria esistente | GN16 | Galleria Niscemi: Galleria esistente | GN160 | Galleria Niscemi: Galleria esistente | GN10016 | Galleria Niscemi: Galleria esistente | GN3 | Arco rovescio | GC.RV.A.6 01.O | RIVESTIMENTO DI GALLERIE IN CONGLOMERATO CEMENTIZIO PER ARCO ROVESCIO DI CLASSE C30/37 | m³ | 126.82 | 212.44 | 26941.64 | 14.8 | GC | GC.RV | OG04
1677 | CME Caltagirone-Gela Lotto 1.vis | 2022-10-13 | Gallerie | m | GN160 | Galleria Niscemi: Galleria esistente | GN16 | Galleria Niscemi: Galleria esistente | GN160 | Galleria Niscemi: Galleria esistente | GN10016 | Galleria Niscemi: Galleria esistente | GN3 | Arco rovescio | GC.RV.A.6 01.M | Sovrapprezzo ai prezzi delle sottovoci GC.RV.A.601 C/D/E/F/I per la presenza di armatura metallica di massa oltre 50 kg/metro cubo di struttura | m³ | 7.6 | 212.44 | 1614.54 | 35.8 | GC | GC.RV | OG04
1678 | CME Caltagirone-Gela Lotto 1.vis | 2022-10-13 | Gallerie | m | GN160 | Galleria Niscemi: Galleria esistente | GN16 | Galleria Niscemi: Galleria esistente | GN160 | Galleria Niscemi: Galleria esistente | GN10016 | Galleria Niscemi: Galleria esistente | GN3 | Arco rovescio | GC.IP.A.3001.A | Fornitura e posa in opera di cordolo | m | 8.38 | 459.17 | 3847.84 | 29.4 | GC | GC.IP | OG04
1679 | CME Caltagirone-Gela Lotto 1.vis | 2022-10-13 | Gallerie | m | GN160 | Galleria Niscemi: Galleria esistente | GN16 | Galleria Niscemi: Galleria esistente | GN160 | Galleria Niscemi: Galleria esistente | GN10016 | Galleria Niscemi: Galleria esistente | GN4 | Rivestimento definitivo | GC.IP.A.6 01.A | MANTO IMPERMEABILE IN FOGLI IN PVC PLASTIFICATO DELLO SPESSORE DI MM 2,0 | m² | 18.24 | 3354.3 | 61182.43 | 23 | GC | GC.IP | OS08
1680 | CME Caltagirone-Gela Lotto 1.vis | 2022-10-13 | Gallerie | m | GN160 | Galleria Niscemi: Galleria esistente | GN16 | Galleria Niscemi: Galleria esistente | GN160 | Galleria Niscemi: Galleria esistente | GN10016 | Galleria Niscemi: Galleria esistente | GN4 | Rivestimento definitivo | GC.RV.A.3 08.A | CASSEFORME PER RIVESTIMENTI IN CONGLOMERATO CEMENTIZIO GETTATI IN OPERA PER CALOTTE E PIEDRITTI | m² | 21.64 | 2403.69 | 52015.85 | 27.4 | GC | GC.RV | OG04
1681 | CME Caltagirone-Gela Lotto 1.vis | 2022-10-13 | Gallerie | m | GN160 | Galleria Niscemi: Galleria esistente | GN16 | Galleria Niscemi: Galleria esistente | GN160 | Galleria Niscemi: Galleria esistente | GN10016 | Galleria Niscemi: Galleria esistente | GN4 | Rivestimento definitivo | GC.RV.A.3 06.D | ACCIAIO IN OPERA, IN BARRE DEL TIPO B450 C | kg | 1.98 | 63228.56 | 125192.55 | 24.2 | GC | GC.RV | OG04
1682 | CME Caltagirone-Gela Lotto 1.vis | 2022-10-13 | Gallerie | m | GN160 | Galleria Niscemi: Galleria esistente | GN16 | Galleria Niscemi: Galleria esistente | GN160 | Galleria Niscemi: Galleria esistente | GN10016 | Galleria Niscemi: Galleria esistente | GN4 | Rivestimento definitivo | GC.RV.A.6 01.C | Rivestimento di gallerie per calotte e piedritti, di classe C25/30 | m³ | 135.81 | 877.71 | 119201.8 | 20.6 | GC | GC.RV | OG04
1683 | CME Caltagirone-Gela Lotto 1.vis | 2022-10-13 | Gallerie | m | GN160 | Galleria Niscemi: Galleria esistente | GN16 | Galleria Niscemi: Galleria esistente | GN160 | Galleria Niscemi: Galleria esistente | GN10016 | Galleria Niscemi: Galleria esistente | GN4 | Rivestimento definitivo | GC.RV.A.6 01.M | Sovrapprezzo ai prezzi delle sottovoci GC.RV.A.601 C/D/E/F/I per la presenza di armatura metallica di massa oltre 50 kg/metro cubo di struttura | m³ | 7.6 | 486.37 | 3696.41 | 35.8 | GC | GC.RV | OG04
1684 | CME Caltagirone-Gela Lotto 1.vis | 2022-10-13 | Gallerie | m | GN160 | Galleria Niscemi: Galleria esistente | GN16 | Galleria Niscemi: Galleria esistente | GN160 | Galleria Niscemi: Galleria esistente | GN10016 | Galleria Niscemi: Galleria esistente | GN5 | Opere di finitura | GC.RV.A.6 01.I | Rivestimento di gallerie per arco rovescio, di classe C25/30 | m³ | 120.53 | 149.08 | 17968.61 | 15.5 | GC | GC.RV | OG04
1685 | CME Caltagirone-Gela Lotto 1.vis | 2022-10-13 | Gallerie | m | GN160 | Galleria Niscemi: Galleria esistente | GN16 | Galleria Niscemi: Galleria esistente | GN160 | Galleria Niscemi: Galleria esistente | GN10016 | Galleria Niscemi: Galleria esistente | GN5 | Opere di finitura | GC.RV.A.6 01.L | Sovrapprezzo ai prezzi delle sottovoci GC.RV.A.601 C/D/E/F/I per la presenza di armatura metallica di massa da 15 a 50 kg/metro cubo di struttura | m³ | 3.92 | 46.59 | 182.63 | 21.9 | GC | GC.RV | OG04
1686 | CME Caltagirone-Gela Lotto 1.vis | 2022-10-13 | Gallerie | m | GN160 | Galleria Niscemi: Galleria esistente | GN16 | Galleria Niscemi: Galleria esistente | GN160 | Galleria Niscemi: Galleria esistente | GN10016 | Galleria Niscemi: Galleria esistente | GN5 | Opere di finitura | GC.RV.A.3 08.B | CASSEFORME PER RIVESTIMENTI IN CONGLOMERATO CEMENTIZIO GETTATI IN OPERA PER MURETTE, ARCO ROVESCIO, CUNETTE, MARCIAPIEDI | m² | 19.52 | 379.04 | 7398.86 | 35.1 | GC | GC.RV | OG04
1687 | CME Caltagirone-Gela Lotto 1.vis | 2022-10-13 | Gallerie | m | GN160 | Galleria Niscemi: Galleria esistente | GN16 | Galleria Niscemi: Galleria esistente | GN160 | Galleria Niscemi: Galleria esistente | GN10016 | Galleria Niscemi: Galleria esistente | GN5 | Opere di finitura | GC.RV.A.3 06.D | ACCIAIO IN OPERA, IN BARRE DEL TIPO B450 C | kg | 1.98 | 1397.63 | 2767.31 | 24.2 | GC | GC.RV | OG04
1688 | CME Caltagirone-Gela Lotto 1.vis | 2022-10-13 | Gallerie | m | GN160 | Galleria Niscemi: Galleria esistente | GN16 | Galleria Niscemi: Galleria esistente | GN160 | Galleria Niscemi: Galleria esistente | GN10016 | Galleria Niscemi: Galleria esistente | GN5 | Opere di finitura | GC.LF.D.3 01.B | LASTRONI IN CONGLOMERATO CEMENTIZIO DELLO SPESSORE DI CM 10 | m² | 34.26 | 137.9 | 4724.45 | 6 | GC | GC.LF | OG04
1689 | CME Caltagirone-Gela Lotto 1.vis | 2022-10-13 | Gallerie | m | GN160 | Galleria Niscemi: Galleria esistente | GN16 | Galleria Niscemi: Galleria esistente | GN160 | Galleria Niscemi: Galleria esistente | GN10016 | Galleria Niscemi: Galleria esistente | GN5 | Opere di finitura | GC.IP.A.3 02.B | FORNITURA E POSA IN OPERA DI TUBI E PEZZI SPECIALI IN PVC DEL DIAMETRO ESTERNO DI MM 160 E SPESSORE NON INFERIORE A MM 3,5 | m | 17.76 | 383.14 | 6804.57 | 19.7 | GC | GC.IP | OG04
1690 | CME Caltagirone-Gela Lotto 1.vis | 2022-10-13 | Gallerie | m | GN160 | Galleria Niscemi: Galleria esistente | GN16 | Galleria Niscemi: Galleria esistente | GN160 | Galleria Niscemi: Galleria esistente | GN10016 | Galleria Niscemi: Galleria esistente | GN5 | Opere di finitura | EI.TU.P.2100.F | Posa tubi PVC incassati di diametro superiore a 70 mm | m | 2.48 | 10.44 | 25.89 | 100 | EI | EI.TU | OG04
1691 | CME Caltagirone-Gela Lotto 1.vis | 2022-10-13 | Gallerie | m | GN160 | Galleria Niscemi: Galleria esistente | GN16 | Galleria Niscemi: Galleria esistente | GN160 | Galleria Niscemi: Galleria esistente | GN10016 | Galleria Niscemi: Galleria esistente | GN5 | Opere di finitura | GC.LF.E.3002.A | Fornitura e posa in opera in galleria naturale o artificiale di qualsiasi lunghezza di mancorrente a parete costituito da un corrimano tubol | m | 28.25 | 186.35 | 5264.39 | 3.9 | GC | GC.LF | OG04
1692 | CME Caltagirone-Gela Lotto 1.vis | 2022-10-13 | Gallerie | m | GN090 | Galleria S. Nicola Noce: Galleria esistente | GN09 | Galleria S. Nicola Noce: Galleria esistente | GN090 | Galleria S. Nicola Noce: Galleria esistente | GN10009 | Galleria S. Nicola Noce: Galleria esistente | GN3 | Arco rovescio | GR.SC.A.5001.A | Demolizioni di rivestimenti in muratura e scavi a tergo, al metro cubo. | m³ | 64.73 | 105.76 | 6845.84 | 49 | GR | GR.SC | OG04
1693 | CME Caltagirone-Gela Lotto 1.vis | 2022-10-13 | Gallerie | m | GN090 | Galleria S. Nicola Noce: Galleria esistente | GN09 | Galleria S. Nicola Noce: Galleria esistente | GN090 | Galleria S. Nicola Noce: Galleria esistente | GN10009 | Galleria S. Nicola Noce: Galleria esistente | GN3 | Arco rovescio | GC.SC.A.5001.A | Scavo a foro cieco di gallerie naturali in terreni di qualsiasi natura. | m³ | 33.89 | 4935.56 | 167266.13 | 31.2 | GC | GC.SC | OG04
1694 | CME Caltagirone-Gela Lotto 1.vis | 2022-10-13 | Gallerie | m | GN090 | Galleria S. Nicola Noce: Galleria esistente | GN09 | Galleria S. Nicola Noce: Galleria esistente | GN090 | Galleria S. Nicola Noce: Galleria esistente | GN10009 | Galleria S. Nicola Noce: Galleria esistente | GN3 | Arco rovescio | GC.RV.A.3 08.B | CASSEFORME PER RIVESTIMENTI IN CONGLOMERATO CEMENTIZIO GETTATI IN OPERA PER MURETTE, ARCO ROVESCIO, CUNETTE, MARCIAPIEDI | m² | 19.52 | 3895.57 | 76041.53 | 35.1 | GC | GC.RV | OG04
1695 | CME Caltagirone-Gela Lotto 1.vis | 2022-10-13 | Gallerie | m | GN090 | Galleria S. Nicola Noce: Galleria esistente | GN09 | Galleria S. Nicola Noce: Galleria esistente | GN090 | Galleria S. Nicola Noce: Galleria esistente | GN10009 | Galleria S. Nicola Noce: Galleria esistente | GN3 | Arco rovescio | GC.RV.A.3 06.D | ACCIAIO IN OPERA, IN BARRE DEL TIPO B450 C | kg | 1.98 | 263523.65 | 521776.83 | 24.2 | GC | GC.RV | OG04
1696 | CME Caltagirone-Gela Lotto 1.vis | 2022-10-13 | Gallerie | m | GN090 | Galleria S. Nicola Noce: Galleria esistente | GN09 | Galleria S. Nicola Noce: Galleria esistente | GN090 | Galleria S. Nicola Noce: Galleria esistente | GN10009 | Galleria S. Nicola Noce: Galleria esistente | GN3 | Arco rovescio | GC.RV.A.6 01.O | RIVESTIMENTO DI GALLERIE IN CONGLOMERATO CEMENTIZIO PER ARCO ROVESCIO DI CLASSE C30/37 | m³ | 126.82 | 2027.11 | 257078.09 | 14.8 | GC | GC.RV | OG04
1697 | CME Caltagirone-Gela Lotto 1.vis | 2022-10-13 | Gallerie | m | GN090 | Galleria S. Nicola Noce: Galleria esistente | GN09 | Galleria S. Nicola Noce: Galleria esistente | GN090 | Galleria S. Nicola Noce: Galleria esistente | GN10009 | Galleria S. Nicola Noce: Galleria esistente | GN3 | Arco rovescio | GC.RV.A.6 01.M | Sovrapprezzo ai prezzi delle sottovoci GC.RV.A.601 C/D/E/F/I per la presenza di armatura metallica di massa oltre 50 kg/metro cubo di struttura | m³ | 7.6 | 2027.11 | 15406.04 | 35.8 | GC | GC.RV | OG04
1698 | CME Caltagirone-Gela Lotto 1.vis | 2022-10-13 | Gallerie | m | GN090 | Galleria S. Nicola Noce: Galleria esistente | GN09 | Galleria S. Nicola Noce: Galleria esistente | GN090 | Galleria S. Nicola Noce: Galleria esistente | GN10009 | Galleria S. Nicola Noce: Galleria esistente | GN3 | Arco rovescio | GC.IP.A.3001.A | Fornitura e posa in opera di cordolo | m | 8.38 | 4343.29 | 36396.77 | 29.4 | GC | GC.IP | OG04
1699 | CME Caltagirone-Gela Lotto 1.vis | 2022-10-13 | Gallerie | m | GN090 | Galleria S. Nicola Noce: Galleria esistente | GN09 | Galleria S. Nicola Noce: Galleria esistente | GN090 | Galleria S. Nicola Noce: Galleria esistente | GN10009 | Galleria S. Nicola Noce: Galleria esistente | GN4 | Rivestimento definitivo | GC.IP.A.6 01.A | MANTO IMPERMEABILE IN FOGLI IN PVC PLASTIFICATO DELLO SPESSORE DI MM 2,0 | m² | 18.24 | 31728.6 | 578729.66 | 23 | GC | GC.IP | OS08
1700 | CME Caltagirone-Gela Lotto 1.vis | 2022-10-13 | Gallerie | m | GN090 | Galleria S. Nicola Noce: Galleria esistente | GN09 | Galleria S. Nicola Noce: Galleria esistente | GN090 | Galleria S. Nicola Noce: Galleria esistente | GN10009 | Galleria S. Nicola Noce: Galleria esistente | GN4 | Rivestimento definitivo | VA.RS6J.A01.07.0001 | Fornitura e posa in galleria di geocomposito drenante | m² | 9.3 | 9172.8 | 85307.04 | 27 | VA | VA.RS | OG04
1701 | CME Caltagirone-Gela Lotto 1.vis | 2022-10-13 | Gallerie | m | GN090 | Galleria S. Nicola Noce: Galleria esistente | GN09 | Galleria S. Nicola Noce: Galleria esistente | GN090 | Galleria S. Nicola Noce: Galleria esistente | GN10009 | Galleria S. Nicola Noce: Galleria esistente | GN4 | Rivestimento definitivo | GC.RV.A.3 08.A | CASSEFORME PER RIVESTIMENTI IN CONGLOMERATO CEMENTIZIO GETTATI IN OPERA PER CALOTTE E PIEDRITTI | m² | 21.64 | 22736.71 | 492022.4 | 27.4 | GC | GC.RV | OG04
1702 | CME Caltagirone-Gela Lotto 1.vis | 2022-10-13 | Gallerie | m | GN090 | Galleria S. Nicola Noce: Galleria esistente | GN09 | Galleria S. Nicola Noce: Galleria esistente | GN090 | Galleria S. Nicola Noce: Galleria esistente | GN10009 | Galleria S. Nicola Noce: Galleria esistente | GN4 | Rivestimento definitivo | GC.RV.A.3 06.D | ACCIAIO IN OPERA, IN BARRE DEL TIPO B450 C | kg | 1.98 | 598084.11 | 1184206.54 | 24.2 | GC | GC.RV | OG04
1703 | CME Caltagirone-Gela Lotto 1.vis | 2022-10-13 | Gallerie | m | GN090 | Galleria S. Nicola Noce: Galleria esistente | GN09 | Galleria S. Nicola Noce: Galleria esistente | GN090 | Galleria S. Nicola Noce: Galleria esistente | GN10009 | Galleria S. Nicola Noce: Galleria esistente | GN4 | Rivestimento definitivo | GC.RV.A.6 01.C | Rivestimento di gallerie per calotte e piedritti, di classe C25/30 | m³ | 135.81 | 9712.48 | 1319051.91 | 20.6 | GC | GC.RV | OG04
1704 | CME Caltagirone-Gela Lotto 1.vis | 2022-10-13 | Gallerie | m | GN090 | Galleria S. Nicola Noce: Galleria esistente | GN09 | Galleria S. Nicola Noce: Galleria esistente | GN090 | Galleria S. Nicola Noce: Galleria esistente | GN10009 | Galleria S. Nicola Noce: Galleria esistente | GN4 | Rivestimento definitivo | GC.RV.A.6 01.M | Sovrapprezzo ai prezzi delle sottovoci GC.RV.A.601 C/D/E/F/I per la presenza di armatura metallica di massa oltre 50 kg/metro cubo di struttura | m³ | 7.6 | 4600.65 | 34964.94 | 35.8 | GC | GC.RV | OG04
1705 | CME Caltagirone-Gela Lotto 1.vis | 2022-10-13 | Gallerie | m | GN090 | Galleria S. Nicola Noce: Galleria esistente | GN09 | Galleria S. Nicola Noce: Galleria esistente | GN090 | Galleria S. Nicola Noce: Galleria esistente | GN10009 | Galleria S. Nicola Noce: Galleria esistente | GN5 | Opere di finitura | GC.RV.A.6 01.I | Rivestimento di gallerie per arco rovescio, di classe C25/30 | m³ | 120.53 | 1604.06 | 193337.35 | 15.5 | GC | GC.RV | OG04
1706 | CME Caltagirone-Gela Lotto 1.vis | 2022-10-13 | Gallerie | m | GN090 | Galleria S. Nicola Noce: Galleria esistente | GN09 | Galleria S. Nicola Noce: Galleria esistente | GN090 | Galleria S. Nicola Noce: Galleria esistente | GN10009 | Galleria S. Nicola Noce: Galleria esistente | GN5 | Opere di finitura | GC.RV.A.6 01.L | Sovrapprezzo ai prezzi delle sottovoci GC.RV.A.601 C/D/E/F/I per la presenza di armatura metallica di massa da 15 a 50 kg/metro cubo di struttura | m³ | 3.92 | 458.3 | 1796.54 | 21.9 | GC | GC.RV | OG04
1707 | CME Caltagirone-Gela Lotto 1.vis | 2022-10-13 | Gallerie | m | GN090 | Galleria S. Nicola Noce: Galleria esistente | GN09 | Galleria S. Nicola Noce: Galleria esistente | GN090 | Galleria S. Nicola Noce: Galleria esistente | GN10009 | Galleria S. Nicola Noce: Galleria esistente | GN5 | Opere di finitura | GC.RV.A.3 08.B | CASSEFORME PER RIVESTIMENTI IN CONGLOMERATO CEMENTIZIO GETTATI IN OPERA PER MURETTE, ARCO ROVESCIO, CUNETTE, MARCIAPIEDI | m² | 19.52 | 3618.47 | 70632.53 | 35.1 | GC | GC.RV | OG04
1708 | CME Caltagirone-Gela Lotto 1.vis | 2022-10-13 | Gallerie | m | GN090 | Galleria S. Nicola Noce: Galleria esistente | GN09 | Galleria S. Nicola Noce: Galleria esistente | GN090 | Galleria S. Nicola Noce: Galleria esistente | GN10009 | Galleria S. Nicola Noce: Galleria esistente | GN5 | Opere di finitura | GC.RV.A.3 06.D | ACCIAIO IN OPERA, IN BARRE DEL TIPO B450 C | kg | 1.98 | 13749.06 | 27223.14 | 24.2 | GC | GC.RV | OG04
1709 | CME Caltagirone-Gela Lotto 1.vis | 2022-10-13 | Gallerie | m | GN090 | Galleria S. Nicola Noce: Galleria esistente | GN09 | Galleria S. Nicola Noce: Galleria esistente | GN090 | Galleria S. Nicola Noce: Galleria esistente | GN10009 | Galleria S. Nicola Noce: Galleria esistente | GN5 | Opere di finitura | GC.LF.D.3 01.B | LASTRONI IN CONGLOMERATO CEMENTIZIO DELLO SPESSORE DI CM 10 | m² | 34.26 | 1304.4 | 44688.74 | 6 | GC | GC.LF | OG04
1710 | CME Caltagirone-Gela Lotto 1.vis | 2022-10-13 | Gallerie | m | GN090 | Galleria S. Nicola Noce: Galleria esistente | GN09 | Galleria S. Nicola Noce: Galleria esistente | GN090 | Galleria S. Nicola Noce: Galleria esistente | GN10009 | Galleria S. Nicola Noce: Galleria esistente | GN5 | Opere di finitura | GC.IP.A.3 02.B | FORNITURA E POSA IN OPERA DI TUBI E PEZZI SPECIALI IN PVC DEL DIAMETRO ESTERNO DI MM 160 E SPESSORE NON INFERIORE A MM 3,5 | m | 17.76 | 3624.11 | 64364.19 | 19.7 | GC | GC.IP | OG04
1711 | CME Caltagirone-Gela Lotto 1.vis | 2022-10-13 | Gallerie | m | GN090 | Galleria S. Nicola Noce: Galleria esistente | GN09 | Galleria S. Nicola Noce: Galleria esistente | GN090 | Galleria S. Nicola Noce: Galleria esistente | GN10009 | Galleria S. Nicola Noce: Galleria esistente | GN5 | Opere di finitura | EI.TU.P.2100.F | Posa tubi PVC incassati di diametro superiore a 70 mm | m | 2.48 | 98.71 | 244.8 | 100 | EI | EI.TU | OG04
1712 | CME Caltagirone-Gela Lotto 1.vis | 2022-10-13 | Gallerie | m | GN090 | Galleria S. Nicola Noce: Galleria esistente | GN09 | Galleria S. Nicola Noce: Galleria esistente | GN090 | Galleria S. Nicola Noce: Galleria esistente | GN10009 | Galleria S. Nicola Noce: Galleria esistente | GN5 | Opere di finitura | GC.LF.E.3002.A | Fornitura e posa in opera in galleria naturale o artificiale di qualsiasi lunghezza di mancorrente a parete costituito da un corrimano tubol | m | 28.25 | 1762.7 | 49796.28 | 3.9 | GC | GC.LF | OG04
1713 | CME Caltagirone-Gela Lotto 1.vis | 2022-10-13 | Gallerie | m | GN140 | Galleria Galleria Stizza 1a: Galleria esistente | GN14 | Galleria Galleria Stizza 1a: Galleria esistente | GN140 | Galleria Galleria Stizza 1a: Galleria esistente | GN10014 | Galleria Galleria Stizza 1a: Galleria esistente | GN3 | Arco rovescio | GR.SC.A.5001.A | Demolizioni di rivestimenti in muratura e scavi a tergo, al metro cubo. | m³ | 64.73 | 46.79 | 3028.72 | 49 | GR | GR.SC | OG04
1714 | CME Caltagirone-Gela Lotto 1.vis | 2022-10-13 | Gallerie | m | GN140 | Galleria Galleria Stizza 1a: Galleria esistente | GN14 | Galleria Galleria Stizza 1a: Galleria esistente | GN140 | Galleria Galleria Stizza 1a: Galleria esistente | GN10014 | Galleria Galleria Stizza 1a: Galleria esistente | GN3 | Arco rovescio | GC.SC.A.5001.A | Scavo a foro cieco di gallerie naturali in terreni di qualsiasi natura. | m³ | 33.89 | 2183.44 | 73996.78 | 31.2 | GC | GC.SC | OG04
1715 | CME Caltagirone-Gela Lotto 1.vis | 2022-10-13 | Gallerie | m | GN140 | Galleria Galleria Stizza 1a: Galleria esistente | GN14 | Galleria Galleria Stizza 1a: Galleria esistente | GN140 | Galleria Galleria Stizza 1a: Galleria esistente | GN10014 | Galleria Galleria Stizza 1a: Galleria esistente | GN3 | Arco rovescio | GC.RV.A.3 08.B | CASSEFORME PER RIVESTIMENTI IN CONGLOMERATO CEMENTIZIO GETTATI IN OPERA PER MURETTE, ARCO ROVESCIO, CUNETTE, MARCIAPIEDI | m² | 19.52 | 1723.36 | 33639.99 | 35.1 | GC | GC.RV | OG04
1716 | CME Caltagirone-Gela Lotto 1.vis | 2022-10-13 | Gallerie | m | GN140 | Galleria Galleria Stizza 1a: Galleria esistente | GN14 | Galleria Galleria Stizza 1a: Galleria esistente | GN140 | Galleria Galleria Stizza 1a: Galleria esistente | GN10014 | Galleria Galleria Stizza 1a: Galleria esistente | GN3 | Arco rovescio | GC.RV.A.3 06.D | ACCIAIO IN OPERA, IN BARRE DEL TIPO B450 C | kg | 1.98 | 116580.1 | 230828.6 | 24.2 | GC | GC.RV | OG04
1717 | CME Caltagirone-Gela Lotto 1.vis | 2022-10-13 | Gallerie | m | GN140 | Galleria Galleria Stizza 1a: Galleria esistente | GN14 | Galleria Galleria Stizza 1a: Galleria esistente | GN140 | Galleria Galleria Stizza 1a: Galleria esistente | GN10014 | Galleria Galleria Stizza 1a: Galleria esistente | GN3 | Arco rovescio | GC.RV.A.6 01.O | RIVESTIMENTO DI GALLERIE IN CONGLOMERATO CEMENTIZIO PER ARCO ROVESCIO DI CLASSE C30/37 | m³ | 126.82 | 896.77 | 113728.37 | 14.8 | GC | GC.RV | OG04
1718 | CME Caltagirone-Gela Lotto 1.vis | 2022-10-13 | Gallerie | m | GN140 | Galleria Galleria Stizza 1a: Galleria esistente | GN14 | Galleria Galleria Stizza 1a: Galleria esistente | GN140 | Galleria Galleria Stizza 1a: Galleria esistente | GN10014 | Galleria Galleria Stizza 1a: Galleria esistente | GN3 | Arco rovescio | GC.RV.A.6 01.M | Sovrapprezzo ai prezzi delle sottovoci GC.RV.A.601 C/D/E/F/I per la presenza di armatura metallica di massa oltre 50 kg/metro cubo di struttura | m³ | 7.6 | 896.77 | 6815.45 | 35.8 | GC | GC.RV | OG04
1719 | CME Caltagirone-Gela Lotto 1.vis | 2022-10-13 | Gallerie | m | GN140 | Galleria Galleria Stizza 1a: Galleria esistente | GN14 | Galleria Galleria Stizza 1a: Galleria esistente | GN140 | Galleria Galleria Stizza 1a: Galleria esistente | GN10014 | Galleria Galleria Stizza 1a: Galleria esistente | GN3 | Arco rovescio | GC.IP.A.3001.A | Fornitura e posa in opera di cordolo | m | 8.38 | 1921.43 | 16101.58 | 29.4 | GC | GC.IP | OG04
1720 | CME Caltagirone-Gela Lotto 1.vis | 2022-10-13 | Gallerie | m | GN140 | Galleria Galleria Stizza 1a: Galleria esistente | GN14 | Galleria Galleria Stizza 1a: Galleria esistente | GN140 | Galleria Galleria Stizza 1a: Galleria esistente | GN10014 | Galleria Galleria Stizza 1a: Galleria esistente | GN4 | Rivestimento definitivo | GC.IP.A.6 01.A | MANTO IMPERMEABILE IN FOGLI IN PVC PLASTIFICATO DELLO SPESSORE DI MM 2,0 | m² | 18.24 | 14036.4 | 256023.94 | 23 | GC | GC.IP | OS08
1721 | CME Caltagirone-Gela Lotto 1.vis | 2022-10-13 | Gallerie | m | GN140 | Galleria Galleria Stizza 1a: Galleria esistente | GN14 | Galleria Galleria Stizza 1a: Galleria esistente | GN140 | Galleria Galleria Stizza 1a: Galleria esistente | GN10014 | Galleria Galleria Stizza 1a: Galleria esistente | GN4 | Rivestimento definitivo | VA.RS6J.A01.07.0001 | Fornitura e posa in galleria di geocomposito drenante | m² | 9.3 | 2116.8 | 19686.24 | 27 | VA | VA.RS | OG04
1722 | CME Caltagirone-Gela Lotto 1.vis | 2022-10-13 | Gallerie | m | GN140 | Galleria Galleria Stizza 1a: Galleria esistente | GN14 | Galleria Galleria Stizza 1a: Galleria esistente | GN140 | Galleria Galleria Stizza 1a: Galleria esistente | GN10014 | Galleria Galleria Stizza 1a: Galleria esistente | GN4 | Rivestimento definitivo | GC.RV.A.3 08.A | CASSEFORME PER RIVESTIMENTI IN CONGLOMERATO CEMENTIZIO GETTATI IN OPERA PER CALOTTE E PIEDRITTI | m² | 21.64 | 10058.48 | 217665.51 | 27.4 | GC | GC.RV | OG04
1723 | CME Caltagirone-Gela Lotto 1.vis | 2022-10-13 | Gallerie | m | GN140 | Galleria Galleria Stizza 1a: Galleria esistente | GN14 | Galleria Galleria Stizza 1a: Galleria esistente | GN140 | Galleria Galleria Stizza 1a: Galleria esistente | GN10014 | Galleria Galleria Stizza 1a: Galleria esistente | GN4 | Rivestimento definitivo | GC.RV.A.3 06.D | ACCIAIO IN OPERA, IN BARRE DEL TIPO B450 C | kg | 1.98 | 264586.14 | 523880.56 | 24.2 | GC | GC.RV | OG04
1724 | CME Caltagirone-Gela Lotto 1.vis | 2022-10-13 | Gallerie | m | GN140 | Galleria Galleria Stizza 1a: Galleria esistente | GN14 | Galleria Galleria Stizza 1a: Galleria esistente | GN140 | Galleria Galleria Stizza 1a: Galleria esistente | GN10014 | Galleria Galleria Stizza 1a: Galleria esistente | GN4 | Rivestimento definitivo | GC.RV.A.6 01.C | Rivestimento di gallerie per calotte e piedritti, di classe C25/30 | m³ | 135.81 | 4530.64 | 615306.22 | 20.6 | GC | GC.RV | OG04
1725 | CME Caltagirone-Gela Lotto 1.vis | 2022-10-13 | Gallerie | m | GN140 | Galleria Galleria Stizza 1a: Galleria esistente | GN14 | Galleria Galleria Stizza 1a: Galleria esistente | GN140 | Galleria Galleria Stizza 1a: Galleria esistente | GN10014 | Galleria Galleria Stizza 1a: Galleria esistente | GN4 | Rivestimento definitivo | GC.RV.A.6 01.M | Sovrapprezzo ai prezzi delle sottovoci GC.RV.A.601 C/D/E/F/I per la presenza di armatura metallica di massa oltre 50 kg/metro cubo di struttura | m³ | 7.6 | 2035.28 | 15468.13 | 35.8 | GC | GC.RV | OG04
1726 | CME Caltagirone-Gela Lotto 1.vis | 2022-10-13 | Gallerie | m | GN140 | Galleria Galleria Stizza 1a: Galleria esistente | GN14 | Galleria Galleria Stizza 1a: Galleria esistente | GN140 | Galleria Galleria Stizza 1a: Galleria esistente | GN10014 | Galleria Galleria Stizza 1a: Galleria esistente | GN5 | Opere di finitura | GC.RV.A.6 01.I | Rivestimento di gallerie per arco rovescio, di classe C25/30 | m³ | 120.53 | 709.62 | 85530.5 | 15.5 | GC | GC.RV | OG04
1727 | CME Caltagirone-Gela Lotto 1.vis | 2022-10-13 | Gallerie | m | GN140 | Galleria Galleria Stizza 1a: Galleria esistente | GN14 | Galleria Galleria Stizza 1a: Galleria esistente | GN140 | Galleria Galleria Stizza 1a: Galleria esistente | GN10014 | Galleria Galleria Stizza 1a: Galleria esistente | GN5 | Opere di finitura | GC.RV.A.6 01.L | Sovrapprezzo ai prezzi delle sottovoci GC.RV.A.601 C/D/E/F/I per la presenza di armatura metallica di massa da 15 a 50 kg/metro cubo di struttura | m³ | 3.92 | 202.75 | 794.78 | 21.9 | GC | GC.RV | OG04
1728 | CME Caltagirone-Gela Lotto 1.vis | 2022-10-13 | Gallerie | m | GN140 | Galleria Galleria Stizza 1a: Galleria esistente | GN14 | Galleria Galleria Stizza 1a: Galleria esistente | GN140 | Galleria Galleria Stizza 1a: Galleria esistente | GN10014 | Galleria Galleria Stizza 1a: Galleria esistente | GN5 | Opere di finitura | GC.RV.A.3 08.B | CASSEFORME PER RIVESTIMENTI IN CONGLOMERATO CEMENTIZIO GETTATI IN OPERA PER MURETTE, ARCO ROVESCIO, CUNETTE, MARCIAPIEDI | m² | 19.52 | 1600.77 | 31247.03 | 35.1 | GC | GC.RV | OG04
1729 | CME Caltagirone-Gela Lotto 1.vis | 2022-10-13 | Gallerie | m | GN140 | Galleria Galleria Stizza 1a: Galleria esistente | GN14 | Galleria Galleria Stizza 1a: Galleria esistente | GN140 | Galleria Galleria Stizza 1a: Galleria esistente | GN10014 | Galleria Galleria Stizza 1a: Galleria esistente | GN5 | Opere di finitura | GC.RV.A.3 06.D | ACCIAIO IN OPERA, IN BARRE DEL TIPO B450 C | kg | 1.98 | 6082.44 | 12043.23 | 24.2 | GC | GC.RV | OG04
1730 | CME Caltagirone-Gela Lotto 1.vis | 2022-10-13 | Gallerie | m | GN140 | Galleria Galleria Stizza 1a: Galleria esistente | GN14 | Galleria Galleria Stizza 1a: Galleria esistente | GN140 | Galleria Galleria Stizza 1a: Galleria esistente | GN10014 | Galleria Galleria Stizza 1a: Galleria esistente | GN5 | Opere di finitura | GC.LF.D.3 01.B | LASTRONI IN CONGLOMERATO CEMENTIZIO DELLO SPESSORE DI CM 10 | m² | 34.26 | 577.05 | 19769.73 | 6 | GC | GC.LF | OG04
1731 | CME Caltagirone-Gela Lotto 1.vis | 2022-10-13 | Gallerie | m | GN140 | Galleria Galleria Stizza 1a: Galleria esistente | GN14 | Galleria Galleria Stizza 1a: Galleria esistente | GN140 | Galleria Galleria Stizza 1a: Galleria esistente | GN10014 | Galleria Galleria Stizza 1a: Galleria esistente | GN5 | Opere di finitura | GC.IP.A.3 02.B | FORNITURA E POSA IN OPERA DI TUBI E PEZZI SPECIALI IN PVC DEL DIAMETRO ESTERNO DI MM 160 E SPESSORE NON INFERIORE A MM 3,5 | m | 17.76 | 1603.27 | 28474.08 | 19.7 | GC | GC.IP | OG04
1732 | CME Caltagirone-Gela Lotto 1.vis | 2022-10-13 | Gallerie | m | GN140 | Galleria Galleria Stizza 1a: Galleria esistente | GN14 | Galleria Galleria Stizza 1a: Galleria esistente | GN140 | Galleria Galleria Stizza 1a: Galleria esistente | GN10014 | Galleria Galleria Stizza 1a: Galleria esistente | GN5 | Opere di finitura | EI.TU.P.2100.F | Posa tubi PVC incassati di diametro superiore a 70 mm | m | 2.48 | 43.67 | 108.3 | 100 | EI | EI.TU | OG04
1733 | CME Caltagirone-Gela Lotto 1.vis | 2022-10-13 | Gallerie | m | GN140 | Galleria Galleria Stizza 1a: Galleria esistente | GN14 | Galleria Galleria Stizza 1a: Galleria esistente | GN140 | Galleria Galleria Stizza 1a: Galleria esistente | GN10014 | Galleria Galleria Stizza 1a: Galleria esistente | GN5 | Opere di finitura | GC.LF.E.3002.A | Fornitura e posa in opera in galleria naturale o artificiale di qualsiasi lunghezza di mancorrente a parete costituito da un corrimano tubol | m | 28.25 | 779.8 | 22029.35 | 3.9 | GC | GC.LF | OG04
1734 | CME Caltagirone-Gela Lotto 1.vis | 2022-10-13 | Gallerie | m | GN150 | Galleria Galleria Buscemi: Galleria esistente | GN15 | Galleria Galleria Buscemi: Galleria esistente | GN150 | Galleria Galleria Buscemi: Galleria esistente | GN10015 | Galleria Galleria Buscemi: Galleria esistente | GN3 | Arco rovescio | GR.SC.A.5001.A | Demolizioni di rivestimenti in muratura e scavi a tergo, al metro cubo. | m³ | 64.73 | 14.29 | 924.99 | 49 | GR | GR.SC | OG04
1735 | CME Caltagirone-Gela Lotto 1.vis | 2022-10-13 | Gallerie | m | GN150 | Galleria Galleria Buscemi: Galleria esistente | GN15 | Galleria Galleria Buscemi: Galleria esistente | GN150 | Galleria Galleria Buscemi: Galleria esistente | GN10015 | Galleria Galleria Buscemi: Galleria esistente | GN3 | Arco rovescio | GC.SC.A.5001.A | Scavo a foro cieco di gallerie naturali in terreni di qualsiasi natura. | m³ | 33.89 | 345.25 | 11700.52 | 31.2 | GC | GC.SC | OG04
1736 | CME Caltagirone-Gela Lotto 1.vis | 2022-10-13 | Gallerie | m | GN150 | Galleria Galleria Buscemi: Galleria esistente | GN15 | Galleria Galleria Buscemi: Galleria esistente | GN150 | Galleria Galleria Buscemi: Galleria esistente | GN10015 | Galleria Galleria Buscemi: Galleria esistente | GN3 | Arco rovescio | GC.RV.A.3 08.B | CASSEFORME PER RIVESTIMENTI IN CONGLOMERATO CEMENTIZIO GETTATI IN OPERA PER MURETTE, ARCO ROVESCIO, CUNETTE, MARCIAPIEDI | m² | 19.52 | 550.02 | 10736.39 | 35.1 | GC | GC.RV | OG04
1737 | CME Caltagirone-Gela Lotto 1.vis | 2022-10-13 | Gallerie | m | GN150 | Galleria Galleria Buscemi: Galleria esistente | GN15 | Galleria Galleria Buscemi: Galleria esistente | GN150 | Galleria Galleria Buscemi: Galleria esistente | GN10015 | Galleria Galleria Buscemi: Galleria esistente | GN3 | Arco rovescio | GC.RV.A.3 06.D | ACCIAIO IN OPERA, IN BARRE DEL TIPO B450 C | kg | 1.98 | 38691.25 | 76608.68 | 24.2 | GC | GC.RV | OG04
1738 | CME Caltagirone-Gela Lotto 1.vis | 2022-10-13 | Gallerie | m | GN150 | Galleria Galleria Buscemi: Galleria esistente | GN15 | Galleria Galleria Buscemi: Galleria esistente | GN150 | Galleria Galleria Buscemi: Galleria esistente | GN10015 | Galleria Galleria Buscemi: Galleria esistente | GN3 | Arco rovescio | GC.RV.A.6 01.O | RIVESTIMENTO DI GALLERIE IN CONGLOMERATO CEMENTIZIO PER ARCO ROVESCIO DI CLASSE C30/37 | m³ | 126.82 | 297.63 | 37745.44 | 14.8 | GC | GC.RV | OG04
1739 | CME Caltagirone-Gela Lotto 1.vis | 2022-10-13 | Gallerie | m | GN150 | Galleria Galleria Buscemi: Galleria esistente | GN15 | Galleria Galleria Buscemi: Galleria esistente | GN150 | Galleria Galleria Buscemi: Galleria esistente | GN10015 | Galleria Galleria Buscemi: Galleria esistente | GN3 | Arco rovescio | GC.RV.A.6 01.M | Sovrapprezzo ai prezzi delle sottovoci GC.RV.A.601 C/D/E/F/I per la presenza di armatura metallica di massa oltre 50 kg/metro cubo di struttura | m³ | 7.6 | 297.63 | 2261.99 | 35.8 | GC | GC.RV | OG04
1740 | CME Caltagirone-Gela Lotto 1.vis | 2022-10-13 | Gallerie | m | GN150 | Galleria Galleria Buscemi: Galleria esistente | GN15 | Galleria Galleria Buscemi: Galleria esistente | GN150 | Galleria Galleria Buscemi: Galleria esistente | GN10015 | Galleria Galleria Buscemi: Galleria esistente | GN3 | Arco rovescio | GC.IP.A.3001.A | Fornitura e posa in opera di cordolo | m | 8.38 | 586.68 | 4916.38 | 29.4 | GC | GC.IP | OG04
1741 | CME Caltagirone-Gela Lotto 1.vis | 2022-10-13 | Gallerie | m | GN150 | Galleria Galleria Buscemi: Galleria esistente | GN15 | Galleria Galleria Buscemi: Galleria esistente | GN150 | Galleria Galleria Buscemi: Galleria esistente | GN10015 | Galleria Galleria Buscemi: Galleria esistente | GN4 | Rivestimento definitivo | GC.IP.A.6 01.A | MANTO IMPERMEABILE IN FOGLI IN PVC PLASTIFICATO DELLO SPESSORE DI MM 2,0 | m² | 18.24 | 4285.8 | 78172.99 | 23 | GC | GC.IP | OS08
1742 | CME Caltagirone-Gela Lotto 1.vis | 2022-10-13 | Gallerie | m | GN150 | Galleria Galleria Buscemi: Galleria esistente | GN15 | Galleria Galleria Buscemi: Galleria esistente | GN150 | Galleria Galleria Buscemi: Galleria esistente | GN10015 | Galleria Galleria Buscemi: Galleria esistente | GN4 | Rivestimento definitivo | GC.RV.A.3 08.A | CASSEFORME PER RIVESTIMENTI IN CONGLOMERATO CEMENTIZIO GETTATI IN OPERA PER CALOTTE E PIEDRITTI | m² | 21.64 | 3071.21 | 66460.98 | 27.4 | GC | GC.RV | OG04
1743 | CME Caltagirone-Gela Lotto 1.vis | 2022-10-13 | Gallerie | m | GN150 | Galleria Galleria Buscemi: Galleria esistente | GN15 | Galleria Galleria Buscemi: Galleria esistente | GN150 | Galleria Galleria Buscemi: Galleria esistente | GN10015 | Galleria Galleria Buscemi: Galleria esistente | GN4 | Rivestimento definitivo | GC.RV.A.3 06.D | ACCIAIO IN OPERA, IN BARRE DEL TIPO B450 C | kg | 1.98 | 80787.33 | 159958.91 | 24.2 | GC | GC.RV | OG04
1744 | CME Caltagirone-Gela Lotto 1.vis | 2022-10-13 | Gallerie | m | GN150 | Galleria Galleria Buscemi: Galleria esistente | GN15 | Galleria Galleria Buscemi: Galleria esistente | GN150 | Galleria Galleria Buscemi: Galleria esistente | GN10015 | Galleria Galleria Buscemi: Galleria esistente | GN4 | Rivestimento definitivo | GC.RV.A.6 01.C | Rivestimento di gallerie per calotte e piedritti, di classe C25/30 | m³ | 135.81 | 740.49 | 100565.95 | 20.6 | GC | GC.RV | OG04
1745 | CME Caltagirone-Gela Lotto 1.vis | 2022-10-13 | Gallerie | m | GN150 | Galleria Galleria Buscemi: Galleria esistente | GN15 | Galleria Galleria Buscemi: Galleria esistente | GN150 | Galleria Galleria Buscemi: Galleria esistente | GN10015 | Galleria Galleria Buscemi: Galleria esistente | GN4 | Rivestimento definitivo | GC.RV.A.6 01.M | Sovrapprezzo ai prezzi delle sottovoci GC.RV.A.601 C/D/E/F/I per la presenza di armatura metallica di massa oltre 50 kg/metro cubo di struttura | m³ | 7.6 | 621.44 | 4722.94 | 35.8 | GC | GC.RV | OG04
1746 | CME Caltagirone-Gela Lotto 1.vis | 2022-10-13 | Gallerie | m | GN150 | Galleria Galleria Buscemi: Galleria esistente | GN15 | Galleria Galleria Buscemi: Galleria esistente | GN150 | Galleria Galleria Buscemi: Galleria esistente | GN10015 | Galleria Galleria Buscemi: Galleria esistente | GN5 | Opere di finitura | GC.RV.A.6 01.I | Rivestimento di gallerie per arco rovescio, di classe C25/30 | m³ | 120.53 | 195.25 | 23533.48 | 15.5 | GC | GC.RV | OG04
1747 | CME Caltagirone-Gela Lotto 1.vis | 2022-10-13 | Gallerie | m | GN150 | Galleria Galleria Buscemi: Galleria esistente | GN15 | Galleria Galleria Buscemi: Galleria esistente | GN150 | Galleria Galleria Buscemi: Galleria esistente | GN10015 | Galleria Galleria Buscemi: Galleria esistente | GN5 | Opere di finitura | GC.RV.A.6 01.L | Sovrapprezzo ai prezzi delle sottovoci GC.RV.A.601 C/D/E/F/I per la presenza di armatura metallica di massa da 15 a 50 kg/metro cubo di struttura | m³ | 3.92 | 61.91 | 242.69 | 21.9 | GC | GC.RV | OG04
1748 | CME Caltagirone-Gela Lotto 1.vis | 2022-10-13 | Gallerie | m | GN150 | Galleria Galleria Buscemi: Galleria esistente | GN15 | Galleria Galleria Buscemi: Galleria esistente | GN150 | Galleria Galleria Buscemi: Galleria esistente | GN10015 | Galleria Galleria Buscemi: Galleria esistente | GN5 | Opere di finitura | GC.RV.A.3 08.B | CASSEFORME PER RIVESTIMENTI IN CONGLOMERATO CEMENTIZIO GETTATI IN OPERA PER MURETTE, ARCO ROVESCIO, CUNETTE, MARCIAPIEDI | m² | 19.52 | 487.06 | 9507.41 | 35.1 | GC | GC.RV | OG04
1749 | CME Caltagirone-Gela Lotto 1.vis | 2022-10-13 | Gallerie | m | GN150 | Galleria Galleria Buscemi: Galleria esistente | GN15 | Galleria Galleria Buscemi: Galleria esistente | GN150 | Galleria Galleria Buscemi: Galleria esistente | GN10015 | Galleria Galleria Buscemi: Galleria esistente | GN5 | Opere di finitura | GC.RV.A.3 06.D | ACCIAIO IN OPERA, IN BARRE DEL TIPO B450 C | kg | 1.98 | 1857.18 | 3677.22 | 24.2 | GC | GC.RV | OG04
1750 | CME Caltagirone-Gela Lotto 1.vis | 2022-10-13 | Gallerie | m | GN150 | Galleria Galleria Buscemi: Galleria esistente | GN15 | Galleria Galleria Buscemi: Galleria esistente | GN150 | Galleria Galleria Buscemi: Galleria esistente | GN10015 | Galleria Galleria Buscemi: Galleria esistente | GN5 | Opere di finitura | GC.LF.D.3 01.B | LASTRONI IN CONGLOMERATO CEMENTIZIO DELLO SPESSORE DI CM 10 | m² | 34.26 | 176.19 | 6036.27 | 6 | GC | GC.LF | OG04
1751 | CME Caltagirone-Gela Lotto 1.vis | 2022-10-13 | Gallerie | m | GN150 | Galleria Galleria Buscemi: Galleria esistente | GN15 | Galleria Galleria Buscemi: Galleria esistente | GN150 | Galleria Galleria Buscemi: Galleria esistente | GN10015 | Galleria Galleria Buscemi: Galleria esistente | GN5 | Opere di finitura | GC.IP.A.3 02.B | FORNITURA E POSA IN OPERA DI TUBI E PEZZI SPECIALI IN PVC DEL DIAMETRO ESTERNO DI MM 160 E SPESSORE NON INFERIORE A MM 3,5 | m | 17.76 | 489.53 | 8694.05 | 19.7 | GC | GC.IP | OG04
1752 | CME Caltagirone-Gela Lotto 1.vis | 2022-10-13 | Gallerie | m | GN150 | Galleria Galleria Buscemi: Galleria esistente | GN15 | Galleria Galleria Buscemi: Galleria esistente | GN150 | Galleria Galleria Buscemi: Galleria esistente | GN10015 | Galleria Galleria Buscemi: Galleria esistente | GN5 | Opere di finitura | EI.TU.P.2100.F | Posa tubi PVC incassati di diametro superiore a 70 mm | m | 2.48 | 13.33 | 33.06 | 100 | EI | EI.TU | OG04
1753 | CME Caltagirone-Gela Lotto 1.vis | 2022-10-13 | Gallerie | m | GN150 | Galleria Galleria Buscemi: Galleria esistente | GN15 | Galleria Galleria Buscemi: Galleria esistente | GN150 | Galleria Galleria Buscemi: Galleria esistente | GN10015 | Galleria Galleria Buscemi: Galleria esistente | GN5 | Opere di finitura | GC.LF.E.3002.A | Fornitura e posa in opera in galleria naturale o artificiale di qualsiasi lunghezza di mancorrente a parete costituito da un corrimano tubol | m | 28.25 | 238.1 | 6726.32 | 3.9 | GC | GC.LF | OG04
1754 | CME Caltagirone-Gela Lotto 1.vis | 2022-10-13 | Gallerie | m | GN010 | Galleria Artificiale S. Giacomo: Galleria esistente | GN01 | Galleria Artificiale S. Giacomo: Galleria esistente | GN010 | Galleria Artificiale S. Giacomo: Galleria esistente | GN10001 | Galleria Artificiale S. Giacomo: Galleria esistente | GN1 | Preconsolidamento | GC.CO.E.0 02.A | Chiodatura del fronte e del contorno con tubi in vetroresina, al metro lineare. | m | 30.43 | 1826 | 55565.18 | 20.3 | GC | GC.CO | OG04
1755 | CME Caltagirone-Gela Lotto 1.vis | 2022-10-13 | Gallerie | m | GN030 | Galleria Croce del Vicario: Galleria esistente | GN03 | Galleria Croce del Vicario: Galleria esistente | GN030 | Galleria Croce del Vicario: Galleria esistente | GN10003 | Galleria Croce del Vicario: Galleria esistente | GN1 | Preconsolidamento | GC.CO.E.0 02.A | Chiodatura del fronte e del contorno con tubi in vetroresina, al metro lineare. | m | 30.43 | 954.5 | 29045.44 | 20.3 | GC | GC.CO | OG04
1756 | CME Caltagirone-Gela Lotto 1.vis | 2022-10-13 | Gallerie | m | GN070 | Galleria Passo Cristoforo: Galleria esistente | GN07 | Galleria Passo Cristoforo: Galleria esistente | GN070 | Galleria Passo Cristoforo: Galleria esistente | GN10007 | Galleria Passo Cristoforo: Galleria esistente | GN1 | Preconsolidamento | GC.CO.E.0 02.A | Chiodatura del fronte e del contorno con tubi in vetroresina, al metro lineare. | m | 30.43 | 954.5 | 29045.44 | 20.3 | GC | GC.CO | OG04
1757 | CME Caltagirone-Gela Lotto 1.vis | 2022-10-13 | Gallerie | m | GN130 | Galleria Stizza 2a: Galleria esistente | GN13 | Galleria Stizza 2a: Galleria esistente | GN130 | Galleria Stizza 2a: Galleria esistente | GN10013 | Galleria Stizza 2a: Galleria esistente | GN1 | Preconsolidamento | GC.CO.E.0 02.A | Chiodatura del fronte e del contorno con tubi in vetroresina, al metro lineare. | m | 30.43 | 1760.43 | 53569.88 | 20.3 | GC | GC.CO | OG04
1758 | CME Caltagirone-Gela Lotto 1.vis | 2022-10-13 | Gallerie | m | GN230 | Galleria Passo Cristoforo: Nicchie | GN23 | Galleria Passo Cristoforo: Nicchie | GN230 | Galleria Passo Cristoforo: Nicchie | GN20008 | Galleria Passo Cristoforo: Cunicolo drenante | GN5 | Opere di finitura | GC.RV.A.6 01.F | Rivestimento di gallerie per cunette, marciapiedi, riempimenti, di classe C12/15 | m³ | 104.01 | 58.55 | 6089.79 | 18 | GC | GC.RV | OG04
1759 | CME Caltagirone-Gela Lotto 1.vis | 2022-10-13 | Gallerie | m | GN230 | Galleria Passo Cristoforo: Nicchie | GN23 | Galleria Passo Cristoforo: Nicchie | GN230 | Galleria Passo Cristoforo: Nicchie | GN20008 | Galleria Passo Cristoforo: Cunicolo drenante | GN1 | Preconsolidamento | GC.CO.B.3002.B | Iniezioni di miscele di acqua, cemento e bentonite, con eventuale aggiunta di accelerante di presa, per assorbimento di materiale, misurato a secco, fino a kg 100 per metro lineare di foro, per ogni chilogrammo di materiale. | kg | 0.33 | 83996 | 27718.68 | 24.2 | GC | GC.CO | OG04
1760 | CME Caltagirone-Gela Lotto 1.vis | 2022-10-13 | Gallerie | m | GT010 | Trasporto e trattamento terre | GT01 | Gestione materiali di risulta | GT010 | Trasporto e trattamento terre | GT10001 | Trasporti e conferimenti | GT1 | Trasporti e conferimenti | BA.DE.C.0106.E | Carico, scarico e trasporto di rifiuti o sottoprodotti provenienti da scavi e demolizioni, per il conferimento in discarica/impianto di recupero o sito di riutilizzo, fino a 30 km dal luogo di carico | to | 6.21 | 5836.38 | 36243.92 | 25.9 | BA | BA.DE | OG03
1761 | CME Caltagirone-Gela Lotto 1.vis | 2022-10-13 | Gallerie | m | GT010 | Trasporto e trattamento terre | GT01 | Gestione materiali di risulta | GT010 | Trasporto e trattamento terre | GT10001 | Trasporti e conferimenti | GT1 | Trasporti e conferimenti | BA.DE.C.0104.A | Compenso per il conferimento dei rifiuti in impianti di recupero, fatta eccezione di quanto compensato con la voce AM.ML.O.2102.D. | to | 19.44 | 4085.47 | 79421.54 | 0 | BA | BA.DE | OG03
1762 | CME Caltagirone-Gela Lotto 1.vis | 2022-10-13 | Gallerie | m | GT010 | Trasporto e trattamento terre | GT01 | Gestione materiali di risulta | GT010 | Trasporto e trattamento terre | GT10001 | Trasporti e conferimenti | GT1 | Trasporti e conferimenti | BA.DE.C.0106.F | Trasporto di rifiuti o sottoprodotti provenienti da scavi e demolizioni, per il conferimento in discarica/impianto di recupero o sito di riutilizzo, per le distanze percorse oltre i 30 km dal luogo di carico e fino a 200 km | tkm | 0.13 | 142991.31 | 18588.87 | 23.1 | BA | BA.DE | OG03
1763 | CME Caltagirone-Gela Lotto 1.vis | 2022-10-13 | Gallerie | m | GT010 | Trasporto e trattamento terre | GT01 | Gestione materiali di risulta | GT010 | Trasporto e trattamento terre | GT10001 | Trasporti e conferimenti | GT1 | Trasporti e conferimenti | BA.DE.C.0102.A | Compenso per il conferimento dei rifiuti in discariche per rifiuti inerti. | to | 19.19 | 1459.1 | 28000.13 | 0 | BA | BA.DE | OG03
1764 | CME Caltagirone-Gela Lotto 1.vis | 2022-10-13 | Gallerie | m | GT010 | Trasporto e trattamento terre | GT01 | Gestione materiali di risulta | GT010 | Trasporto e trattamento terre | GT10001 | Trasporti e conferimenti | GT1 | Trasporti e conferimenti | BA.DE.C.0106.F | Trasporto di rifiuti o sottoprodotti provenienti da scavi e demolizioni, per il conferimento in discarica/impianto di recupero o sito di riutilizzo, per le distanze percorse oltre i 30 km dal luogo di carico e fino a 200 km | tkm | 0.13 | 14590.95 | 1896.82 | 23.1 | BA | BA.DE | OG03
1765 | CME Caltagirone-Gela Lotto 1.vis | 2022-10-13 | Gallerie | m | GT010 | Trasporto e trattamento terre | GT01 | Gestione materiali di risulta | GT010 | Trasporto e trattamento terre | GT10001 | Trasporti e conferimenti | GT1 | Trasporti e conferimenti | BA.DE.C.0103.A | Compenso per il conferimento dei rifiuti in discariche per rifiuti non pericolosi, fatta eccezione di quanto compensato con la voce AM.ML.O.2102.E. | to | 52.44 | 291.82 | 15303.04 | 0 | BA | BA.DE | OG03
1766 | CME Caltagirone-Gela Lotto 1.vis | 2022-10-13 | Gallerie | m | GT010 | Trasporto e trattamento terre | GT01 | Gestione materiali di risulta | GT010 | Trasporto e trattamento terre | GT10001 | Trasporti e conferimenti | GT1 | Trasporti e conferimenti | BA.DE.C.0106.F | Trasporto di rifiuti o sottoprodotti provenienti da scavi e demolizioni, per il conferimento in discarica/impianto di recupero o sito di riutilizzo, per le distanze percorse oltre i 30 km dal luogo di carico e fino a 200 km | tkm | 0.13 | 11672.76 | 1517.46 | 23.1 | BA | BA.DE | OG03
1767 | CME Caltagirone-Gela Lotto 1.vis | 2022-10-13 | Gallerie | m | GT010 | Trasporto e trattamento terre | GT01 | Gestione materiali di risulta | GT010 | Trasporto e trattamento terre | GT10001 | Trasporti e conferimenti | GT1 | Trasporti e conferimenti | BA.DE.C.0106.E | Carico, scarico e trasporto di rifiuti o sottoprodotti provenienti da scavi e demolizioni, per il conferimento in discarica/impianto di recupero o sito di riutilizzo, fino a 30 km dal luogo di carico | to | 6.21 | 35576.71 | 220931.37 | 25.9 | BA | BA.DE | OG03
1768 | CME Caltagirone-Gela Lotto 1.vis | 2022-10-13 | Gallerie | m | GT010 | Trasporto e trattamento terre | GT01 | Gestione materiali di risulta | GT010 | Trasporto e trattamento terre | GT10001 | Trasporti e conferimenti | GT1 | Trasporti e conferimenti | BA.DE.C.0104.A | Compenso per il conferimento dei rifiuti in impianti di recupero, fatta eccezione di quanto compensato con la voce AM.ML.O.2102.D. | to | 19.44 | 24903.7 | 484127.93 | 0 | BA | BA.DE | OG03
1769 | CME Caltagirone-Gela Lotto 1.vis | 2022-10-13 | Gallerie | m | GT010 | Trasporto e trattamento terre | GT01 | Gestione materiali di risulta | GT010 | Trasporto e trattamento terre | GT10001 | Trasporti e conferimenti | GT1 | Trasporti e conferimenti | BA.DE.C.0106.F | Trasporto di rifiuti o sottoprodotti provenienti da scavi e demolizioni, per il conferimento in discarica/impianto di recupero o sito di riutilizzo, per le distanze percorse oltre i 30 km dal luogo di carico e fino a 200 km | tkm | 0.13 | 871629.4 | 113311.82 | 23.1 | BA | BA.DE | OG03
1770 | CME Caltagirone-Gela Lotto 1.vis | 2022-10-13 | Gallerie | m | GT010 | Trasporto e trattamento terre | GT01 | Gestione materiali di risulta | GT010 | Trasporto e trattamento terre | GT10001 | Trasporti e conferimenti | GT1 | Trasporti e conferimenti | BA.DE.C.0102.A | Compenso per il conferimento dei rifiuti in discariche per rifiuti inerti. | to | 19.19 | 8894.18 | 170679.31 | 0 | BA | BA.DE | OG03
1771 | CME Caltagirone-Gela Lotto 1.vis | 2022-10-13 | Gallerie | m | GT010 | Trasporto e trattamento terre | GT01 | Gestione materiali di risulta | GT010 | Trasporto e trattamento terre | GT10001 | Trasporti e conferimenti | GT1 | Trasporti e conferimenti | BA.DE.C.0106.F | Trasporto di rifiuti o sottoprodotti provenienti da scavi e demolizioni, per il conferimento in discarica/impianto di recupero o sito di riutilizzo, per le distanze percorse oltre i 30 km dal luogo di carico e fino a 200 km | tkm | 0.13 | 88941.78 | 11562.43 | 23.1 | BA | BA.DE | OG03
1772 | CME Caltagirone-Gela Lotto 1.vis | 2022-10-13 | Gallerie | m | GT010 | Trasporto e trattamento terre | GT01 | Gestione materiali di risulta | GT010 | Trasporto e trattamento terre | GT10001 | Trasporti e conferimenti | GT1 | Trasporti e conferimenti | BA.DE.C.0103.A | Compenso per il conferimento dei rifiuti in discariche per rifiuti non pericolosi, fatta eccezione di quanto compensato con la voce AM.ML.O.2102.E. | to | 52.44 | 1778.84 | 93282.37 | 0 | BA | BA.DE | OG03
1773 | CME Caltagirone-Gela Lotto 1.vis | 2022-10-13 | Gallerie | m | GT010 | Trasporto e trattamento terre | GT01 | Gestione materiali di risulta | GT010 | Trasporto e trattamento terre | GT10001 | Trasporti e conferimenti | GT1 | Trasporti e conferimenti | BA.DE.C.0106.F | Trasporto di rifiuti o sottoprodotti provenienti da scavi e demolizioni, per il conferimento in discarica/impianto di recupero o sito di riutilizzo, per le distanze percorse oltre i 30 km dal luogo di carico e fino a 200 km | tkm | 0.13 | 71153.42 | 9249.94 | 23.1 | BA | BA.DE | OG03
1774 | CME Caltagirone-Gela Lotto 1.vis | 2022-10-13 | Gallerie | m | MO010 | Monitoraggio Gallerie Naturali | MO01 | Monitoraggio | MO010 | Monitoraggio Gallerie Naturali | MO10001 | Monitoraggio Gallerie Naturali | MO1 | Monitoraggio | IG.EM.G.3005.A | Barretta estensimetrica, installazione | cad | 374.06 | 220 | 82293.2 | 60.7 | IG | IG.EM | OG03
1775 | CME Caltagirone-Gela Lotto 1.vis | 2022-10-13 | Gallerie | m | MO010 | Monitoraggio Gallerie Naturali | MO01 | Monitoraggio | MO010 | Monitoraggio Gallerie Naturali | MO10001 | Monitoraggio Gallerie Naturali | MO1 | Monitoraggio | IG.EM.G.3005.C | Barretta estensimetrica, misure | cad | 11.41 | 6600 | 75306 | 95.7 | IG | IG.EM | OG03
1776 | CME Caltagirone-Gela Lotto 1.vis | 2022-10-13 | Gallerie | m | MO010 | Monitoraggio Gallerie Naturali | MO01 | Monitoraggio | MO010 | Monitoraggio Gallerie Naturali | MO10001 | Monitoraggio Gallerie Naturali | MO1 | Monitoraggio | IG.EM.G.3005.A | Barretta estensimetrica, installazione | cad | 374.06 | 132 | 49375.92 | 60.7 | IG | IG.EM | OG03
1777 | CME Caltagirone-Gela Lotto 1.vis | 2022-10-13 | Gallerie | m | MO010 | Monitoraggio Gallerie Naturali | MO01 | Monitoraggio | MO010 | Monitoraggio Gallerie Naturali | MO10001 | Monitoraggio Gallerie Naturali | MO1 | Monitoraggio | IG.EM.G.3005.C | Barretta estensimetrica, misure | cad | 11.41 | 3960 | 45183.6 | 95.7 | IG | IG.EM | OG03
1778 | CME Caltagirone-Gela Lotto 1.vis | 2022-10-13 | Gallerie | m | MO010 | Monitoraggio Gallerie Naturali | MO01 | Monitoraggio | MO010 | Monitoraggio Gallerie Naturali | MO10001 | Monitoraggio Gallerie Naturali | MO1 | Monitoraggio | IG.EM.F.3004.B | Compenso per la fornitura e la posa in opera di n. 1 mira ottica compreso l'attrezzaggio, il trasporto e l'installazione di tutte le occorrenti apparecchiature | cad | 32.08 | 20 | 641.6 | 62.3 | IG | IG.EM | OG03
1779 | CME Caltagirone-Gela Lotto 1.vis | 2022-10-13 | Gallerie | m | MO010 | Monitoraggio Gallerie Naturali | MO01 | Monitoraggio | MO010 | Monitoraggio Gallerie Naturali | MO10001 | Monitoraggio Gallerie Naturali | MO1 | Monitoraggio | IG.EM.F.3004.D | Compenso per l'esecuzione di misure dirette, oltre la prima, e relativa elaborazione e graficizzazione relativamente a ciascuna mira ottica | cad | 8.74 | 600 | 5244 | 100 | IG | IG.EM | OG03
1780 | CME Caltagirone-Gela Lotto 1.vis | 2022-10-13 | Gallerie | m | MO010 | Monitoraggio Gallerie Naturali | MO01 | Monitoraggio | MO010 | Monitoraggio Gallerie Naturali | MO10001 | Monitoraggio Gallerie Naturali | MO1 | Monitoraggio | BA.RP.B.0109.B | Pilastrini di calcestruzzo eseguiti in opera di sezione di cm 30 x 30 fondati direttamente nel terreno a profondità non inferiore a cm 40 | cad | 114.31 | 30 | 3429.3 | 30 | BA | BA.RP | OG03
1781 | CME Caltagirone-Gela Lotto 1.vis | 2022-10-13 | Gallerie | m | MO010 | Monitoraggio Gallerie Naturali | MO01 | Monitoraggio | MO010 | Monitoraggio Gallerie Naturali | MO10001 | Monitoraggio Gallerie Naturali | MO1 | Monitoraggio | IG.EM.A.2001.A | Approntamento per l'esecuzione di misure sistematiche su apparecchiature in opera, ubicate entro un raggio di 10 Km in linea d'aria, per ogni campagna di misure | cad | 164.49 | 900 | 148041 | 100 | IG | IG.EM | OG03
1782 | CME Caltagirone-Gela Lotto 1.vis | 2022-10-13 | Gallerie | m | GN010 | Galleria Artificiale S. Giacomo: Galleria esistente | GN01 | Galleria Artificiale S. Giacomo: Galleria esistente | GN010 | Galleria Artificiale S. Giacomo: Galleria esistente | GN10001 | Galleria Artificiale S. Giacomo: Galleria esistente | GN4 | Rivestimento definitivo | BA.CZ.A.3107.A | Fornitura e posa in opera di rete elettrosaldata costituita da tondini Ø 5÷10 mm, ad aderenza migliorata, in acciaio inox austenitico | kg | 6.02 | 1970.89 | 11864.76 | 18.3 | BA | BA.CZ | OG04
1783 | CME Caltagirone-Gela Lotto 1.vis | 2022-10-13 | Gallerie | m | GN010 | Galleria Artificiale S. Giacomo: Galleria esistente | GN01 | Galleria Artificiale S. Giacomo: Galleria esistente | GN010 | Galleria Artificiale S. Giacomo: Galleria esistente | GN10001 | Galleria Artificiale S. Giacomo: Galleria esistente | GN4 | Rivestimento definitivo | GC.RV.A.6 05.A | CONGLOMERATO CEMENTIZIO LANCIATO A PRESSIONE PER SPESSORI FINO A CM 10, PER OGNI CENTIMETRO DI SPESSORE | m² | 2.26 | 1134 | 2562.84 | 28.8 | GC | GC.RV | OG04
1784 | CME Caltagirone-Gela Lotto 1.vis | 2022-10-13 | Gallerie | m | GN230 | Galleria Passo Cristoforo: Nicchie | GN23 | Galleria Passo Cristoforo: Nicchie | GN230 | Galleria Passo Cristoforo: Nicchie | GN20008 | Galleria Passo Cristoforo: Cunicolo drenante | GN1 | Preconsolidamento | GC.CO.B.0 02.D | PERFORAZIONI A ROTAZIONE O ROTOPERCUSSIONE PER FORI DEL DIAMETRO DA 101 A 150 MM, FINO A 20 M DI LUNGHEZZA | m | 18.37 | 730.4 | 13417.45 | 46.2 | GC | GC.CO | OG04
1785 | CME Caltagirone-Gela Lotto 1.vis | 2022-10-13 | Gallerie | m | GN230 | Galleria Passo Cristoforo: Nicchie | GN23 | Galleria Passo Cristoforo: Nicchie | GN230 | Galleria Passo Cristoforo: Nicchie | GN20008 | Galleria Passo Cristoforo: Cunicolo drenante | GN1 | Preconsolidamento | GC.CO.B.0 03.A | RIVESTIMENTO PER IL SOSTEGNO DEL FORO MEDIANTE IDONEE TUBAZIONI E MECCANISMI | m | 8.58 | 730.4 | 6266.83 | 25.8 | GC | GC.CO | OG04
1786 | CME Caltagirone-Gela Lotto 1.vis | 2022-10-13 | Gallerie | m | GN230 | Galleria Passo Cristoforo: Nicchie | GN23 | Galleria Passo Cristoforo: Nicchie | GN230 | Galleria Passo Cristoforo: Nicchie | GN20008 | Galleria Passo Cristoforo: Cunicolo drenante | GN1 | Preconsolidamento | GC.CO.B.0 05.C | TUBO A VALVOLA IN OPERA IN VETRORESINA | kg | 7.09 | 2067.03 | 14655.24 | 5.8 | GC | GC.CO | OG04
1787 | CME Caltagirone-Gela Lotto 1.vis | 2022-10-13 | Gallerie | m | GN010 | Galleria Artificiale S. Giacomo: Galleria esistente | GN01 | Galleria Artificiale S. Giacomo: Galleria esistente | GN010 | Galleria Artificiale S. Giacomo: Galleria esistente | GN10001 | Galleria Artificiale S. Giacomo: Galleria esistente | GN4 | Rivestimento definitivo | GR.SC.A.5001.A | Demolizioni di rivestimenti in muratura e scavi a tergo, al metro cubo. | m³ | 64.73 | 19.57 | 1266.77 | 49 | GR | GR.SC | OG04
1788 | CME Caltagirone-Gela Lotto 1.vis | 2022-10-13 | Gallerie | m | GN010 | Galleria Artificiale S. Giacomo: Galleria esistente | GN01 | Galleria Artificiale S. Giacomo: Galleria esistente | GN010 | Galleria Artificiale S. Giacomo: Galleria esistente | GN10001 | Galleria Artificiale S. Giacomo: Galleria esistente | GN4 | Rivestimento definitivo | GR.SC.A.5001.B | Demolizioni di rivestimenti in calcestruzzo armato e non e scavi a tergo, al metro cubo. | m³ | 145.38 | 19.57 | 2845.09 | 54.6 | GR | GR.SC | OG04
1789 | CME Caltagirone-Gela Lotto 1.vis | 2022-10-13 | Gallerie | m | GN020 | Galleria Madonna della Via: Galleria esistente | GN02 | Galleria Madonna della Via: Galleria esistente | GN020 | Galleria Madonna della Via: Galleria esistente | GN10002 | Galleria Madonna della Via: Galleria esistente | GN4 | Rivestimento definitivo | GR.SC.A.5001.A | Demolizioni di rivestimenti in muratura e scavi a tergo, al metro cubo. | m³ | 64.73 | 20.01 | 1295.25 | 49 | GR | GR.SC | OG04
1790 | CME Caltagirone-Gela Lotto 1.vis | 2022-10-13 | Gallerie | m | GN020 | Galleria Madonna della Via: Galleria esistente | GN02 | Galleria Madonna della Via: Galleria esistente | GN020 | Galleria Madonna della Via: Galleria esistente | GN10002 | Galleria Madonna della Via: Galleria esistente | GN4 | Rivestimento definitivo | GR.SC.A.5001.B | Demolizioni di rivestimenti in calcestruzzo armato e non e scavi a tergo, al metro cubo. | m³ | 145.38 | 20.01 | 2909.05 | 54.6 | GR | GR.SC | OG04
1791 | CME Caltagirone-Gela Lotto 1.vis | 2022-10-13 | Gallerie | m | GN020 | Galleria Madonna della Via: Galleria esistente | GN02 | Galleria Madonna della Via: Galleria esistente | GN020 | Galleria Madonna della Via: Galleria esistente | GN10002 | Galleria Madonna della Via: Galleria esistente | GN4 | Rivestimento definitivo | GR.SC.A.5001.B | Demolizioni di rivestimenti in calcestruzzo armato e non e scavi a tergo, al metro cubo. | m³ | 145.38 | 9.72 | 1413.09 | 54.6 | GR | GR.SC | OG04
1792 | CME Caltagirone-Gela Lotto 1.vis | 2022-10-13 | Gallerie | m | GN030 | Galleria Croce del Vicario: Galleria esistente | GN03 | Galleria Croce del Vicario: Galleria esistente | GN030 | Galleria Croce del Vicario: Galleria esistente | GN10003 | Galleria Croce del Vicario: Galleria esistente | GN4 | Rivestimento definitivo | GR.SC.A.5001.A | Demolizioni di rivestimenti in muratura e scavi a tergo, al metro cubo. | m³ | 64.73 | 14.34 | 928.23 | 49 | GR | GR.SC | OG04
1793 | CME Caltagirone-Gela Lotto 1.vis | 2022-10-13 | Gallerie | m | GN030 | Galleria Croce del Vicario: Galleria esistente | GN03 | Galleria Croce del Vicario: Galleria esistente | GN030 | Galleria Croce del Vicario: Galleria esistente | GN10003 | Galleria Croce del Vicario: Galleria esistente | GN4 | Rivestimento definitivo | GR.SC.A.5001.B | Demolizioni di rivestimenti in calcestruzzo armato e non e scavi a tergo, al metro cubo. | m³ | 145.38 | 14.34 | 2084.75 | 54.6 | GR | GR.SC | OG04
1794 | CME Caltagirone-Gela Lotto 1.vis | 2022-10-13 | Gallerie | m | GN030 | Galleria Croce del Vicario: Galleria esistente | GN03 | Galleria Croce del Vicario: Galleria esistente | GN030 | Galleria Croce del Vicario: Galleria esistente | GN10003 | Galleria Croce del Vicario: Galleria esistente | GN4 | Rivestimento definitivo | GR.SC.A.5001.A | Demolizioni di rivestimenti in muratura e scavi a tergo, al metro cubo. | m³ | 64.73 | 21.86 | 1415 | 49 | GR | GR.SC | OG04
1795 | CME Caltagirone-Gela Lotto 1.vis | 2022-10-13 | Gallerie | m | GN040 | Galleria Rangasile: Galleria esistente | GN04 | Galleria Rangasile: Galleria esistente | GN040 | Galleria Rangasile: Galleria esistente | GN10004 | Galleria Rangasile: Galleria esistente | GN4 | Rivestimento definitivo | GR.SC.A.5001.A | Demolizioni di rivestimenti in muratura e scavi a tergo, al metro cubo. | m³ | 64.73 | 12.84 | 831.13 | 49 | GR | GR.SC | OG04
1796 | CME Caltagirone-Gela Lotto 1.vis | 2022-10-13 | Gallerie | m | GN040 | Galleria Rangasile: Galleria esistente | GN04 | Galleria Rangasile: Galleria esistente | GN040 | Galleria Rangasile: Galleria esistente | GN10004 | Galleria Rangasile: Galleria esistente | GN4 | Rivestimento definitivo | GR.SC.A.5001.B | Demolizioni di rivestimenti in calcestruzzo armato e non e scavi a tergo, al metro cubo. | m³ | 145.38 | 12.84 | 1866.68 | 54.6 | GR | GR.SC | OG04
1797 | CME Caltagirone-Gela Lotto 1.vis | 2022-10-13 | Gallerie | m | GN050 | Galleria Romana I: Galleria esistente | GN05 | Galleria Romana I: Galleria esistente | GN050 | Galleria Romana I: Galleria esistente | GN10005 | Galleria Romana I: Galleria esistente | GN4 | Rivestimento definitivo | GR.SC.A.5001.A | Demolizioni di rivestimenti in muratura e scavi a tergo, al metro cubo. | m³ | 64.73 | 13.01 | 842.14 | 49 | GR | GR.SC | OG04
1798 | CME Caltagirone-Gela Lotto 1.vis | 2022-10-13 | Gallerie | m | GN050 | Galleria Romana I: Galleria esistente | GN05 | Galleria Romana I: Galleria esistente | GN050 | Galleria Romana I: Galleria esistente | GN10005 | Galleria Romana I: Galleria esistente | GN4 | Rivestimento definitivo | GR.SC.A.5001.B | Demolizioni di rivestimenti in calcestruzzo armato e non e scavi a tergo, al metro cubo. | m³ | 145.38 | 13.01 | 1891.39 | 54.6 | GR | GR.SC | OG04
1799 | CME Caltagirone-Gela Lotto 1.vis | 2022-10-13 | Gallerie | m | GN060 | Galleria Romana II: Galleria esistente | GN06 | Galleria Romana II: Galleria esistente | GN060 | Galleria Romana II: Galleria esistente | GN10006 | Galleria Romana II: Galleria esistente | GN4 | Rivestimento definitivo | GR.SC.A.5001.A | Demolizioni di rivestimenti in muratura e scavi a tergo, al metro cubo. | m³ | 64.73 | 13.05 | 844.73 | 49 | GR | GR.SC | OG04
1800 | CME Caltagirone-Gela Lotto 1.vis | 2022-10-13 | Gallerie | m | GN060 | Galleria Romana II: Galleria esistente | GN06 | Galleria Romana II: Galleria esistente | GN060 | Galleria Romana II: Galleria esistente | GN10006 | Galleria Romana II: Galleria esistente | GN4 | Rivestimento definitivo | GR.SC.A.5001.B | Demolizioni di rivestimenti in calcestruzzo armato e non e scavi a tergo, al metro cubo. | m³ | 145.38 | 13.05 | 1897.21 | 54.6 | GR | GR.SC | OG04
1801 | CME Caltagirone-Gela Lotto 1.vis | 2022-10-13 | Gallerie | m | GN060 | Galleria Romana II: Galleria esistente | GN06 | Galleria Romana II: Galleria esistente | GN060 | Galleria Romana II: Galleria esistente | GN10006 | Galleria Romana II: Galleria esistente | GN4 | Rivestimento definitivo | GR.SC.A.5001.B | Demolizioni di rivestimenti in calcestruzzo armato e non e scavi a tergo, al metro cubo. | m³ | 145.38 | 21.86 | 3178.01 | 54.6 | GR | GR.SC | OG04
1802 | CME Caltagirone-Gela Lotto 1.vis | 2022-10-13 | Gallerie | m | GN070 | Galleria Passo Cristoforo: Galleria esistente | GN07 | Galleria Passo Cristoforo: Galleria esistente | GN070 | Galleria Passo Cristoforo: Galleria esistente | GN10007 | Galleria Passo Cristoforo: Galleria esistente | GN4 | Rivestimento definitivo | GR.SC.A.5001.A | Demolizioni di rivestimenti in muratura e scavi a tergo, al metro cubo. | m³ | 64.73 | 56.55 | 3660.48 | 49 | GR | GR.SC | OG04
1803 | CME Caltagirone-Gela Lotto 1.vis | 2022-10-13 | Gallerie | m | GN070 | Galleria Passo Cristoforo: Galleria esistente | GN07 | Galleria Passo Cristoforo: Galleria esistente | GN070 | Galleria Passo Cristoforo: Galleria esistente | GN10007 | Galleria Passo Cristoforo: Galleria esistente | GN4 | Rivestimento definitivo | GR.SC.A.5001.B | Demolizioni di rivestimenti in calcestruzzo armato e non e scavi a tergo, al metro cubo. | m³ | 145.38 | 56.55 | 8221.24 | 54.6 | GR | GR.SC | OG04
1804 | CME Caltagirone-Gela Lotto 1.vis | 2022-10-13 | Gallerie | m | GN070 | Galleria Passo Cristoforo: Galleria esistente | GN07 | Galleria Passo Cristoforo: Galleria esistente | GN070 | Galleria Passo Cristoforo: Galleria esistente | GN10007 | Galleria Passo Cristoforo: Galleria esistente | GN4 | Rivestimento definitivo | GR.SC.A.5001.B | Demolizioni di rivestimenti in calcestruzzo armato e non e scavi a tergo, al metro cubo. | m³ | 145.38 | 116.59 | 16949.85 | 54.6 | GR | GR.SC | OG04
1805 | CME Caltagirone-Gela Lotto 1.vis | 2022-10-13 | Gallerie | m | GN080 | Galleria Piano Carbone: Galleria esistente | GN08 | Galleria Piano Carbone: Galleria esistente | GN080 | Galleria Piano Carbone: Galleria esistente | GN10008 | Galleria Piano Carbone: Galleria esistente | GN4 | Rivestimento definitivo | GR.SC.A.5001.A | Demolizioni di rivestimenti in muratura e scavi a tergo, al metro cubo. | m³ | 64.73 | 12.72 | 823.37 | 49 | GR | GR.SC | OG04
1806 | CME Caltagirone-Gela Lotto 1.vis | 2022-10-13 | Gallerie | m | GN080 | Galleria Piano Carbone: Galleria esistente | GN08 | Galleria Piano Carbone: Galleria esistente | GN080 | Galleria Piano Carbone: Galleria esistente | GN10008 | Galleria Piano Carbone: Galleria esistente | GN4 | Rivestimento definitivo | GR.SC.A.5001.B | Demolizioni di rivestimenti in calcestruzzo armato e non e scavi a tergo, al metro cubo. | m³ | 145.38 | 12.72 | 1849.23 | 54.6 | GR | GR.SC | OG04
1807 | CME Caltagirone-Gela Lotto 1.vis | 2022-10-13 | Gallerie | m | GN090 | Galleria S. Nicola Noce: Galleria esistente | GN09 | Galleria S. Nicola Noce: Galleria esistente | GN090 | Galleria S. Nicola Noce: Galleria esistente | GN10009 | Galleria S. Nicola Noce: Galleria esistente | GN4 | Rivestimento definitivo | GR.SC.A.5001.A | Demolizioni di rivestimenti in muratura e scavi a tergo, al metro cubo. | m³ | 64.73 | 122.33 | 7918.42 | 49 | GR | GR.SC | OG04
1808 | CME Caltagirone-Gela Lotto 1.vis | 2022-10-13 | Gallerie | m | GN090 | Galleria S. Nicola Noce: Galleria esistente | GN09 | Galleria S. Nicola Noce: Galleria esistente | GN090 | Galleria S. Nicola Noce: Galleria esistente | GN10009 | Galleria S. Nicola Noce: Galleria esistente | GN4 | Rivestimento definitivo | GR.SC.A.5001.B | Demolizioni di rivestimenti in calcestruzzo armato e non e scavi a tergo, al metro cubo. | m³ | 145.38 | 122.33 | 17784.34 | 54.6 | GR | GR.SC | OG04
1809 | CME Caltagirone-Gela Lotto 1.vis | 2022-10-13 | Gallerie | m | GN090 | Galleria S. Nicola Noce: Galleria esistente | GN09 | Galleria S. Nicola Noce: Galleria esistente | GN090 | Galleria S. Nicola Noce: Galleria esistente | GN10009 | Galleria S. Nicola Noce: Galleria esistente | GN4 | Rivestimento definitivo | GR.SC.A.5001.B | Demolizioni di rivestimenti in calcestruzzo armato e non e scavi a tergo, al metro cubo. | m³ | 145.38 | 378.92 | 55087.39 | 54.6 | GR | GR.SC | OG04
1810 | CME Caltagirone-Gela Lotto 1.vis | 2022-10-13 | Gallerie | m | GN100 | Galleria S. Nicola: Galleria esistente | GN10 | Galleria S. Nicola: Galleria esistente | GN100 | Galleria S. Nicola: Galleria esistente | GN10010 | Galleria S. Nicola: Galleria esistente | GN4 | Rivestimento definitivo | GR.SC.A.5001.A | Demolizioni di rivestimenti in muratura e scavi a tergo, al metro cubo. | m³ | 64.73 | 30.16 | 1952.26 | 49 | GR | GR.SC | OG04
1811 | CME Caltagirone-Gela Lotto 1.vis | 2022-10-13 | Gallerie | m | GN100 | Galleria S. Nicola: Galleria esistente | GN10 | Galleria S. Nicola: Galleria esistente | GN100 | Galleria S. Nicola: Galleria esistente | GN10010 | Galleria S. Nicola: Galleria esistente | GN4 | Rivestimento definitivo | GR.SC.A.5001.B | Demolizioni di rivestimenti in calcestruzzo armato e non e scavi a tergo, al metro cubo. | m³ | 145.38 | 30.16 | 4384.66 | 54.6 | GR | GR.SC | OG04
1812 | CME Caltagirone-Gela Lotto 1.vis | 2022-10-13 | Gallerie | m | GN110 | Galleria Pilieri 2a: Galleria esistente | GN11 | Galleria Pilieri 2a: Galleria esistente | GN110 | Galleria Pilieri 2a: Galleria esistente | GN10011 | Galleria Pilieri 2a: Galleria esistente | GN4 | Rivestimento definitivo | GR.SC.A.5001.A | Demolizioni di rivestimenti in muratura e scavi a tergo, al metro cubo. | m³ | 64.73 | 15.99 | 1035.03 | 49 | GR | GR.SC | OG04
1813 | CME Caltagirone-Gela Lotto 1.vis | 2022-10-13 | Gallerie | m | GN110 | Galleria Pilieri 2a: Galleria esistente | GN11 | Galleria Pilieri 2a: Galleria esistente | GN110 | Galleria Pilieri 2a: Galleria esistente | GN10011 | Galleria Pilieri 2a: Galleria esistente | GN4 | Rivestimento definitivo | GR.SC.A.5001.B | Demolizioni di rivestimenti in calcestruzzo armato e non e scavi a tergo, al metro cubo. | m³ | 145.38 | 15.99 | 2324.63 | 54.6 | GR | GR.SC | OG04
1814 | CME Caltagirone-Gela Lotto 1.vis | 2022-10-13 | Gallerie | m | GN120 | Galleria Pilieri 1a: Galleria esistente | GN12 | Galleria Pilieri 1a: Galleria esistente | GN120 | Galleria Pilieri 1a: Galleria esistente | GN10012 | Galleria Pilieri 1a: Galleria esistente | GN4 | Rivestimento definitivo | GR.SC.A.5001.A | Demolizioni di rivestimenti in muratura e scavi a tergo, al metro cubo. | m³ | 64.73 | 54.98 | 3558.86 | 49 | GR | GR.SC | OG04
1815 | CME Caltagirone-Gela Lotto 1.vis | 2022-10-13 | Gallerie | m | GN120 | Galleria Pilieri 1a: Galleria esistente | GN12 | Galleria Pilieri 1a: Galleria esistente | GN120 | Galleria Pilieri 1a: Galleria esistente | GN10012 | Galleria Pilieri 1a: Galleria esistente | GN4 | Rivestimento definitivo | GR.SC.A.5001.B | Demolizioni di rivestimenti in calcestruzzo armato e non e scavi a tergo, al metro cubo. | m³ | 145.38 | 54.98 | 7992.99 | 54.6 | GR | GR.SC | OG04
1816 | CME Caltagirone-Gela Lotto 1.vis | 2022-10-13 | Gallerie | m | GN120 | Galleria Pilieri 1a: Galleria esistente | GN12 | Galleria Pilieri 1a: Galleria esistente | GN120 | Galleria Pilieri 1a: Galleria esistente | GN10012 | Galleria Pilieri 1a: Galleria esistente | GN4 | Rivestimento definitivo | GR.SC.A.5001.B | Demolizioni di rivestimenti in calcestruzzo armato e non e scavi a tergo, al metro cubo. | m³ | 145.38 | 136.02 | 19774.59 | 54.6 | GR | GR.SC | OG04
1817 | CME Caltagirone-Gela Lotto 1.vis | 2022-10-13 | Gallerie | m | GN130 | Galleria Stizza 2a: Galleria esistente | GN13 | Galleria Stizza 2a: Galleria esistente | GN130 | Galleria Stizza 2a: Galleria esistente | GN10013 | Galleria Stizza 2a: Galleria esistente | GN4 | Rivestimento definitivo | GR.SC.A.5001.A | Demolizioni di rivestimenti in muratura e scavi a tergo, al metro cubo. | m³ | 64.73 | 8.04 | 520.43 | 49 | GR | GR.SC | OG04
1818 | CME Caltagirone-Gela Lotto 1.vis | 2022-10-13 | Gallerie | m | GN130 | Galleria Stizza 2a: Galleria esistente | GN13 | Galleria Stizza 2a: Galleria esistente | GN130 | Galleria Stizza 2a: Galleria esistente | GN10013 | Galleria Stizza 2a: Galleria esistente | GN4 | Rivestimento definitivo | GR.SC.A.5001.B | Demolizioni di rivestimenti in calcestruzzo armato e non e scavi a tergo, al metro cubo. | m³ | 145.38 | 8.04 | 1168.86 | 54.6 | GR | GR.SC | OG04
1819 | CME Caltagirone-Gela Lotto 1.vis | 2022-10-13 | Gallerie | m | GN140 | Galleria Galleria Stizza 1a: Galleria esistente | GN14 | Galleria Galleria Stizza 1a: Galleria esistente | GN140 | Galleria Galleria Stizza 1a: Galleria esistente | GN10014 | Galleria Galleria Stizza 1a: Galleria esistente | GN4 | Rivestimento definitivo | GR.SC.A.5001.A | Demolizioni di rivestimenti in muratura e scavi a tergo, al metro cubo. | m³ | 64.73 | 54.12 | 3503.19 | 49 | GR | GR.SC | OG04
1820 | CME Caltagirone-Gela Lotto 1.vis | 2022-10-13 | Gallerie | m | GN140 | Galleria Galleria Stizza 1a: Galleria esistente | GN14 | Galleria Galleria Stizza 1a: Galleria esistente | GN140 | Galleria Galleria Stizza 1a: Galleria esistente | GN10014 | Galleria Galleria Stizza 1a: Galleria esistente | GN4 | Rivestimento definitivo | GR.SC.A.5001.B | Demolizioni di rivestimenti in calcestruzzo armato e non e scavi a tergo, al metro cubo. | m³ | 145.38 | 54.12 | 7867.97 | 54.6 | GR | GR.SC | OG04
1821 | CME Caltagirone-Gela Lotto 1.vis | 2022-10-13 | Gallerie | m | GN150 | Galleria Galleria Buscemi: Galleria esistente | GN15 | Galleria Galleria Buscemi: Galleria esistente | GN150 | Galleria Galleria Buscemi: Galleria esistente | GN10015 | Galleria Galleria Buscemi: Galleria esistente | GN4 | Rivestimento definitivo | GR.SC.A.5001.A | Demolizioni di rivestimenti in muratura e scavi a tergo, al metro cubo. | m³ | 64.73 | 16.52 | 1069.34 | 49 | GR | GR.SC | OG04
1822 | CME Caltagirone-Gela Lotto 1.vis | 2022-10-13 | Gallerie | m | GN150 | Galleria Galleria Buscemi: Galleria esistente | GN15 | Galleria Galleria Buscemi: Galleria esistente | GN150 | Galleria Galleria Buscemi: Galleria esistente | GN10015 | Galleria Galleria Buscemi: Galleria esistente | GN4 | Rivestimento definitivo | GR.SC.A.5001.B | Demolizioni di rivestimenti in calcestruzzo armato e non e scavi a tergo, al metro cubo. | m³ | 145.38 | 16.52 | 2401.68 | 54.6 | GR | GR.SC | OG04
1823 | CME Caltagirone-Gela Lotto 1.vis | 2022-10-13 | Gallerie | m | GN160 | Galleria Niscemi: Galleria esistente | GN16 | Galleria Niscemi: Galleria esistente | GN160 | Galleria Niscemi: Galleria esistente | GN10016 | Galleria Niscemi: Galleria esistente | GN4 | Rivestimento definitivo | GR.SC.A.5001.A | Demolizioni di rivestimenti in muratura e scavi a tergo, al metro cubo. | m³ | 64.73 | 12.93 | 836.96 | 49 | GR | GR.SC | OG04
1824 | CME Caltagirone-Gela Lotto 1.vis | 2022-10-13 | Gallerie | m | GN160 | Galleria Niscemi: Galleria esistente | GN16 | Galleria Niscemi: Galleria esistente | GN160 | Galleria Niscemi: Galleria esistente | GN10016 | Galleria Niscemi: Galleria esistente | GN4 | Rivestimento definitivo | GR.SC.A.5001.B | Demolizioni di rivestimenti in calcestruzzo armato e non e scavi a tergo, al metro cubo. | m³ | 145.38 | 12.93 | 1879.76 | 54.6 | GR | GR.SC | OG04
1825 | CME Caltagirone-Gela Lotto 1.vis | 2022-10-13 | Gallerie | m | GN140 | Galleria Galleria Stizza 1a: Galleria esistente | GN14 | Galleria Galleria Stizza 1a: Galleria esistente | GN140 | Galleria Galleria Stizza 1a: Galleria esistente | GN10014 | Galleria Galleria Stizza 1a: Galleria esistente | GN4 | Rivestimento definitivo | GR.SC.A.5001.B | Demolizioni di rivestimenti in calcestruzzo armato e non e scavi a tergo, al metro cubo. | m³ | 145.38 | 87.44 | 12712.03 | 54.6 | GR | GR.SC | OG04
1826 | CME Caltagirone-Gela Lotto 1.vis | 2022-10-13 | Gallerie | m | GN230 | Galleria Passo Cristoforo: Nicchie | GN23 | Galleria Passo Cristoforo: Nicchie | GN230 | Galleria Passo Cristoforo: Nicchie | GN20008 | Galleria Passo Cristoforo: Cunicolo drenante | GN2 | Scavo e prerivestimento | GC.SC.A.5001.A | Scavo a foro cieco di gallerie naturali in terreni di qualsiasi natura. | m³ | 33.89 | 91.8 | 3111.1 | 31.2 | GC | GC.SC | OG04
1827 | CME_Caltagirone_Gela_Lotto_1_rev_B_E140.vis | 2022-10-13 | IM | c | AI010 | FABBRICATO/STAZIONE DI NISCEMI - IMPIANTI SAFETY | AI01 | FABBRICATO/STAZIONE DI NISCEMI | AI010 | FABBRICATO/STAZIONE DI NISCEMI - IMPIANTI SAFETY |  |  | AI5 | Impianto rivelazione incendi | IT.IS.A.3002.A | Fornitura e posa in opera di rivelatore ottico di fumo a microprocessore con segnale analogico in uscita. | cad | 135.64 | 30 | 4069.2 | 21.7 | IT | IT.IS | OS19
1828 | CME_Caltagirone_Gela_Lotto_1_rev_B_E140.vis | 2022-10-13 | IM | c | AI010 | FABBRICATO/STAZIONE DI NISCEMI - IMPIANTI SAFETY | AI01 | FABBRICATO/STAZIONE DI NISCEMI | AI010 | FABBRICATO/STAZIONE DI NISCEMI - IMPIANTI SAFETY |  |  | AI5 | Impianto rivelazione incendi | IT.IS.A.3002.D | Fornitura e posa in opera di rivelatore di Ossigeno, 0-25%Vol (cella elettrochimica). | cad | 955.32 | 4 | 3821.28 | 4.6 | IT | IT.IS | OS19
1829 | CME_Caltagirone_Gela_Lotto_1_rev_B_E140.vis | 2022-10-13 | IM | c | AI010 | FABBRICATO/STAZIONE DI NISCEMI - IMPIANTI SAFETY | AI01 | FABBRICATO/STAZIONE DI NISCEMI | AI010 | FABBRICATO/STAZIONE DI NISCEMI - IMPIANTI SAFETY |  |  | AI5 | Impianto rivelazione incendi | IT.IS.A.3002.F | Fornitura e posa in opera di sonda antiallagamento, puntiforme, completa di scheda di interfaccia. | cad | 119.13 | 12 | 1429.56 | 49.5 | IT | IT.IS | OS19
1830 | CME_Caltagirone_Gela_Lotto_1_rev_B_E140.vis | 2022-10-13 | IM | c | AI010 | FABBRICATO/STAZIONE DI NISCEMI - IMPIANTI SAFETY | AI01 | FABBRICATO/STAZIONE DI NISCEMI | AI010 | FABBRICATO/STAZIONE DI NISCEMI - IMPIANTI SAFETY |  |  | AI5 | Impianto rivelazione incendi | IT.IS.A.3003.F | Fornitura e posa in opera di base universale per rivelatori di fumo/incendio. Terminali di connessione per cavi fino a 1,6 mmq . | cad | 46.19 | 32 | 1478.08 | 63.8 | IT | IT.IS | OS19
1831 | CME_Caltagirone_Gela_Lotto_1_rev_B_E140.vis | 2022-10-13 | IM | c | AI010 | FABBRICATO/STAZIONE DI NISCEMI - IMPIANTI SAFETY | AI01 | FABBRICATO/STAZIONE DI NISCEMI | AI010 | FABBRICATO/STAZIONE DI NISCEMI - IMPIANTI SAFETY |  |  | AI5 | Impianto rivelazione incendi | IT.IS.A.3003.E | Fornitura e posa in opera di ripetitore ottico a LED di allarme per rivelatori di incendio. | cad | 196.65 | 20 | 3933 | 15 | IT | IT.IS | OS19
1832 | CME_Caltagirone_Gela_Lotto_1_rev_B_E140.vis | 2022-10-13 | IM | c | AI010 | FABBRICATO/STAZIONE DI NISCEMI - IMPIANTI SAFETY | AI01 | FABBRICATO/STAZIONE DI NISCEMI | AI010 | FABBRICATO/STAZIONE DI NISCEMI - IMPIANTI SAFETY |  |  | AI5 | Impianto rivelazione incendi | IT.IS.A.3003.D | Fornitura e posa in opera di pannello di allarme ottico-acustico per montaggio a parete o soffitto. Potenza da 80 a 95 dB circa. | cad | 116.41 | 23 | 2677.43 | 25.3 | IT | IT.IS | OS19
1833 | CME_Caltagirone_Gela_Lotto_1_rev_B_E140.vis | 2022-10-13 | IM | c | AI010 | FABBRICATO/STAZIONE DI NISCEMI - IMPIANTI SAFETY | AI01 | FABBRICATO/STAZIONE DI NISCEMI | AI010 | FABBRICATO/STAZIONE DI NISCEMI - IMPIANTI SAFETY |  |  | AI5 | Impianto rivelazione incendi | IT.IS.A.3003.C | Fornitura e posa in opera di pulsante avvisatore manuale di allarme incendio con segnale analogico in uscita. | cad | 113.06 | 12 | 1356.72 | 26.1 | IT | IT.IS | OS19
1834 | CME_Caltagirone_Gela_Lotto_1_rev_B_E140.vis | 2022-10-13 | IM | c | AI010 | FABBRICATO/STAZIONE DI NISCEMI - IMPIANTI SAFETY | AI01 | FABBRICATO/STAZIONE DI NISCEMI | AI010 | FABBRICATO/STAZIONE DI NISCEMI - IMPIANTI SAFETY |  |  | AI5 | Impianto rivelazione incendi | IT.IS.A.3003.B | Fornitura e posa in opera di modulo di attuazione e comando indirizzato, ingresso digitale e 1 uscita a relè con contatto di scambio. | cad | 150.68 | 23 | 3465.64 | 19.6 | IT | IT.IS | OS19
1835 | CME_Caltagirone_Gela_Lotto_1_rev_B_E140.vis | 2022-10-13 | IM | c | AI010 | FABBRICATO/STAZIONE DI NISCEMI - IMPIANTI SAFETY | AI01 | FABBRICATO/STAZIONE DI NISCEMI | AI010 | FABBRICATO/STAZIONE DI NISCEMI - IMPIANTI SAFETY |  |  | AI5 | Impianto rivelazione incendi | IT.IS.A.3000.B | Fornitura e posa in opera di centrale automatica di rivelazione incendio. Centrale a 2 linee indirizzate analogiche per 99 elem. per linea. | cad | 3004.33 | 1 | 3004.33 | 15.7 | IT | IT.IS | OS19
1836 | CME_Caltagirone_Gela_Lotto_1_rev_B_E140.vis | 2022-10-13 | IM | c | AI010 | FABBRICATO/STAZIONE DI NISCEMI - IMPIANTI SAFETY | AI01 | FABBRICATO/STAZIONE DI NISCEMI | AI010 | FABBRICATO/STAZIONE DI NISCEMI - IMPIANTI SAFETY |  |  | AI5 | Impianto rivelazione incendi | VA.RS6J.A01.17.0001 | Avviamento e programmazione per centrale impianto rivelazione incendi per impianti installati in fabbricati tecnologici | cad | 1123.65 | 1 | 1123.65 | 100 | VA | VA.RS | OS19
1837 | CME_Caltagirone_Gela_Lotto_1_rev_B_E140.vis | 2022-10-13 | IM | c | AI010 | FABBRICATO/STAZIONE DI NISCEMI - IMPIANTI SAFETY | AI01 | FABBRICATO/STAZIONE DI NISCEMI | AI010 | FABBRICATO/STAZIONE DI NISCEMI - IMPIANTI SAFETY |  |  | AI5 | Impianto rivelazione incendi | IT.IS.B.3002.H | Fornitura e posa in opera di combinatore telefonico su rete GSM, attivabile via radio da più canali. | cad | 454.32 | 1 | 454.32 | 13 | IT | IT.IS | OS19
1838 | CME_Caltagirone_Gela_Lotto_1_rev_B_E140.vis | 2022-10-13 | IM | c | AI010 | FABBRICATO/STAZIONE DI NISCEMI - IMPIANTI SAFETY | AI01 | FABBRICATO/STAZIONE DI NISCEMI | AI010 | FABBRICATO/STAZIONE DI NISCEMI - IMPIANTI SAFETY |  |  | AI5 | Impianto rivelazione incendi | IT.IS.A.3003.A | Fornitura e posa in opera di modulo di interfaccia indirizzato per linea analogica per rivelatori di gas, montato in cassetta. | cad | 104.71 | 9 | 942.39 | 28.2 | IT | IT.IS | OS19
1839 | CME_Caltagirone_Gela_Lotto_1_rev_B_E140.vis | 2022-10-13 | IM | c | AI010 | FABBRICATO/STAZIONE DI NISCEMI - IMPIANTI SAFETY | AI01 | FABBRICATO/STAZIONE DI NISCEMI | AI010 | FABBRICATO/STAZIONE DI NISCEMI - IMPIANTI SAFETY |  |  | AI5 | Impianto rivelazione incendi | IT.IS.V.1030.B | cavo per impianti di rivelazione incendio, tipo TG10OHM1 (PH90), sezione 2x1,5 mmq | m | 1.85 | 250 | 462.5 | 0 | IT | IT.IS | OS19
1840 | CME_Caltagirone_Gela_Lotto_1_rev_B_E140.vis | 2022-10-13 | IM | c | AI010 | FABBRICATO/STAZIONE DI NISCEMI - IMPIANTI SAFETY | AI01 | FABBRICATO/STAZIONE DI NISCEMI | AI010 | FABBRICATO/STAZIONE DI NISCEMI - IMPIANTI SAFETY |  |  | AI5 | Impianto rivelazione incendi | IT.IS.V.1020.C | cavo per impianti di rivelazione incendio, tipo FG4OHM1 (PH30), sezione 2x1 mmq. | m | 0.97 | 450 | 436.5 | 0 | IT | IT.IS | OS19
1841 | CME_Caltagirone_Gela_Lotto_1_rev_B_E140.vis | 2022-10-13 | IM | c | AI010 | FABBRICATO/STAZIONE DI NISCEMI - IMPIANTI SAFETY | AI01 | FABBRICATO/STAZIONE DI NISCEMI | AI010 | FABBRICATO/STAZIONE DI NISCEMI - IMPIANTI SAFETY |  |  | AI5 | Impianto rivelazione incendi | EI.CV.P.2 01.A | Posa cavi mediante infilaggio. Per ogni cavo di sezione complessiva del rame sino a 30 mm². | m | 0.83 | 700 | 581 | 100 | EI | EI.CV | OS19
1842 | CME_Caltagirone_Gela_Lotto_1_rev_B_E140.vis | 2022-10-13 | IM | c | AI010 | FABBRICATO/STAZIONE DI NISCEMI - IMPIANTI SAFETY | AI01 | FABBRICATO/STAZIONE DI NISCEMI | AI010 | FABBRICATO/STAZIONE DI NISCEMI - IMPIANTI SAFETY |  |  | AI5 | Impianto rivelazione incendi | EI.TU.P.1 02.C | Tubo in P.V.C. pesante diametro 25 mm | m | 0.29 | 190 | 55.1 | 0 | EI | EI.TU | OS19
1843 | CME_Caltagirone_Gela_Lotto_1_rev_B_E140.vis | 2022-10-13 | IM | c | AI010 | FABBRICATO/STAZIONE DI NISCEMI - IMPIANTI SAFETY | AI01 | FABBRICATO/STAZIONE DI NISCEMI | AI010 | FABBRICATO/STAZIONE DI NISCEMI - IMPIANTI SAFETY |  |  | AI5 | Impianto rivelazione incendi | EI.TU.P.2 06.A | Posa in opera di tubi rigidi o flessibili in P.V.C. a vista su opere metalliche o in muratura del diametro esterno sino a 25 mm | m | 0.53 | 190 | 100.7 | 100 | EI | EI.TU | OS19
1844 | CME_Caltagirone_Gela_Lotto_1_rev_B_E140.vis | 2022-10-13 | IM | c | AI010 | FABBRICATO/STAZIONE DI NISCEMI - IMPIANTI SAFETY | AI01 | FABBRICATO/STAZIONE DI NISCEMI | AI010 | FABBRICATO/STAZIONE DI NISCEMI - IMPIANTI SAFETY |  |  | AI5 | Impianto rivelazione incendi | VA.RS6J.A01.17.0101 | Fornitura e posa in opera di modulo di isolamento di linea, completo di indicatore ottico a LED, compreso e compensato quanto necessario per l'installazione. | cad | 95.97 | 4 | 383.88 | 63.8 | VA | VA.RS | OS19
1845 | CME_Caltagirone_Gela_Lotto_1_rev_B_E140.vis | 2022-10-13 | IM | c | AI010 | FABBRICATO/STAZIONE DI NISCEMI - IMPIANTI SAFETY | AI01 | FABBRICATO/STAZIONE DI NISCEMI | AI010 | FABBRICATO/STAZIONE DI NISCEMI - IMPIANTI SAFETY |  |  | AI5 | Impianto rivelazione incendi | EI.AV.C.1101.E | Fornitura di cassetta di derivazione stagna IP55 di dimensioni 250x200x90 mm | cad | 16.7 | 1 | 16.7 | 0 | EI | EI.AV | OS19
1846 | CME_Caltagirone_Gela_Lotto_1_rev_B_E140.vis | 2022-10-13 | IM | c | AI010 | FABBRICATO/STAZIONE DI NISCEMI - IMPIANTI SAFETY | AI01 | FABBRICATO/STAZIONE DI NISCEMI | AI010 | FABBRICATO/STAZIONE DI NISCEMI - IMPIANTI SAFETY |  |  | AI5 | Impianto rivelazione incendi | EI.AV.C.1101.A | Fornitura di cassetta di derivazione stagna IP55 di dimensioni 100x100x50 mm | cad | 3.1 | 31 | 96.1 | 0 | EI | EI.AV | OS19
1847 | CME_Caltagirone_Gela_Lotto_1_rev_B_E140.vis | 2022-10-13 | IM | c | AI010 | FABBRICATO/STAZIONE DI NISCEMI - IMPIANTI SAFETY | AI01 | FABBRICATO/STAZIONE DI NISCEMI | AI010 | FABBRICATO/STAZIONE DI NISCEMI - IMPIANTI SAFETY |  |  | AI5 | Impianto rivelazione incendi | EI.AV.C.2106.C | Posa di cassetta di derivazione con fissaggio a muro mediante viti o stop | cad | 7.84 | 32 | 250.88 | 100 | EI | EI.AV | OS19
1848 | CME_Caltagirone_Gela_Lotto_1_rev_B_E140.vis | 2022-10-13 | IM | c | AI010 | FABBRICATO/STAZIONE DI NISCEMI - IMPIANTI SAFETY | AI01 | FABBRICATO/STAZIONE DI NISCEMI | AI010 | FABBRICATO/STAZIONE DI NISCEMI - IMPIANTI SAFETY |  |  | AI4 | Impianto di spegnimento automatico a gas | VA.RS6J.A01.17.0002 | Fornitura in opera di impianto di spegnimento automatico a gas novec1230 | cad | 19762.99 | 1 | 19762.99 | 24.7 | VA | VA.RS | OS03
1849 | CME_Caltagirone_Gela_Lotto_1_rev_B_E140.vis | 2022-10-13 | IM | c | AI010 | FABBRICATO/STAZIONE DI NISCEMI - IMPIANTI SAFETY | AI01 | FABBRICATO/STAZIONE DI NISCEMI | AI010 | FABBRICATO/STAZIONE DI NISCEMI - IMPIANTI SAFETY |  |  | AI4 | Impianto di spegnimento automatico a gas | VA.RS6J.A01.17.0018 | Fornitura e posa in opera di serranda di sovrappressione per impianti di spegnimento a gas, in acciaio inox, dimensioni 800 x 600 mm | cad | 577.32 | 1 | 577.32 | 6.2 | VA | VA.RS | OS03
1850 | CME_Caltagirone_Gela_Lotto_1_rev_B_E140.vis | 2022-10-13 | IM | c | AN010 | FABBRICATO/STAZIONE DI NISCEMI - IMPIANTI SECURITY | AN01 | FABBRICATO/STAZIONE DI NISCEMI | AN010 | FABBRICATO/STAZIONE DI NISCEMI - IMPIANTI SECURITY |  |  | AN3 | Impianto controllo accessi / Impianto antintrusione | IT.IS.B.3000.A | Fornitura e posa in opera di centrale antintrus. in armadio metallico, completa di alimentatore 230VAC, batteria tampone e carica batterie. | cad | 1600.07 | 1 | 1600.07 | 29.5 | IT | IT.IS | OS19
1851 | CME_Caltagirone_Gela_Lotto_1_rev_B_E140.vis | 2022-10-13 | IM | c | AN010 | FABBRICATO/STAZIONE DI NISCEMI - IMPIANTI SECURITY | AN01 | FABBRICATO/STAZIONE DI NISCEMI | AN010 | FABBRICATO/STAZIONE DI NISCEMI - IMPIANTI SECURITY |  |  | AN3 | Impianto controllo accessi / Impianto antintrusione | VA.RS6J.A01.17.0003 | Avviamento e programmazione per centrale antintrusione e controllo accessi per impianti installati in fabbricati tecnologici | cad | 1123.65 | 1 | 1123.65 | 100 | VA | VA.RS | OS19
1852 | CME_Caltagirone_Gela_Lotto_1_rev_B_E140.vis | 2022-10-13 | IM | c | AN010 | FABBRICATO/STAZIONE DI NISCEMI - IMPIANTI SECURITY | AN01 | FABBRICATO/STAZIONE DI NISCEMI | AN010 | FABBRICATO/STAZIONE DI NISCEMI - IMPIANTI SECURITY |  |  | AN3 | Impianto controllo accessi / Impianto antintrusione | IT.IS.B.3002.C | Fornitura e posa in opera di terminale di controllo della centrale antintrusione dotato di display grafico retroilluminato LCD. | cad | 489.21 | 1 | 489.21 | 6 | IT | IT.IS | OS19
1853 | CME_Caltagirone_Gela_Lotto_1_rev_B_E140.vis | 2022-10-13 | IM | c | AN010 | FABBRICATO/STAZIONE DI NISCEMI - IMPIANTI SECURITY | AN01 | FABBRICATO/STAZIONE DI NISCEMI | AN010 | FABBRICATO/STAZIONE DI NISCEMI - IMPIANTI SECURITY |  |  | AN3 | Impianto controllo accessi / Impianto antintrusione | IT.IS.B.3008.D | Sirena elettronica da esterno autoalim. e autoprot., potenza 110dB circa a 3 m, 2° livello prestazionale, in contenitore in acciaio inox. | cad | 166.25 | 2 | 332.5 | 35.5 | IT | IT.IS | OS19
1854 | CME_Caltagirone_Gela_Lotto_1_rev_B_E140.vis | 2022-10-13 | IM | c | AN010 | FABBRICATO/STAZIONE DI NISCEMI - IMPIANTI SECURITY | AN01 | FABBRICATO/STAZIONE DI NISCEMI | AN010 | FABBRICATO/STAZIONE DI NISCEMI - IMPIANTI SECURITY |  |  | AN3 | Impianto controllo accessi / Impianto antintrusione | IT.IS.B.3005.C | Fornitura e posa in opera di rivelatore volumetrico a tripla tecnologia (MW,IR1,IR2) dotato di circuiti antiaccecamento e memoria degli allarmi con circuito di supervisione, 2° livello prestazionale definito dalla CEI 79-2, portata 15 m circa | cad | 214.03 | 12 | 2568.36 | 32.6 | IT | IT.IS | OS19
1855 | CME_Caltagirone_Gela_Lotto_1_rev_B_E140.vis | 2022-10-13 | IM | c | AN010 | FABBRICATO/STAZIONE DI NISCEMI - IMPIANTI SECURITY | AN01 | FABBRICATO/STAZIONE DI NISCEMI | AN010 | FABBRICATO/STAZIONE DI NISCEMI - IMPIANTI SECURITY |  |  | AN3 | Impianto controllo accessi / Impianto antintrusione | IT.IS.B.3006.A | Rivelatore a contatto magnetico a triplo bilanciamento da incasso per infissi interni, con antistrappo, 2° livello prestazionale. | cad | 175.14 | 26 | 4553.64 | 33.7 | IT | IT.IS | OS19
1856 | CME_Caltagirone_Gela_Lotto_1_rev_B_E140.vis | 2022-10-13 | IM | c | AN010 | FABBRICATO/STAZIONE DI NISCEMI - IMPIANTI SECURITY | AN01 | FABBRICATO/STAZIONE DI NISCEMI | AN010 | FABBRICATO/STAZIONE DI NISCEMI - IMPIANTI SECURITY |  |  | AN3 | Impianto controllo accessi / Impianto antintrusione | IT.IS.B.3002.D | Fornitura e posa in opera di lettore di prossimità per tessere codificate da utilizzare per la gestione di varchi o accessi. | cad | 225.43 | 8 | 1803.44 | 9.2 | IT | IT.IS | OS19
1857 | CME_Caltagirone_Gela_Lotto_1_rev_B_E140.vis | 2022-10-13 | IM | c | AN010 | FABBRICATO/STAZIONE DI NISCEMI - IMPIANTI SECURITY | AN01 | FABBRICATO/STAZIONE DI NISCEMI | AN010 | FABBRICATO/STAZIONE DI NISCEMI - IMPIANTI SECURITY |  |  | AN3 | Impianto controllo accessi / Impianto antintrusione | IT.IS.B.3002.E | Fornitura di tessera per lettore di prossimità, formato ISO, colore e grafica a scelta della Committenza. | cad | 2.75 | 50 | 137.5 | 8.7 | IT | IT.IS | OS19
1858 | CME_Caltagirone_Gela_Lotto_1_rev_B_E140.vis | 2022-10-13 | IM | c | AN010 | FABBRICATO/STAZIONE DI NISCEMI - IMPIANTI SECURITY | AN01 | FABBRICATO/STAZIONE DI NISCEMI | AN010 | FABBRICATO/STAZIONE DI NISCEMI - IMPIANTI SECURITY |  |  | AN3 | Impianto controllo accessi / Impianto antintrusione | TC.RR.E.1002.F | Concentratore per controllo accessi | cad | 1264.54 | 8 | 10116.32 | 0 | TC | TC.RR | OS19
1859 | CME_Caltagirone_Gela_Lotto_1_rev_B_E140.vis | 2022-10-13 | IM | c | AN010 | FABBRICATO/STAZIONE DI NISCEMI - IMPIANTI SECURITY | AN01 | FABBRICATO/STAZIONE DI NISCEMI | AN010 | FABBRICATO/STAZIONE DI NISCEMI - IMPIANTI SECURITY |  |  | AN3 | Impianto controllo accessi / Impianto antintrusione | IT.IS.B.3002.J | Fornitura e posa in opera di modulo di interfaccia per sistema antintrusione, dotato di 8 ingressi analogici/digitali liberamente configurabili ed un ingresso antisabotaggio, completo di scatola plastica con contatto antiapertura. | cad | 221.46 | 10 | 2214.6 | 46.7 | IT | IT.IS | OS19
1860 | CME_Caltagirone_Gela_Lotto_1_rev_B_E140.vis | 2022-10-13 | IM | c | AN010 | FABBRICATO/STAZIONE DI NISCEMI - IMPIANTI SECURITY | AN01 | FABBRICATO/STAZIONE DI NISCEMI | AN010 | FABBRICATO/STAZIONE DI NISCEMI - IMPIANTI SECURITY |  |  | AN3 | Impianto controllo accessi / Impianto antintrusione | TC.RR.E.1002.I | Modulo dotato di 6 uscite digitali a contatti puliti | cad | 200.02 | 8 | 1600.16 | 0 | TC | TC.RR | OS19
1861 | CME_Caltagirone_Gela_Lotto_1_rev_B_E140.vis | 2022-10-13 | IM | c | AN010 | FABBRICATO/STAZIONE DI NISCEMI - IMPIANTI SECURITY | AN01 | FABBRICATO/STAZIONE DI NISCEMI | AN010 | FABBRICATO/STAZIONE DI NISCEMI - IMPIANTI SECURITY |  |  | AN3 | Impianto controllo accessi / Impianto antintrusione | IT.IS.B.3002.A | Fornitura e posa in opera di comando a pulsante unipolare per apertura automatica di porte. | cad | 44.35 | 8 | 354.8 | 13.3 | IT | IT.IS | OS19
1862 | CME_Caltagirone_Gela_Lotto_1_rev_B_E140.vis | 2022-10-13 | IM | c | AN010 | FABBRICATO/STAZIONE DI NISCEMI - IMPIANTI SECURITY | AN01 | FABBRICATO/STAZIONE DI NISCEMI | AN010 | FABBRICATO/STAZIONE DI NISCEMI - IMPIANTI SECURITY |  |  | AN3 | Impianto controllo accessi / Impianto antintrusione | IT.IS.B.3002.B | Fornitura e posa in opera di incontro elettrico, costituito da controscrocco, bocchetta di riscontro e serratura a scrocco. | cad | 135.15 | 8 | 1081.2 | 15.3 | IT | IT.IS | OS19
1863 | CME_Caltagirone_Gela_Lotto_1_rev_B_E140.vis | 2022-10-13 | IM | c | AN010 | FABBRICATO/STAZIONE DI NISCEMI - IMPIANTI SECURITY | AN01 | FABBRICATO/STAZIONE DI NISCEMI | AN010 | FABBRICATO/STAZIONE DI NISCEMI - IMPIANTI SECURITY |  |  | AN3 | Impianto controllo accessi / Impianto antintrusione | EI.AV.C.1101.E | Fornitura di cassetta di derivazione stagna IP55 di dimensioni 250x200x90 mm | cad | 16.7 | 1 | 16.7 | 0 | EI | EI.AV | OS19
1864 | CME_Caltagirone_Gela_Lotto_1_rev_B_E140.vis | 2022-10-13 | IM | c | AN010 | FABBRICATO/STAZIONE DI NISCEMI - IMPIANTI SECURITY | AN01 | FABBRICATO/STAZIONE DI NISCEMI | AN010 | FABBRICATO/STAZIONE DI NISCEMI - IMPIANTI SECURITY |  |  | AN3 | Impianto controllo accessi / Impianto antintrusione | EI.AV.C.1101.A | Fornitura di cassetta di derivazione stagna IP55 di dimensioni 100x100x50 mm | cad | 3.1 | 19 | 58.9 | 0 | EI | EI.AV | OS19
1865 | CME_Caltagirone_Gela_Lotto_1_rev_B_E140.vis | 2022-10-13 | IM | c | AN010 | FABBRICATO/STAZIONE DI NISCEMI - IMPIANTI SECURITY | AN01 | FABBRICATO/STAZIONE DI NISCEMI | AN010 | FABBRICATO/STAZIONE DI NISCEMI - IMPIANTI SECURITY |  |  | AN3 | Impianto controllo accessi / Impianto antintrusione | EI.AV.C.2106.C | Posa di cassetta di derivazione con fissaggio a muro mediante viti o stop | cad | 7.84 | 20 | 156.8 | 100 | EI | EI.AV | OS19
1866 | CME_Caltagirone_Gela_Lotto_1_rev_B_E140.vis | 2022-10-13 | IM | c | AN010 | FABBRICATO/STAZIONE DI NISCEMI - IMPIANTI SECURITY | AN01 | FABBRICATO/STAZIONE DI NISCEMI | AN010 | FABBRICATO/STAZIONE DI NISCEMI - IMPIANTI SECURITY |  |  | AN3 | Impianto controllo accessi / Impianto antintrusione | EI.TU.P.1 02.C | Tubo in P.V.C. pesante diametro 25 mm | m | 0.29 | 160 | 46.4 | 0 | EI | EI.TU | OS19
1867 | CME_Caltagirone_Gela_Lotto_1_rev_B_E140.vis | 2022-10-13 | IM | c | AN010 | FABBRICATO/STAZIONE DI NISCEMI - IMPIANTI SECURITY | AN01 | FABBRICATO/STAZIONE DI NISCEMI | AN010 | FABBRICATO/STAZIONE DI NISCEMI - IMPIANTI SECURITY |  |  | AN3 | Impianto controllo accessi / Impianto antintrusione | EI.TU.P.2 06.A | Posa in opera di tubi rigidi o flessibili in P.V.C. a vista su opere metalliche o in muratura del diametro esterno sino a 25 mm | m | 0.53 | 160 | 84.8 | 100 | EI | EI.TU | OS19
1868 | CME_Caltagirone_Gela_Lotto_1_rev_B_E140.vis | 2022-10-13 | IM | c | AN010 | FABBRICATO/STAZIONE DI NISCEMI - IMPIANTI SECURITY | AN01 | FABBRICATO/STAZIONE DI NISCEMI | AN010 | FABBRICATO/STAZIONE DI NISCEMI - IMPIANTI SECURITY |  |  | AN3 | Impianto controllo accessi / Impianto antintrusione | IT.IS.V.1000.A | Cavi per controllo accessi ed antintrusione, tipo FM10HM1 (PH30), sezione 2x0,75+ 4x0,22 mmq | m | 0.89 | 200 | 178 | 0 | IT | IT.IS | OS19
1869 | CME_Caltagirone_Gela_Lotto_1_rev_B_E140.vis | 2022-10-13 | IM | c | AN010 | FABBRICATO/STAZIONE DI NISCEMI - IMPIANTI SECURITY | AN01 | FABBRICATO/STAZIONE DI NISCEMI | AN010 | FABBRICATO/STAZIONE DI NISCEMI - IMPIANTI SECURITY |  |  | AN3 | Impianto controllo accessi / Impianto antintrusione | MaCeP.814/3510 | Cavo tripolare tipo FTG16(O)M16 da 2,5 mm2. Marcatura CE second;o Regolamento (UE) 305/2011 con classe di prestazione al fuoco ;Cca, s1b, d1, a1. Pezzatura da 250 metri. Cavi per energia isol;ati in g … 1k;V. - Rapporto di trasformazione Cu Kg/Km: 60 | m | 2.71 | 40 | 108.4 | 0 | Ma | MaCeP | OS19
1870 | CME_Caltagirone_Gela_Lotto_1_rev_B_E140.vis | 2022-10-13 | IM | c | AN010 | FABBRICATO/STAZIONE DI NISCEMI - IMPIANTI SECURITY | AN01 | FABBRICATO/STAZIONE DI NISCEMI | AN010 | FABBRICATO/STAZIONE DI NISCEMI - IMPIANTI SECURITY |  |  | AN3 | Impianto controllo accessi / Impianto antintrusione | EI.CV.P.2 01.A | Posa cavi mediante infilaggio. Per ogni cavo di sezione complessiva del rame sino a 30 mm². | m | 0.83 | 240 | 199.2 | 100 | EI | EI.CV | OS19
1871 | CME_Caltagirone_Gela_Lotto_1_rev_B_E140.vis | 2022-10-13 | IM | c | IT010 | FABBRICATO/STAZIONE DI NISCEMI - IMPIANTI MECCANICI | IT01 | FABBRICATO/STAZIONE DI NISCEMI | IT010 | FABBRICATO/STAZIONE DI NISCEMI - IMPIANTI MECCANICI |  |  | IT1 | Impianto idrico-sanitario | MO.CV.B.3106.A | Fornitura in opera di el.+tel. pozz. 40x40x40÷60x60x60 cm | cad | 51.73 | 2 | 103.46 | 37.6 | MO | MO.CV | OS03
1872 | CME_Caltagirone_Gela_Lotto_1_rev_B_E140.vis | 2022-10-13 | IM | c | IT010 | FABBRICATO/STAZIONE DI NISCEMI - IMPIANTI MECCANICI | IT01 | FABBRICATO/STAZIONE DI NISCEMI | IT010 | FABBRICATO/STAZIONE DI NISCEMI - IMPIANTI MECCANICI |  |  | IT1 | Impianto idrico-sanitario | IT.TU.B.3007.B | Fornitura e posa in opera di tubo in acciaio saldato longitudinalmente - diametro 1 . | m | 23.36 | 6 | 140.16 | 46.2 | IT | IT.TU | OS03
1873 | CME_Caltagirone_Gela_Lotto_1_rev_B_E140.vis | 2022-10-13 | IM | c | IT010 | FABBRICATO/STAZIONE DI NISCEMI - IMPIANTI MECCANICI | IT01 | FABBRICATO/STAZIONE DI NISCEMI | IT010 | FABBRICATO/STAZIONE DI NISCEMI - IMPIANTI MECCANICI |  |  | IT1 | Impianto idrico-sanitario | IT.TU.B.3004.C | Fornitura e posa in opera di tubo in acciaio zincato saldato longitudinalmente - diametro 1 . | m | 21.42 | 5 | 107.1 | 50.4 | IT | IT.TU | OS03
1874 | CME_Caltagirone_Gela_Lotto_1_rev_B_E140.vis | 2022-10-13 | IM | c | IT010 | FABBRICATO/STAZIONE DI NISCEMI - IMPIANTI MECCANICI | IT01 | FABBRICATO/STAZIONE DI NISCEMI | IT010 | FABBRICATO/STAZIONE DI NISCEMI - IMPIANTI MECCANICI |  |  | IT1 | Impianto idrico-sanitario | OM.ID.B.1 35.C | Valvola sfera o a saracinesca, rubinetti di arresto di qualsiasi tipo, in ottone o bronzo, tipo pesante: del diametro di un pollice | cad | 9.21 | 2 | 18.42 | 0 | OM | OM.ID | OS03
1875 | CME_Caltagirone_Gela_Lotto_1_rev_B_E140.vis | 2022-10-13 | IM | c | IT010 | FABBRICATO/STAZIONE DI NISCEMI - IMPIANTI MECCANICI | IT01 | FABBRICATO/STAZIONE DI NISCEMI | IT010 | FABBRICATO/STAZIONE DI NISCEMI - IMPIANTI MECCANICI |  |  | IT1 | Impianto idrico-sanitario | OM.ID.B.1 35.B | Valvola sfera o a saracinesca, rubinetti di arresto di qualsiasi tipo, in ottone o bronzo, tipo pesante: del diametro da 3/4 di pollice | cad | 7.36 | 4 | 29.44 | 0 | OM | OM.ID | OS03
1876 | CME_Caltagirone_Gela_Lotto_1_rev_B_E140.vis | 2022-10-13 | IM | c | IT010 | FABBRICATO/STAZIONE DI NISCEMI - IMPIANTI MECCANICI | IT01 | FABBRICATO/STAZIONE DI NISCEMI | IT010 | FABBRICATO/STAZIONE DI NISCEMI - IMPIANTI MECCANICI |  |  | IT1 | Impianto idrico-sanitario | OM.ID.B.2 10.A | Posa in opera di valvole a sfera o a saracinesca, di saracinesche di intercettazione, di rubinetti d'arresto, di valvole di ritegno | cad | 8.08 | 4 | 32.32 | 97 | OM | OM.ID | OS03
1877 | CME_Caltagirone_Gela_Lotto_1_rev_B_E140.vis | 2022-10-13 | IM | c | IT010 | FABBRICATO/STAZIONE DI NISCEMI - IMPIANTI MECCANICI | IT01 | FABBRICATO/STAZIONE DI NISCEMI | IT010 | FABBRICATO/STAZIONE DI NISCEMI - IMPIANTI MECCANICI |  |  | IT1 | Impianto idrico-sanitario | IT.TF.A.3012.D | Fornitura e posa in opera di filtro raccoglitore di impurità a Y in bronzo filettato PN16. Sono compresi il trasporto. lo scarico, le prove idrauliche - diam 1 . | cad | 23.21 | 2 | 46.42 | 5.6 | IT | IT.TF | OS03
1878 | CME_Caltagirone_Gela_Lotto_1_rev_B_E140.vis | 2022-10-13 | IM | c | IT010 | FABBRICATO/STAZIONE DI NISCEMI - IMPIANTI MECCANICI | IT01 | FABBRICATO/STAZIONE DI NISCEMI | IT010 | FABBRICATO/STAZIONE DI NISCEMI - IMPIANTI MECCANICI |  |  | IT1 | Impianto idrico-sanitario | VA.RS6J.A01.17.0005 | Fornitura e posa di Tubo in multistrato PEXB-AL-PEXB a norma UNI TS 11343: Ø 26 mm x 3", spessore alluminio 0,40 mm | m | 7.73 | 70 | 541.1 | 58.8 | VA | VA.RS | OS03
1879 | CME_Caltagirone_Gela_Lotto_1_rev_B_E140.vis | 2022-10-13 | IM | c | IT010 | FABBRICATO/STAZIONE DI NISCEMI - IMPIANTI MECCANICI | IT01 | FABBRICATO/STAZIONE DI NISCEMI | IT010 | FABBRICATO/STAZIONE DI NISCEMI - IMPIANTI MECCANICI |  |  | IT1 | Impianto idrico-sanitario | VA.RS6J.A01.17.0004 | Fornitura e posa di Tubo in multistrato PEXB-AL-PEXB a norma UNI TS 11343: Ø 20 mm x 2", spessore alluminio 0,30 mm | m | 6.13 | 90 | 551.7 | 74.1 | VA | VA.RS | OS03
1880 | CME_Caltagirone_Gela_Lotto_1_rev_B_E140.vis | 2022-10-13 | IM | c | IT010 | FABBRICATO/STAZIONE DI NISCEMI - IMPIANTI MECCANICI | IT01 | FABBRICATO/STAZIONE DI NISCEMI | IT010 | FABBRICATO/STAZIONE DI NISCEMI - IMPIANTI MECCANICI |  |  | IT1 | Impianto idrico-sanitario | IT.TF.A.3005.A | Fornitura e posa in opera di valvola a farfalla wafer con riduttore, in ghisa GG25, PN16, disco in ghisa GS-40, anello in EPDM, albero in acciaio INOX - DN 50. | cad | 247.27 | 2 | 494.54 | 7.7 | IT | IT.TF | OS03
1881 | CME_Caltagirone_Gela_Lotto_1_rev_B_E140.vis | 2022-10-13 | IM | c | IT010 | FABBRICATO/STAZIONE DI NISCEMI - IMPIANTI MECCANICI | IT01 | FABBRICATO/STAZIONE DI NISCEMI | IT010 | FABBRICATO/STAZIONE DI NISCEMI - IMPIANTI MECCANICI |  |  | IT1 | Impianto idrico-sanitario | OM.TU.C.3 01.C | Impianto di distribuzione idro-sanitario, realizzato con tubazioni in: polietilene reticolato | cad | 51.45 | 18 | 926.1 | 68.7 | OM | OM.TU | OS03
1882 | CME_Caltagirone_Gela_Lotto_1_rev_B_E140.vis | 2022-10-13 | IM | c | IT010 | FABBRICATO/STAZIONE DI NISCEMI - IMPIANTI MECCANICI | IT01 | FABBRICATO/STAZIONE DI NISCEMI | IT010 | FABBRICATO/STAZIONE DI NISCEMI - IMPIANTI MECCANICI |  |  | IT1 | Impianto idrico-sanitario | OM.RI.B.1 05.A | Fornitura di scaldabagno elettrico in acciaio porcellanato o vetrificato completo di termostato e accessori, della capacità di 10-15 litri | cad | 89.78 | 1 | 89.78 | 0 | OM | OM.RI | OS03
1883 | CME_Caltagirone_Gela_Lotto_1_rev_B_E140.vis | 2022-10-13 | IM | c | IT010 | FABBRICATO/STAZIONE DI NISCEMI - IMPIANTI MECCANICI | IT01 | FABBRICATO/STAZIONE DI NISCEMI | IT010 | FABBRICATO/STAZIONE DI NISCEMI - IMPIANTI MECCANICI |  |  | IT1 | Impianto idrico-sanitario | OM.RI.B.2 05.A | Posa in opera di scaldabagni dei nn. OM.RI.B.105/106/107 | cad | 99.09 | 1 | 99.09 | 97.1 | OM | OM.RI | OS03
1884 | CME_Caltagirone_Gela_Lotto_1_rev_B_E140.vis | 2022-10-13 | IM | c | IT010 | FABBRICATO/STAZIONE DI NISCEMI - IMPIANTI MECCANICI | IT01 | FABBRICATO/STAZIONE DI NISCEMI | IT010 | FABBRICATO/STAZIONE DI NISCEMI - IMPIANTI MECCANICI |  |  | IT1 | Impianto idrico-sanitario | OM.ID.B.1 30.B | Fornitura di rubinetto ad angolo per cassetta di cacciata: da 1/2 pollice | cad | 5.27 | 4 | 21.08 | 0 | OM | OM.ID | OS03
1885 | CME_Caltagirone_Gela_Lotto_1_rev_B_E140.vis | 2022-10-13 | IM | c | IT010 | FABBRICATO/STAZIONE DI NISCEMI - IMPIANTI MECCANICI | IT01 | FABBRICATO/STAZIONE DI NISCEMI | IT010 | FABBRICATO/STAZIONE DI NISCEMI - IMPIANTI MECCANICI |  |  | IT1 | Impianto idrico-sanitario | OM.ID.B.2 20.A | Posa in opera di rubinetti di erogazione | cad | 4.92 | 4 | 19.68 | 97.2 | OM | OM.ID | OS03
1886 | CME_Caltagirone_Gela_Lotto_1_rev_B_E140.vis | 2022-10-13 | IM | c | IT010 | FABBRICATO/STAZIONE DI NISCEMI - IMPIANTI MECCANICI | IT01 | FABBRICATO/STAZIONE DI NISCEMI | IT010 | FABBRICATO/STAZIONE DI NISCEMI - IMPIANTI MECCANICI |  |  | IT1 | Impianto idrico-sanitario | OM.ID.C.1 10.A | Apparecchiatura per cassette di scarico | cad | 63.88 | 4 | 255.52 | 0 | OM | OM.ID | OS03
1887 | CME_Caltagirone_Gela_Lotto_1_rev_B_E140.vis | 2022-10-13 | IM | c | IT010 | FABBRICATO/STAZIONE DI NISCEMI - IMPIANTI MECCANICI | IT01 | FABBRICATO/STAZIONE DI NISCEMI | IT010 | FABBRICATO/STAZIONE DI NISCEMI - IMPIANTI MECCANICI |  |  | IT1 | Impianto idrico-sanitario | OM.ID.C.1 25.A | Pulsante pneumatico o manopola comando per scarico cassetta WC | cad | 9.58 | 4 | 38.32 | 0 | OM | OM.ID | OS03
1888 | CME_Caltagirone_Gela_Lotto_1_rev_B_E140.vis | 2022-10-13 | IM | c | IT010 | FABBRICATO/STAZIONE DI NISCEMI - IMPIANTI MECCANICI | IT01 | FABBRICATO/STAZIONE DI NISCEMI | IT010 | FABBRICATO/STAZIONE DI NISCEMI - IMPIANTI MECCANICI |  |  | IT1 | Impianto idrico-sanitario | OM.ID.C.1 30.A | Tubo di acciaio zincato di discesa, fra la cassetta di scarico ed il vaso | cad | 9.25 | 4 | 37 | 0 | OM | OM.ID | OS03
1889 | CME_Caltagirone_Gela_Lotto_1_rev_B_E140.vis | 2022-10-13 | IM | c | IT010 | FABBRICATO/STAZIONE DI NISCEMI - IMPIANTI MECCANICI | IT01 | FABBRICATO/STAZIONE DI NISCEMI | IT010 | FABBRICATO/STAZIONE DI NISCEMI - IMPIANTI MECCANICI |  |  | IT1 | Impianto idrico-sanitario | OM.ID.C.1 32.A | Coni di gomma per imboccatura del tubo di scarico per vasi a sedere | cad | 0.83 | 4 | 3.32 | 0 | OM | OM.ID | OS03
1890 | CME_Caltagirone_Gela_Lotto_1_rev_B_E140.vis | 2022-10-13 | IM | c | IT010 | FABBRICATO/STAZIONE DI NISCEMI - IMPIANTI MECCANICI | IT01 | FABBRICATO/STAZIONE DI NISCEMI | IT010 | FABBRICATO/STAZIONE DI NISCEMI - IMPIANTI MECCANICI |  |  | IT1 | Impianto idrico-sanitario | OM.ID.C.2 01.A | Posa in opera di cassette di scarico di qualsiasi tipo e capacità. | cad | 15.18 | 4 | 60.72 | 97.1 | OM | OM.ID | OS03
1891 | CME_Caltagirone_Gela_Lotto_1_rev_B_E140.vis | 2022-10-13 | IM | c | IT010 | FABBRICATO/STAZIONE DI NISCEMI - IMPIANTI MECCANICI | IT01 | FABBRICATO/STAZIONE DI NISCEMI | IT010 | FABBRICATO/STAZIONE DI NISCEMI - IMPIANTI MECCANICI |  |  | IT1 | Impianto idrico-sanitario | OM.ID.C.1 01.A | Cassetta di scarico di colore bianco in porcellana vetrificata, per installazione alta | cad | 29.02 | 4 | 116.08 | 0 | OM | OM.ID | OS03
1892 | CME_Caltagirone_Gela_Lotto_1_rev_B_E140.vis | 2022-10-13 | IM | c | IT010 | FABBRICATO/STAZIONE DI NISCEMI - IMPIANTI MECCANICI | IT01 | FABBRICATO/STAZIONE DI NISCEMI | IT010 | FABBRICATO/STAZIONE DI NISCEMI - IMPIANTI MECCANICI |  |  | IT1 | Impianto idrico-sanitario | OM.ID.V.3 27.A | Fornitura e posa in opera di tubi flessibili in acciaio inox. | cad | 7.33 | 18 | 131.94 | 53.9 | OM | OM.ID | OS03
1893 | CME_Caltagirone_Gela_Lotto_1_rev_B_E140.vis | 2022-10-13 | IM | c | IT010 | FABBRICATO/STAZIONE DI NISCEMI - IMPIANTI MECCANICI | IT01 | FABBRICATO/STAZIONE DI NISCEMI | IT010 | FABBRICATO/STAZIONE DI NISCEMI - IMPIANTI MECCANICI |  |  | IT1 | Impianto idrico-sanitario | OM.ID.B.1 02.B | Fornitura di gruppi miscelatori monocomando per lavabi, lavelli e bidet, con bocca di erogazione mobile | cad | 81.28 | 4 | 325.12 | 0 | OM | OM.ID | OS03
1894 | CME_Caltagirone_Gela_Lotto_1_rev_B_E140.vis | 2022-10-13 | IM | c | IT010 | FABBRICATO/STAZIONE DI NISCEMI - IMPIANTI MECCANICI | IT01 | FABBRICATO/STAZIONE DI NISCEMI | IT010 | FABBRICATO/STAZIONE DI NISCEMI - IMPIANTI MECCANICI |  |  | IT1 | Impianto idrico-sanitario | OM.ID.B.2 05.A | Posa in opera di gruppi miscelatori | cad | 10.14 | 4 | 40.56 | 97.1 | OM | OM.ID | OS03
1895 | CME_Caltagirone_Gela_Lotto_1_rev_B_E140.vis | 2022-10-13 | IM | c | IT010 | FABBRICATO/STAZIONE DI NISCEMI - IMPIANTI MECCANICI | IT01 | FABBRICATO/STAZIONE DI NISCEMI | IT010 | FABBRICATO/STAZIONE DI NISCEMI - IMPIANTI MECCANICI |  |  | IT1 | Impianto idrico-sanitario | OM.ID.D.1 20.C | Sifone in ottone cromato per lavabi, lavelli, bidet e simili, con tubo a parete cromato e rosone: con scarico da due pollici | cad | 19.97 | 4 | 79.88 | 0 | OM | OM.ID | OS03
1896 | CME_Caltagirone_Gela_Lotto_1_rev_B_E140.vis | 2022-10-13 | IM | c | IT010 | FABBRICATO/STAZIONE DI NISCEMI - IMPIANTI MECCANICI | IT01 | FABBRICATO/STAZIONE DI NISCEMI | IT010 | FABBRICATO/STAZIONE DI NISCEMI - IMPIANTI MECCANICI |  |  | IT1 | Impianto idrico-sanitario | OM.ID.D.2 06.A | Posa in opera di sifone per lavabi, lavelli, bidet, o similari | cad | 11.11 | 4 | 44.44 | 97.1 | OM | OM.ID | OS03
1897 | CME_Caltagirone_Gela_Lotto_1_rev_B_E140.vis | 2022-10-13 | IM | c | IT010 | FABBRICATO/STAZIONE DI NISCEMI - IMPIANTI MECCANICI | IT01 | FABBRICATO/STAZIONE DI NISCEMI | IT010 | FABBRICATO/STAZIONE DI NISCEMI - IMPIANTI MECCANICI |  |  | IT1 | Impianto idrico-sanitario | OM.CZ.D.3114.B | Fornitura e posa in opera di pozzetto sifonato a base quadrata in calcestruzzo vibrato e armato a doppia parete, posto in opera in - pozzetto sifonato dimensioni 40 x 40 cm. | cad | 127.71 | 2 | 255.42 | 22.4 | OM | OM.CZ | OS03
1898 | CME_Caltagirone_Gela_Lotto_1_rev_B_E140.vis | 2022-10-13 | IM | c | IT010 | FABBRICATO/STAZIONE DI NISCEMI - IMPIANTI MECCANICI | IT01 | FABBRICATO/STAZIONE DI NISCEMI | IT010 | FABBRICATO/STAZIONE DI NISCEMI - IMPIANTI MECCANICI |  |  | IT1 | Impianto idrico-sanitario | OM.ID.D.1 05.A | Pilette sifonate per pavimenti, sia quadrate che circolari: in ghisa smaltata per ogni cm di lato o di diametro | cm | 0.84 | 40 | 33.6 | 0 | OM | OM.ID | OS03
1899 | CME_Caltagirone_Gela_Lotto_1_rev_B_E140.vis | 2022-10-13 | IM | c | IT010 | FABBRICATO/STAZIONE DI NISCEMI - IMPIANTI MECCANICI | IT01 | FABBRICATO/STAZIONE DI NISCEMI | IT010 | FABBRICATO/STAZIONE DI NISCEMI - IMPIANTI MECCANICI |  |  | IT1 | Impianto idrico-sanitario | OM.ID.D.2 01.A | Posa in opera di piletta di scarico sifonata per pavimenti | cad | 13.18 | 4 | 52.72 | 97 | OM | OM.ID | OS03
1900 | CME_Caltagirone_Gela_Lotto_1_rev_B_E140.vis | 2022-10-13 | IM | c | IT010 | FABBRICATO/STAZIONE DI NISCEMI - IMPIANTI MECCANICI | IT01 | FABBRICATO/STAZIONE DI NISCEMI | IT010 | FABBRICATO/STAZIONE DI NISCEMI - IMPIANTI MECCANICI |  |  | IT1 | Impianto idrico-sanitario | OM.TU.C.3 10.C | Rete di scarico per impianti idro-sanitari, realizzato con tubazioni in: polietilene | cad | 49.92 | 8 | 399.36 | 39.3 | OM | OM.TU | OS03
1901 | CME_Caltagirone_Gela_Lotto_1_rev_B_E140.vis | 2022-10-13 | IM | c | IT010 | FABBRICATO/STAZIONE DI NISCEMI - IMPIANTI MECCANICI | IT01 | FABBRICATO/STAZIONE DI NISCEMI | IT010 | FABBRICATO/STAZIONE DI NISCEMI - IMPIANTI MECCANICI |  |  | IT3 | HVAC | EI.AV.C.1101.B | Fornitura di cassetta di derivazione stagna IP55 di dimensioni 120x80x50 mm | cad | 3.51 | 14 | 49.14 | 0 | EI | EI.AV | OS28
1902 | CME_Caltagirone_Gela_Lotto_1_rev_B_E140.vis | 2022-10-13 | IM | c | IT010 | FABBRICATO/STAZIONE DI NISCEMI - IMPIANTI MECCANICI | IT01 | FABBRICATO/STAZIONE DI NISCEMI | IT010 | FABBRICATO/STAZIONE DI NISCEMI - IMPIANTI MECCANICI |  |  | IT3 | HVAC | TC.RR.E.1002.P | Quadro elettrico con alimentatore 48Vdc - 24Vac e 12Vdc | cad | 848.98 | 1 | 848.98 | 0 | TC | TC.RR | OS28
1903 | CME_Caltagirone_Gela_Lotto_1_rev_B_E140.vis | 2022-10-13 | IM | c | IT010 | FABBRICATO/STAZIONE DI NISCEMI - IMPIANTI MECCANICI | IT01 | FABBRICATO/STAZIONE DI NISCEMI | IT010 | FABBRICATO/STAZIONE DI NISCEMI - IMPIANTI MECCANICI |  |  | IT3 | HVAC | VA.RS6J.A01.17.0006 | Fornitura e posa in opera di PLC ridondato | cad | 14395.34 | 1 | 14395.34 | 28 | VA | VA.RS | OS28
1904 | CME_Caltagirone_Gela_Lotto_1_rev_B_E140.vis | 2022-10-13 | IM | c | IT010 | FABBRICATO/STAZIONE DI NISCEMI - IMPIANTI MECCANICI | IT01 | FABBRICATO/STAZIONE DI NISCEMI | IT010 | FABBRICATO/STAZIONE DI NISCEMI - IMPIANTI MECCANICI |  |  | IT3 | HVAC | EI.AV.C.2106.C | Posa di cassetta di derivazione con fissaggio a muro mediante viti o stop | cad | 7.84 | 14 | 109.76 | 100 | EI | EI.AV | OS28
1905 | CME_Caltagirone_Gela_Lotto_1_rev_B_E140.vis | 2022-10-13 | IM | c | IT010 | FABBRICATO/STAZIONE DI NISCEMI - IMPIANTI MECCANICI | IT01 | FABBRICATO/STAZIONE DI NISCEMI | IT010 | FABBRICATO/STAZIONE DI NISCEMI - IMPIANTI MECCANICI |  |  | IT3 | HVAC | TC.CS.A.1002.A | Fornitura a piè d'opera di cavo di rete UTP 4x2x24AWG cat. 6e con guaina LSZH | m | 0.8 | 140 | 112 | 0 | TC | TC.CS | OS28
1906 | CME_Caltagirone_Gela_Lotto_1_rev_B_E140.vis | 2022-10-13 | IM | c | IT010 | FABBRICATO/STAZIONE DI NISCEMI - IMPIANTI MECCANICI | IT01 | FABBRICATO/STAZIONE DI NISCEMI | IT010 | FABBRICATO/STAZIONE DI NISCEMI - IMPIANTI MECCANICI |  |  | IT3 | HVAC | EI.CV.P.2 01.A | Posa cavi mediante infilaggio. Per ogni cavo di sezione complessiva del rame sino a 30 mm². | m | 0.83 | 140 | 116.2 | 100 | EI | EI.CV | OS28
1907 | CME_Caltagirone_Gela_Lotto_1_rev_B_E140.vis | 2022-10-13 | IM | c | IT010 | FABBRICATO/STAZIONE DI NISCEMI - IMPIANTI MECCANICI | IT01 | FABBRICATO/STAZIONE DI NISCEMI | IT010 | FABBRICATO/STAZIONE DI NISCEMI - IMPIANTI MECCANICI |  |  | IT3 | HVAC | EI.TU.P.1 02.C | Tubo in P.V.C. pesante diametro 25 mm | m | 0.29 | 140 | 40.6 | 0 | EI | EI.TU | OS28
1908 | CME_Caltagirone_Gela_Lotto_1_rev_B_E140.vis | 2022-10-13 | IM | c | IT010 | FABBRICATO/STAZIONE DI NISCEMI - IMPIANTI MECCANICI | IT01 | FABBRICATO/STAZIONE DI NISCEMI | IT010 | FABBRICATO/STAZIONE DI NISCEMI - IMPIANTI MECCANICI |  |  | IT3 | HVAC | EI.TU.P.2 06.A | Posa in opera di tubi rigidi o flessibili in P.V.C. a vista su opere metalliche o in muratura del diametro esterno sino a 25 mm | m | 0.53 | 140 | 74.2 | 100 | EI | EI.TU | OS28
1909 | CME_Caltagirone_Gela_Lotto_1_rev_B_E140.vis | 2022-10-13 | IM | c | IT010 | FABBRICATO/STAZIONE DI NISCEMI - IMPIANTI MECCANICI | IT01 | FABBRICATO/STAZIONE DI NISCEMI | IT010 | FABBRICATO/STAZIONE DI NISCEMI - IMPIANTI MECCANICI |  |  | IT3 | HVAC | IT.TU.E.3001.A | Fornitura e posa in opera di tubazione rigida in polipropilene PP autoestinguente - diametro esterno 32 mm. | m | 8.08 | 56 | 452.48 | 60.5 | IT | IT.TU | OS28
1910 | CME_Caltagirone_Gela_Lotto_1_rev_B_E140.vis | 2022-10-13 | IM | c | IT010 | FABBRICATO/STAZIONE DI NISCEMI - IMPIANTI MECCANICI | IT01 | FABBRICATO/STAZIONE DI NISCEMI | IT010 | FABBRICATO/STAZIONE DI NISCEMI - IMPIANTI MECCANICI |  |  | IT3 | HVAC | OM.CZ.A.1001.E | Fornitura di pozzetto di raccordo non carrabile in calcestruzzo vibrato e armato - elemento di fondo 60x60x60 cm. | cad | 27.89 | 4 | 111.56 | 0 | OM | OM.CZ | OS28
1911 | CME_Caltagirone_Gela_Lotto_1_rev_B_E140.vis | 2022-10-13 | IM | c | IT010 | FABBRICATO/STAZIONE DI NISCEMI - IMPIANTI MECCANICI | IT01 | FABBRICATO/STAZIONE DI NISCEMI | IT010 | FABBRICATO/STAZIONE DI NISCEMI - IMPIANTI MECCANICI |  |  | IT3 | HVAC | OM.CZ.A.2001.E | Posa in opera di pozzetto di raccordo non carrabile in calcestruzzo vibrato.Esclusi gli scavi, il rinfianco, il rinterro. - elemento di fondo 60x60x60 cm. | cad | 35.17 | 4 | 140.68 | 97.3 | OM | OM.CZ | OS28
1912 | CME_Caltagirone_Gela_Lotto_1_rev_B_E140.vis | 2022-10-13 | IM | c | IT010 | FABBRICATO/STAZIONE DI NISCEMI - IMPIANTI MECCANICI | IT01 | FABBRICATO/STAZIONE DI NISCEMI | IT010 | FABBRICATO/STAZIONE DI NISCEMI - IMPIANTI MECCANICI |  |  | IT3 | HVAC | OM.CZ.A.1001.J | Fornitura di pozzetto di raccordo non carrabile in calcestruzzo vibrato e armato - elemento di prolunga 60x60x60 cm. | cad | 26.44 | 4 | 105.76 | 0 | OM | OM.CZ | OS28
1913 | CME_Caltagirone_Gela_Lotto_1_rev_B_E140.vis | 2022-10-13 | IM | c | IT010 | FABBRICATO/STAZIONE DI NISCEMI - IMPIANTI MECCANICI | IT01 | FABBRICATO/STAZIONE DI NISCEMI | IT010 | FABBRICATO/STAZIONE DI NISCEMI - IMPIANTI MECCANICI |  |  | IT3 | HVAC | OM.CZ.A.2001.J | Posa in opera di pozzetto di raccordo non carrabile in calcestruzzo vibrato.Esclusi gli scavi, il rinfianco, il rinterro. - elemento di prolunga 60x60x60 cm. | cad | 35.17 | 4 | 140.68 | 97.3 | OM | OM.CZ | OS28
1914 | CME_Caltagirone_Gela_Lotto_1_rev_B_E140.vis | 2022-10-13 | IM | c | IT010 | FABBRICATO/STAZIONE DI NISCEMI - IMPIANTI MECCANICI | IT01 | FABBRICATO/STAZIONE DI NISCEMI | IT010 | FABBRICATO/STAZIONE DI NISCEMI - IMPIANTI MECCANICI |  |  | IT3 | HVAC | OM.CZ.A.1001.O | Fornitura di pozzetto di raccordo non carrabile in calcestruzzo vibrato e armato - coperchio ispezionabile per pozzetto 60x60 cm. | cad | 16.07 | 4 | 64.28 | 0 | OM | OM.CZ | OS28
1915 | CME_Caltagirone_Gela_Lotto_1_rev_B_E140.vis | 2022-10-13 | IM | c | IT010 | FABBRICATO/STAZIONE DI NISCEMI - IMPIANTI MECCANICI | IT01 | FABBRICATO/STAZIONE DI NISCEMI | IT010 | FABBRICATO/STAZIONE DI NISCEMI - IMPIANTI MECCANICI |  |  | IT3 | HVAC | OM.CZ.A.2001.O | Posa in opera di pozzetto di raccordo non carrabile in calcestruzzo vibrato.Esclusi gli scavi, il rinfianco, il rinterro. - coperchio ispezionabile per pozzetto 60x60 cm. | cad | 4.89 | 4 | 19.56 | 80.6 | OM | OM.CZ | OS28
1916 | CME_Caltagirone_Gela_Lotto_1_rev_B_E140.vis | 2022-10-13 | IM | c | IT010 | FABBRICATO/STAZIONE DI NISCEMI - IMPIANTI MECCANICI | IT01 | FABBRICATO/STAZIONE DI NISCEMI | IT010 | FABBRICATO/STAZIONE DI NISCEMI - IMPIANTI MECCANICI |  |  | IT3 | HVAC | BA.MT.A.3 35.B | Strato drenante, costituito da materiale granulare, ghiaia e sabbia, dello spessore di 40 cm | m² | 11.75 | 5.76 | 67.68 | 2.4 | BA | BA.MT | OS28
1917 | CME_Caltagirone_Gela_Lotto_1_rev_B_E140.vis | 2022-10-13 | IM | c | IT010 | FABBRICATO/STAZIONE DI NISCEMI - IMPIANTI MECCANICI | IT01 | FABBRICATO/STAZIONE DI NISCEMI | IT010 | FABBRICATO/STAZIONE DI NISCEMI - IMPIANTI MECCANICI |  |  | IT3 | HVAC | VA.RS6J.A01.17.0017 | Fornitura e posa in opera di estrattore cassonato silenziato idoneo ad operare in continuo oltre 120°C, dotato di inverter, portata fino a 1200 mc/h prevalenza circa 300 Pa. Comprese connessioni elettriche, set-up e monitor LCD di comando e controllo | cad | 2039.67 | 2 | 4079.34 | 7.8 | VA | VA.RS | OS28
1918 | CME_Caltagirone_Gela_Lotto_1_rev_B_E140.vis | 2022-10-13 | IM | c | IT010 | FABBRICATO/STAZIONE DI NISCEMI - IMPIANTI MECCANICI | IT01 | FABBRICATO/STAZIONE DI NISCEMI | IT010 | FABBRICATO/STAZIONE DI NISCEMI - IMPIANTI MECCANICI |  |  | IT3 | HVAC | IT.IV.K.3023.E | Serranda di sovrappressione con telaio in acciaio zincato ed alette in alluminio naturale, passo 50 mm, completa di rete antitopo - Altezza 550 mm. | cad | 293.56 | 2 | 587.12 | 30.1 | IT | IT.IV | OS28
1919 | CME_Caltagirone_Gela_Lotto_1_rev_B_E140.vis | 2022-10-13 | IM | c | IT010 | FABBRICATO/STAZIONE DI NISCEMI - IMPIANTI MECCANICI | IT01 | FABBRICATO/STAZIONE DI NISCEMI | IT010 | FABBRICATO/STAZIONE DI NISCEMI - IMPIANTI MECCANICI |  |  | IT3 | HVAC | IT.IV.K.3041.D | Serranda di taratura con telaio e pale in alluminio estruso con profilo alato, passo alette 100 mm, spessore cassa 120 mm - Base 500 mm. | cad | 355.74 | 3 | 1067.22 | 24.9 | IT | IT.IV | OS28
1920 | CME_Caltagirone_Gela_Lotto_1_rev_B_E140.vis | 2022-10-13 | IM | c | IT010 | FABBRICATO/STAZIONE DI NISCEMI - IMPIANTI MECCANICI | IT01 | FABBRICATO/STAZIONE DI NISCEMI | IT010 | FABBRICATO/STAZIONE DI NISCEMI - IMPIANTI MECCANICI |  |  | IT3 | HVAC | IT.IV.K.3042.E | Serranda di taratura con telaio e pale in alluminio estruso con profilo alato, passo alette 100 mm, spessore cassa 120 mm - Base 600 mm. | cad | 408.06 | 3 | 1224.18 | 21.7 | IT | IT.IV | OS28
1921 | CME_Caltagirone_Gela_Lotto_1_rev_B_E140.vis | 2022-10-13 | IM | c | IT010 | FABBRICATO/STAZIONE DI NISCEMI - IMPIANTI MECCANICI | IT01 | FABBRICATO/STAZIONE DI NISCEMI | IT010 | FABBRICATO/STAZIONE DI NISCEMI - IMPIANTI MECCANICI |  |  | IT3 | HVAC | IT.IV.N.3014.C | Griglia di aspirazione in acciaio zincato con rete di protezione, alette orizzontali in acciaio zincato, completa di controtelaio - Base 800 mm. | cad | 192.11 | 3 | 576.33 | 16.9 | IT | IT.IV | OS28
1922 | CME_Caltagirone_Gela_Lotto_1_rev_B_E140.vis | 2022-10-13 | IM | c | IT010 | FABBRICATO/STAZIONE DI NISCEMI - IMPIANTI MECCANICI | IT01 | FABBRICATO/STAZIONE DI NISCEMI | IT010 | FABBRICATO/STAZIONE DI NISCEMI - IMPIANTI MECCANICI |  |  | IT3 | HVAC | IT.IV.N.3014.E | Griglia di aspirazione in acciaio zincato con rete di protezione, alette orizzontali in acciaio zincato, completa di controtelaio - Base 1.200 mm. | cad | 252.19 | 3 | 756.57 | 12.9 | IT | IT.IV | OS28
1923 | CME_Caltagirone_Gela_Lotto_1_rev_B_E140.vis | 2022-10-13 | IM | c | IT010 | FABBRICATO/STAZIONE DI NISCEMI - IMPIANTI MECCANICI | IT01 | FABBRICATO/STAZIONE DI NISCEMI | IT010 | FABBRICATO/STAZIONE DI NISCEMI - IMPIANTI MECCANICI |  |  | IT3 | HVAC | IT.IV.N.3014.B | Griglia di aspirazione in acciaio zincato con rete di protezione, alette orizzontali in acciaio zincato, completa di controtelaio - Base 600 mm. | cad | 156.33 | 11 | 1719.63 | 20.7 | IT | IT.IV | OS28
1924 | CME_Caltagirone_Gela_Lotto_1_rev_B_E140.vis | 2022-10-13 | IM | c | IT010 | FABBRICATO/STAZIONE DI NISCEMI - IMPIANTI MECCANICI | IT01 | FABBRICATO/STAZIONE DI NISCEMI | IT010 | FABBRICATO/STAZIONE DI NISCEMI - IMPIANTI MECCANICI |  |  | IT3 | HVAC | IT.TF.G.3000.A | Fornitura e posa in opera di sonda di temperatura ambiente da esterno incontenitore. - grado di protezione compresa tra IP 54 e IP 65, per montaggio a parete, campo di misura -40 ÷ 40 °C. | cad | 46.66 | 16 | 746.56 | 31.6 | IT | IT.TF | OS28
1925 | CME_Caltagirone_Gela_Lotto_1_rev_B_E140.vis | 2022-10-13 | IM | c | IT010 | FABBRICATO/STAZIONE DI NISCEMI - IMPIANTI MECCANICI | IT01 | FABBRICATO/STAZIONE DI NISCEMI | IT010 | FABBRICATO/STAZIONE DI NISCEMI - IMPIANTI MECCANICI |  |  | IT3 | HVAC | VA.RS6J.A01.17.0016 | Pressostato differenziale per la segnalazione dello stato della pulizia dei filtri in unità di filtraggio o nel funzionamento dei ventilatori | cad | 72.6 | 4 | 290.4 | 46.4 | VA | VA.RS | OS28
1926 | CME_Caltagirone_Gela_Lotto_1_rev_B_E140.vis | 2022-10-13 | IM | c | IT010 | FABBRICATO/STAZIONE DI NISCEMI - IMPIANTI MECCANICI | IT01 | FABBRICATO/STAZIONE DI NISCEMI | IT010 | FABBRICATO/STAZIONE DI NISCEMI - IMPIANTI MECCANICI |  |  | IT3 | HVAC | OM.ME.C.3 10.B | Acciaio in profilati cavi, trafilati a freddo, di qualsiasi tipo e forma, per cancelli, inferriate, ringhiere e simili | kg | 2.7 | 320 | 864 | 24.1 | OM | OM.ME | OS28
1927 | CME_Caltagirone_Gela_Lotto_1_rev_B_E140.vis | 2022-10-13 | IM | c | IT010 | FABBRICATO/STAZIONE DI NISCEMI - IMPIANTI MECCANICI | IT01 | FABBRICATO/STAZIONE DI NISCEMI | IT010 | FABBRICATO/STAZIONE DI NISCEMI - IMPIANTI MECCANICI |  |  | IT3 | HVAC | OM.ME.C.3 10.C | Sovrapprezzo alle sottovoci nn. OM.ME.C.310.A/B quando anziché la verniciatura è richiesta la zincatura | kg | 0.22 | 320 | 70.4 | 0 | OM | OM.ME | OS28
1928 | CME_Caltagirone_Gela_Lotto_1_rev_B_E140.vis | 2022-10-13 | IM | c | IT010 | FABBRICATO/STAZIONE DI NISCEMI - IMPIANTI MECCANICI | IT01 | FABBRICATO/STAZIONE DI NISCEMI | IT010 | FABBRICATO/STAZIONE DI NISCEMI - IMPIANTI MECCANICI |  |  | IT3 | HVAC | OM.SE.C.3 20.A | Zanzariere o anti-mosche in opera, del tipo fisso su telaio in profilati di alluminio anodizzato | m² | 22.77 | 15 | 341.55 | 37.6 | OM | OM.SE | OS28
1929 | CME_Caltagirone_Gela_Lotto_1_rev_B_E140.vis | 2022-10-13 | IM | c | IT010 | FABBRICATO/STAZIONE DI NISCEMI - IMPIANTI MECCANICI | IT01 | FABBRICATO/STAZIONE DI NISCEMI | IT010 | FABBRICATO/STAZIONE DI NISCEMI - IMPIANTI MECCANICI |  |  | IT3 | HVAC | IT.IV.D.3000.A | Estrattore d'aria costituito da chiocciola con lamiera d'acciaio verniciata a forno con basamento, motore elettrico grado di protezione IP 55, girante - Portata aria 1.000 mc/h, Hst 230 Pa, potenza 0,18 kW. | cad | 369.88 | 3 | 1109.64 | 18.3 | IT | IT.IV | OS28
1930 | CME_Caltagirone_Gela_Lotto_1_rev_B_E140.vis | 2022-10-13 | IM | c | IT010 | FABBRICATO/STAZIONE DI NISCEMI - IMPIANTI MECCANICI | IT01 | FABBRICATO/STAZIONE DI NISCEMI | IT010 | FABBRICATO/STAZIONE DI NISCEMI - IMPIANTI MECCANICI |  |  | IT3 | HVAC | VA.RS6J.A01.17.0111 | Fornitura e posa in opera di servocomando elettrico per serranda tagliafuoco, variazione di apertura tipo ON/OFF, completo di contatti ausiliari e potenziometro, alimentazione 24/48/230V, coppia erogata 38Nm circa. | cad | 271.15 | 4 | 1084.6 | 44.8 | VA | VA.RS | OS28
1931 | CME_Caltagirone_Gela_Lotto_1_rev_B_E140.vis | 2022-10-13 | IM | c | IT010 | FABBRICATO/STAZIONE DI NISCEMI - IMPIANTI MECCANICI | IT01 | FABBRICATO/STAZIONE DI NISCEMI | IT010 | FABBRICATO/STAZIONE DI NISCEMI - IMPIANTI MECCANICI |  |  | IT3 | HVAC | VA.RS6J.A01.17.0015 | Fornitura e posa in opera di condizionatore monoblocco tecnologico, con potenza frigorifera sensibile minima pari a 16.5 kW | cad | 11932.34 | 2 | 23864.68 | 4.3 | VA | VA.RS | OS28
1932 | CME_Caltagirone_Gela_Lotto_1_rev_B_E140.vis | 2022-10-13 | IM | c | IT010 | FABBRICATO/STAZIONE DI NISCEMI - IMPIANTI MECCANICI | IT01 | FABBRICATO/STAZIONE DI NISCEMI | IT010 | FABBRICATO/STAZIONE DI NISCEMI - IMPIANTI MECCANICI |  |  | IT3 | HVAC | VA.RS6J.A01.17.0013 | Fornitura e posa in opera di condizionatore monoblocco tecnologico, con potenza frigorifera sensibile minima pari a 7 kW | cad | 8820.52 | 4 | 35282.08 | 5.8 | VA | VA.RS | OS28
1933 | CME_Caltagirone_Gela_Lotto_1_rev_B_E140.vis | 2022-10-13 | IM | c | IT010 | FABBRICATO/STAZIONE DI NISCEMI - IMPIANTI MECCANICI | IT01 | FABBRICATO/STAZIONE DI NISCEMI | IT010 | FABBRICATO/STAZIONE DI NISCEMI - IMPIANTI MECCANICI |  |  | IT3 | HVAC | IT.IV.G.3001.B | Fornitura e posa in opera di condotte rettilinee a sezione circolare, spessore lamiera 8/10, dimensioni lato maggiore da 350 fino a 750 mm. | kg | 8.48 | 200 | 1696 | 35.1 | IT | IT.IV | OS28
1934 | CME_Caltagirone_Gela_Lotto_1_rev_B_E140.vis | 2022-10-13 | IM | c | IT010 | FABBRICATO/STAZIONE DI NISCEMI - IMPIANTI MECCANICI | IT01 | FABBRICATO/STAZIONE DI NISCEMI | IT010 | FABBRICATO/STAZIONE DI NISCEMI - IMPIANTI MECCANICI |  |  | IT3 | HVAC | IT.IV.G.3002.A | Fornitura e posa in opera di pezzi speciali a sezione circolare in l, dimensioni diametro da 80 a 300 mm. | kg | 9.94 | 20 | 198.8 | 25.7 | IT | IT.IV | OS28
1935 | CME_Caltagirone_Gela_Lotto_1_rev_B_E140.vis | 2022-10-13 | IM | c | IT010 | FABBRICATO/STAZIONE DI NISCEMI - IMPIANTI MECCANICI | IT01 | FABBRICATO/STAZIONE DI NISCEMI | IT010 | FABBRICATO/STAZIONE DI NISCEMI - IMPIANTI MECCANICI |  |  | IT3 | HVAC | IT.IV.G.3002.B | Fornitura e posa in opera di pezzi speciali a sezione circolare in l, dimensioni diametro da 350 a 750 mm. | kg | 10.46 | 30 | 313.8 | 28.5 | IT | IT.IV | OS28
1936 | CME_Caltagirone_Gela_Lotto_1_rev_B_E140.vis | 2022-10-13 | IM | c | IT010 | FABBRICATO/STAZIONE DI NISCEMI - IMPIANTI MECCANICI | IT01 | FABBRICATO/STAZIONE DI NISCEMI | IT010 | FABBRICATO/STAZIONE DI NISCEMI - IMPIANTI MECCANICI |  |  | IT3 | HVAC | IT.IV.N.3000.B | Griglia di transito aria dai locali, in alluminio con profilo antiluce, installata su porta, data in opera a perfetta regola d'arte, con esclusione de - Base 300 mm. x altezza 150 mm. | cad | 71.34 | 3 | 214.02 | 33.1 | IT | IT.IV | OS28
1937 | CME_Caltagirone_Gela_Lotto_1_rev_B_E140.vis | 2022-10-13 | IM | c | IT010 | FABBRICATO/STAZIONE DI NISCEMI - IMPIANTI MECCANICI | IT01 | FABBRICATO/STAZIONE DI NISCEMI | IT010 | FABBRICATO/STAZIONE DI NISCEMI - IMPIANTI MECCANICI |  |  | IT3 | HVAC | IT.IV.N.3001.B | Griglia di ripresa aria in alluminio senza rete con alette orizzontali fisse inclinate a 45°, complete di serranda e controtelaio - Base 200 mm. | cad | 79.24 | 3 | 237.72 | 26 | IT | IT.IV | OS28
1938 | CME_Caltagirone_Gela_Lotto_1_rev_B_E140.vis | 2022-10-13 | IM | c | IT010 | FABBRICATO/STAZIONE DI NISCEMI - IMPIANTI MECCANICI | IT01 | FABBRICATO/STAZIONE DI NISCEMI | IT010 | FABBRICATO/STAZIONE DI NISCEMI - IMPIANTI MECCANICI |  |  | IT3 | HVAC | VA.RS6J.A01.17.0012 | Fornitura e posa di convettore elettrico da 2000 W per montaggio a parete, completo di morsettiera, termostato ambiente, posizione di taratura antigelo, comprese le opere murarie per il fissaggio ed i collegamenti. Escluse le linee elettriche | cad | 97.22 | 2 | 194.44 | 3.3 | VA | VA.RS | OS28
1939 | CME_Caltagirone_Gela_Lotto_1_rev_B_E140.vis | 2022-10-13 | IM | c | IT010 | FABBRICATO/STAZIONE DI NISCEMI - IMPIANTI MECCANICI | IT01 | FABBRICATO/STAZIONE DI NISCEMI | IT010 | FABBRICATO/STAZIONE DI NISCEMI - IMPIANTI MECCANICI |  |  | IT1 | Impianto idrico-sanitario | VA.RS6J.A01.17.0109 | Fornitura e posa in opera di giunti di transizione a saldare PE-acciaio zincato per tubazioni di acqua, PE 100, PN 16/S5 zincato. DN 32 - 1" | cad | 27.47 | 2 | 54.94 | 21.4 | VA | VA.RS | OS03
1940 | CME_Caltagirone_Gela_Lotto_1_rev_B_E140.vis | 2022-10-13 | IM | c | IT010 | FABBRICATO/STAZIONE DI NISCEMI - IMPIANTI MECCANICI | IT01 | FABBRICATO/STAZIONE DI NISCEMI | IT010 | FABBRICATO/STAZIONE DI NISCEMI - IMPIANTI MECCANICI |  |  | IT3 | HVAC | IT.IV.K.3020.B | Serranda di sovrappressione con telaio in acciaio zincato ed alette in alluminio naturale, passo 50 mm, completa di rete antitopo - Altezza 250 mm. | cad | 187.5 | 2 | 375 | 47.2 | IT | IT.IV | OS28
1941 | CME_Caltagirone_Gela_Lotto_1_rev_B_E140.vis | 2022-10-13 | IM | c | IT010 | FABBRICATO/STAZIONE DI NISCEMI - IMPIANTI MECCANICI | IT01 | FABBRICATO/STAZIONE DI NISCEMI | IT010 | FABBRICATO/STAZIONE DI NISCEMI - IMPIANTI MECCANICI |  |  | IT3 | HVAC | IT.IV.K.3038.A | Serranda di taratura con telaio e pale in alluminio estruso con profilo alato, passo alette 100 mm, spessore cassa 120 mm - Base 200 mm. | cad | 225.2 | 2 | 450.4 | 39.3 | IT | IT.IV | OS28
1942 | CME_Caltagirone_Gela_Lotto_1_rev_B_E140.vis | 2022-10-13 | IM | c | IT010 | FABBRICATO/STAZIONE DI NISCEMI - IMPIANTI MECCANICI | IT01 | FABBRICATO/STAZIONE DI NISCEMI | IT010 | FABBRICATO/STAZIONE DI NISCEMI - IMPIANTI MECCANICI |  |  | IT3 | HVAC | VA.RS6J.A01.17.0110 | Fornitura e posa in opera di bocchette in alluminio anodizzato a barre frontali fisse, diritte o inclinate, da fissare sul pavimento sopraelevato dei centri elettronici | m² | 897.57 | 4.68 | 4200.63 | 6 | VA | VA.RS | OS28
1943 | CME_Caltagirone_Gela_Lotto_1_rev_B_E140.vis | 2022-10-13 | IM | c | IT010 | FABBRICATO/STAZIONE DI NISCEMI - IMPIANTI MECCANICI | IT01 | FABBRICATO/STAZIONE DI NISCEMI | IT010 | FABBRICATO/STAZIONE DI NISCEMI - IMPIANTI MECCANICI |  |  | IT3 | HVAC | IT.IV.C.3000.A | Elettroventilatore monofase in lamiera stampata, idoneo ad essere fissato a , 2.400 mc/h, Hst 62 Pa, potenza assorbita 0,15 kW. | cad | 286.55 | 5 | 1432.75 | 23.6 | IT | IT.IV | OS28
1944 | CME_Caltagirone_Gela_Lotto_1_rev_B_E140.vis | 2022-10-13 | IM | c | AN010 | FABBRICATO/STAZIONE DI NISCEMI - IMPIANTI SECURITY | AN01 | FABBRICATO/STAZIONE DI NISCEMI | AN010 | FABBRICATO/STAZIONE DI NISCEMI - IMPIANTI SECURITY |  |  | AN2 | Impianto TVCC | EI.AV.C.2106.C | Posa di cassetta di derivazione con fissaggio a muro mediante viti o stop | cad | 7.84 | 41 | 321.44 | 100 | EI | EI.AV | OS19
1945 | CME_Caltagirone_Gela_Lotto_1_rev_B_E140.vis | 2022-10-13 | IM | c | AN010 | FABBRICATO/STAZIONE DI NISCEMI - IMPIANTI SECURITY | AN01 | FABBRICATO/STAZIONE DI NISCEMI | AN010 | FABBRICATO/STAZIONE DI NISCEMI - IMPIANTI SECURITY |  |  | AN2 | Impianto TVCC | EI.AV.C.1101.B | Fornitura di cassetta di derivazione stagna IP55 di dimensioni 120x80x50 mm | cad | 3.51 | 35 | 122.85 | 0 | EI | EI.AV | OS19
1946 | CME_Caltagirone_Gela_Lotto_1_rev_B_E140.vis | 2022-10-13 | IM | c | AN010 | FABBRICATO/STAZIONE DI NISCEMI - IMPIANTI SECURITY | AN01 | FABBRICATO/STAZIONE DI NISCEMI | AN010 | FABBRICATO/STAZIONE DI NISCEMI - IMPIANTI SECURITY |  |  | AN2 | Impianto TVCC | EI.TU.P.1 02.C | Tubo in P.V.C. pesante diametro 25 mm | m | 0.29 | 525 | 152.25 | 0 | EI | EI.TU | OS19
1947 | CME_Caltagirone_Gela_Lotto_1_rev_B_E140.vis | 2022-10-13 | IM | c | AN010 | FABBRICATO/STAZIONE DI NISCEMI - IMPIANTI SECURITY | AN01 | FABBRICATO/STAZIONE DI NISCEMI | AN010 | FABBRICATO/STAZIONE DI NISCEMI - IMPIANTI SECURITY |  |  | AN2 | Impianto TVCC | EI.CV.P.2 01.A | Posa cavi mediante infilaggio. Per ogni cavo di sezione complessiva del rame sino a 30 mm². | m | 0.83 | 2030 | 1684.9 | 100 | EI | EI.CV | OS19
1948 | CME_Caltagirone_Gela_Lotto_1_rev_B_E140.vis | 2022-10-13 | IM | c | AN010 | FABBRICATO/STAZIONE DI NISCEMI - IMPIANTI SECURITY | AN01 | FABBRICATO/STAZIONE DI NISCEMI | AN010 | FABBRICATO/STAZIONE DI NISCEMI - IMPIANTI SECURITY |  |  | AN2 | Impianto TVCC | TC.CS.A.1002.A | Fornitura a piè d'opera di cavo di rete UTP 4x2x24AWG cat. 6e con guaina LSZH | m | 0.8 | 1050 | 840 | 0 | TC | TC.CS | OS19
1949 | CME_Caltagirone_Gela_Lotto_1_rev_B_E140.vis | 2022-10-13 | IM | c | AN010 | FABBRICATO/STAZIONE DI NISCEMI - IMPIANTI SECURITY | AN01 | FABBRICATO/STAZIONE DI NISCEMI | AN010 | FABBRICATO/STAZIONE DI NISCEMI - IMPIANTI SECURITY |  |  | AN2 | Impianto TVCC | MaCeP.814/3510 | Cavo tripolare tipo FTG16(O)M16 da 2,5 mm2. Marcatura CE second;o Regolamento (UE) 305/2011 con classe di prestazione al fuoco ;Cca, s1b, d1, a1. Pezzatura da 250 metri. Cavi per energia isol;ati in g … 1k;V. - Rapporto di trasformazione Cu Kg/Km: 60 | m | 2.71 | 600 | 1626 | 0 | Ma | MaCeP | OS19
1950 | CME_Caltagirone_Gela_Lotto_1_rev_B_E140.vis | 2022-10-13 | IM | c | AN010 | FABBRICATO/STAZIONE DI NISCEMI - IMPIANTI SECURITY | AN01 | FABBRICATO/STAZIONE DI NISCEMI | AN010 | FABBRICATO/STAZIONE DI NISCEMI - IMPIANTI SECURITY |  |  | AN2 | Impianto TVCC | TC.VS.A.1002.B | Fornitura Telecamera IP fissa di tipo Bullet: sensore fino a 1/3", risoluzione fino a 1920x1080 pixel, sensibilità fino a 0,1 lux (colori) e 0,03 lux (bianco e nero) a 50 IRE e F1,6 | cad | 602.28 | 29 | 17466.12 | 0 | TC | TC.VS | OS19
1951 | CME_Caltagirone_Gela_Lotto_1_rev_B_E140.vis | 2022-10-13 | IM | c | AN010 | FABBRICATO/STAZIONE DI NISCEMI - IMPIANTI SECURITY | AN01 | FABBRICATO/STAZIONE DI NISCEMI | AN010 | FABBRICATO/STAZIONE DI NISCEMI - IMPIANTI SECURITY |  |  | AN2 | Impianto TVCC | TC.VS.A.2001.A | Posa in opera di telecamera | cad | 174.79 | 35 | 6117.65 | 100 | TC | TC.VS | OS19
1952 | CME_Caltagirone_Gela_Lotto_1_rev_B_E140.vis | 2022-10-13 | IM | c | AN010 | FABBRICATO/STAZIONE DI NISCEMI - IMPIANTI SECURITY | AN01 | FABBRICATO/STAZIONE DI NISCEMI | AN010 | FABBRICATO/STAZIONE DI NISCEMI - IMPIANTI SECURITY |  |  | AN2 | Impianto TVCC | TC.VS.A.2002.A | Configurazione della telecamera (parametri di rete, inquadratura, IP, modifica PW di default, orario, definizione, contrasto e luminosità, messa a fuoco) | cad | 87.4 | 35 | 3059 | 100 | TC | TC.VS | OS19
1953 | CME_Caltagirone_Gela_Lotto_1_rev_B_E140.vis | 2022-10-13 | IM | c | AN010 | FABBRICATO/STAZIONE DI NISCEMI - IMPIANTI SECURITY | AN01 | FABBRICATO/STAZIONE DI NISCEMI | AN010 | FABBRICATO/STAZIONE DI NISCEMI - IMPIANTI SECURITY |  |  | AN2 | Impianto TVCC | TC.VS.L.3003.A | Fornitura e posa di Cartello area videosorvegliata | cad | 7.39 | 35 | 258.65 | 39.9 | TC | TC.VS | OS19
1954 | CME_Caltagirone_Gela_Lotto_1_rev_B_E140.vis | 2022-10-13 | IM | c | AN010 | FABBRICATO/STAZIONE DI NISCEMI - IMPIANTI SECURITY | AN01 | FABBRICATO/STAZIONE DI NISCEMI | AN010 | FABBRICATO/STAZIONE DI NISCEMI - IMPIANTI SECURITY |  |  | AN2 | Impianto TVCC | TC.ST.A.3001.A | Armadio RACK 19" 42U dimensioni 600x600x2000 | cad | 898.06 | 1 | 898.06 | 16.4 | TC | TC.ST | OS19
1955 | CME_Caltagirone_Gela_Lotto_1_rev_B_E140.vis | 2022-10-13 | IM | c | AN010 | FABBRICATO/STAZIONE DI NISCEMI - IMPIANTI SECURITY | AN01 | FABBRICATO/STAZIONE DI NISCEMI | AN010 | FABBRICATO/STAZIONE DI NISCEMI - IMPIANTI SECURITY |  |  | AN2 | Impianto TVCC | TC.VS.A.1002.F | Sovrapprezzo per ottica fino a 22 mm | cad | 60.27 | 29 | 1747.83 | 0 | TC | TC.VS | OS19
1956 | CME_Caltagirone_Gela_Lotto_1_rev_B_E140.vis | 2022-10-13 | IM | c | AN010 | FABBRICATO/STAZIONE DI NISCEMI - IMPIANTI SECURITY | AN01 | FABBRICATO/STAZIONE DI NISCEMI | AN010 | FABBRICATO/STAZIONE DI NISCEMI - IMPIANTI SECURITY |  |  | AN2 | Impianto TVCC | TC.VS.C.3003.D | Fornitura e posa di switch industriale di tipo "managed" con 2 porte combo Gigabit per fibra ottica 100BaseFx dotate di slot SFP e 8 porte PoE 10/100/1000 su RJ45 | cad | 1557.1 | 7 | 10899.7 | 5.4 | TC | TC.VS | OS19
1957 | CME_Caltagirone_Gela_Lotto_1_rev_B_E140.vis | 2022-10-13 | IM | c | AN010 | FABBRICATO/STAZIONE DI NISCEMI - IMPIANTI SECURITY | AN01 | FABBRICATO/STAZIONE DI NISCEMI | AN010 | FABBRICATO/STAZIONE DI NISCEMI - IMPIANTI SECURITY |  |  | AN2 | Impianto TVCC | TC.VS.F.3001.E | Fornitura e posa Server TIPO 2 per impianti da 16 a 50 telecamere, con storage già montato sulla macchina e certificati Energy Star - tipo HPE ProLiant DL380 Gen10 12LFF + 2 SFF o similare | cad | 13052.26 | 2 | 26104.52 | 15.4 | TC | TC.VS | OS19
1958 | CME_Caltagirone_Gela_Lotto_1_rev_B_E140.vis | 2022-10-13 | IM | c | AN010 | FABBRICATO/STAZIONE DI NISCEMI - IMPIANTI SECURITY | AN01 | FABBRICATO/STAZIONE DI NISCEMI | AN010 | FABBRICATO/STAZIONE DI NISCEMI - IMPIANTI SECURITY |  |  | AN2 | Impianto TVCC | TC.VS.I.3001.B | Fornitura e posa di Monitor LCD/LED 16/9 Wide Screen 19" | cad | 306.81 | 1 | 306.81 | 12 | TC | TC.VS | OS19
1959 | CME_Caltagirone_Gela_Lotto_1_rev_B_E140.vis | 2022-10-13 | IM | c | AN010 | FABBRICATO/STAZIONE DI NISCEMI - IMPIANTI SECURITY | AN01 | FABBRICATO/STAZIONE DI NISCEMI | AN010 | FABBRICATO/STAZIONE DI NISCEMI - IMPIANTI SECURITY |  |  | AN2 | Impianto TVCC | TC.VS.M.1001.B | Fornitura di licenza Software di videosorveglianza (per VMS base e avanzato) per ogni telecamera da gestire, comprensiva di upgrading VMS per anni 3 | cad | 326.86 | 35 | 11440.1 | 0 | TC | TC.VS | OS19
1960 | CME_Caltagirone_Gela_Lotto_1_rev_B_E140.vis | 2022-10-13 | IM | c | AN010 | FABBRICATO/STAZIONE DI NISCEMI - IMPIANTI SECURITY | AN01 | FABBRICATO/STAZIONE DI NISCEMI | AN010 | FABBRICATO/STAZIONE DI NISCEMI - IMPIANTI SECURITY |  |  | AN2 | Impianto TVCC | TC.VS.O.3001.A | Fornitura e posa in opera di FW per sistema TVCC tipo Fortinet Fortigate 101F | cad | 6331.78 | 1 | 6331.78 | 1.3 | TC | TC.VS | OS19
1961 | CME_Caltagirone_Gela_Lotto_1_rev_B_E140.vis | 2022-10-13 | IM | c | AN010 | FABBRICATO/STAZIONE DI NISCEMI - IMPIANTI SECURITY | AN01 | FABBRICATO/STAZIONE DI NISCEMI | AN010 | FABBRICATO/STAZIONE DI NISCEMI - IMPIANTI SECURITY |  |  | AN2 | Impianto TVCC | TC.VS.M.1002.A | Fornitura di licenza Software di videosorveglianza (per VMS avanzato) per ogni lettore di controllo accessi da gestire | cad | 33.71 | 8 | 269.68 | 0 | TC | TC.VS | OS19
1962 | CME_Caltagirone_Gela_Lotto_1_rev_B_E140.vis | 2022-10-13 | IM | c | AN010 | FABBRICATO/STAZIONE DI NISCEMI - IMPIANTI SECURITY | AN01 | FABBRICATO/STAZIONE DI NISCEMI | AN010 | FABBRICATO/STAZIONE DI NISCEMI - IMPIANTI SECURITY |  |  | AN2 | Impianto TVCC | TC.VS.M.2002.C | Posa in opera e configurazione software videosorveglianza integrato fino 100 TVCC | cad | 5711.89 | 1 | 5711.89 | 100 | TC | TC.VS | OS19
1963 | CME_Caltagirone_Gela_Lotto_1_rev_B_E140.vis | 2022-10-13 | IM | c | AN010 | FABBRICATO/STAZIONE DI NISCEMI - IMPIANTI SECURITY | AN01 | FABBRICATO/STAZIONE DI NISCEMI | AN010 | FABBRICATO/STAZIONE DI NISCEMI - IMPIANTI SECURITY |  |  | AN2 | Impianto TVCC | TC.ST.H.3103.A | Terminazione (cavo a 8 Fibre Ottiche) | cad | 637.64 | 6 | 3825.84 | 93.6 | TC | TC.ST | OS19
1964 | CME_Caltagirone_Gela_Lotto_1_rev_B_E140.vis | 2022-10-13 | IM | c | AN010 | FABBRICATO/STAZIONE DI NISCEMI - IMPIANTI SECURITY | AN01 | FABBRICATO/STAZIONE DI NISCEMI | AN010 | FABBRICATO/STAZIONE DI NISCEMI - IMPIANTI SECURITY |  |  | AN2 | Impianto TVCC | TC.ST.H.3103.E | Terminazione ulteriore (cavo a 8 fibre ottiche), oltre la prima di cui alle sottovoci da TC.ST.H.3103.A a TC.ST.H.3103.D | cad | 372.33 | 1 | 372.33 | 89.1 | TC | TC.ST | OS19
1965 | CME_Caltagirone_Gela_Lotto_1_rev_B_E140.vis | 2022-10-13 | IM | c | AN010 | FABBRICATO/STAZIONE DI NISCEMI - IMPIANTI SECURITY | AN01 | FABBRICATO/STAZIONE DI NISCEMI | AN010 | FABBRICATO/STAZIONE DI NISCEMI - IMPIANTI SECURITY |  |  | AN2 | Impianto TVCC | EI.AV.C.1101.A | Fornitura di cassetta di derivazione stagna IP55 di dimensioni 100x100x50 mm | cad | 3.1 | 6 | 18.6 | 0 | EI | EI.AV | OS19
1966 | CME_Caltagirone_Gela_Lotto_1_rev_B_E140.vis | 2022-10-13 | IM | c | AN010 | FABBRICATO/STAZIONE DI NISCEMI - IMPIANTI SECURITY | AN01 | FABBRICATO/STAZIONE DI NISCEMI | AN010 | FABBRICATO/STAZIONE DI NISCEMI - IMPIANTI SECURITY |  |  | AN2 | Impianto TVCC | EI.TU.P.2 06.A | Posa in opera di tubi rigidi o flessibili in P.V.C. a vista su opere metalliche o in muratura del diametro esterno sino a 25 mm | m | 0.53 | 50 | 26.5 | 100 | EI | EI.TU | OS19
1967 | CME_Caltagirone_Gela_Lotto_1_rev_B_E140.vis | 2022-10-13 | IM | c | AN010 | FABBRICATO/STAZIONE DI NISCEMI - IMPIANTI SECURITY | AN01 | FABBRICATO/STAZIONE DI NISCEMI | AN010 | FABBRICATO/STAZIONE DI NISCEMI - IMPIANTI SECURITY |  |  | AN2 | Impianto TVCC | EI.AV.C.1113.G | Fornitura di cassetta di derivazione stagna IP66 in lega di alluminio delle dimensioni 410x315x153 mm circa | cad | 89.04 | 6 | 534.24 | 0 | EI | EI.AV | OS19
1968 | CME_Caltagirone_Gela_Lotto_1_rev_B_E140.vis | 2022-10-13 | IM | c | AN010 | FABBRICATO/STAZIONE DI NISCEMI - IMPIANTI SECURITY | AN01 | FABBRICATO/STAZIONE DI NISCEMI | AN010 | FABBRICATO/STAZIONE DI NISCEMI - IMPIANTI SECURITY |  |  | AN2 | Impianto TVCC | EI.AV.C.2106.B | Posa di cassetta di derivazione con montaggio su strutture metalliche | cad | 9.82 | 6 | 58.92 | 100 | EI | EI.AV | OS19
1969 | CME_Caltagirone_Gela_Lotto_1_rev_B_E140.vis | 2022-10-13 | IM | c | AN010 | FABBRICATO/STAZIONE DI NISCEMI - IMPIANTI SECURITY | AN01 | FABBRICATO/STAZIONE DI NISCEMI | AN010 | FABBRICATO/STAZIONE DI NISCEMI - IMPIANTI SECURITY |  |  | AN2 | Impianto TVCC | TC.CS.A.1001.A | fornitura a piè d'opera di cavo a 4 fibre ottiche multimodali 50/125 OM2 | m | 2.5 | 380 | 950 | 0 | TC | TC.CS | OS19
1970 | CME_Caltagirone_Gela_Lotto_1_rev_B_E140.vis | 2022-10-13 | IM | c | AN010 | FABBRICATO/STAZIONE DI NISCEMI - IMPIANTI SECURITY | AN01 | FABBRICATO/STAZIONE DI NISCEMI | AN010 | FABBRICATO/STAZIONE DI NISCEMI - IMPIANTI SECURITY |  |  | AN2 | Impianto TVCC | EI.CA.M.1 01.A | Fornitura di canaletta di acciaio zincata | kg | 2.02 | 342 | 690.84 | 0 | EI | EI.CA | OS19
1971 | CME_Caltagirone_Gela_Lotto_1_rev_B_E140.vis | 2022-10-13 | IM | c | AN010 | FABBRICATO/STAZIONE DI NISCEMI - IMPIANTI SECURITY | AN01 | FABBRICATO/STAZIONE DI NISCEMI | AN010 | FABBRICATO/STAZIONE DI NISCEMI - IMPIANTI SECURITY |  |  | AN2 | Impianto TVCC | EI.CA.M.2 02.A | Posa in opera di canaletta in acciaio della sezione da 25 a 185 cm² | m | 4.6 | 30 | 138 | 100 | EI | EI.CA | OS19
1972 | CME_Caltagirone_Gela_Lotto_1_rev_B_E140.vis | 2022-10-13 | IM | c | AN010 | FABBRICATO/STAZIONE DI NISCEMI - IMPIANTI SECURITY | AN01 | FABBRICATO/STAZIONE DI NISCEMI | AN010 | FABBRICATO/STAZIONE DI NISCEMI - IMPIANTI SECURITY |  |  | AN2 | Impianto TVCC | EI.CA.M.2 02.C | Posa in opera di canaletta in acciaio appoggiata o fissata su opere murarie o metalliche. Sovrapprezzo qualora le staffe di sostegno debbano essere murate su opere in pietrame o in conglomerato cementizio. Per ogni staffa. | cad | 0.71 | 30 | 21.3 | 100 | EI | EI.CA | OS19
1973 | CME_Caltagirone_Gela_Lotto_1_rev_B_E140.vis | 2022-10-13 | IM | c | AN010 | FABBRICATO/STAZIONE DI NISCEMI - IMPIANTI SECURITY | AN01 | FABBRICATO/STAZIONE DI NISCEMI | AN010 | FABBRICATO/STAZIONE DI NISCEMI - IMPIANTI SECURITY |  |  | AN2 | Impianto TVCC | EI.CA.M.2 02.D | Posa in opera di canaletta in acciaio appoggiata o fissata su opere murarie o metalliche. Sovrapprezzo qualora la posa delle canalette avvenga ad altezza superiore a 1,8 m dal piano di calpestio. | m | 0.97 | 30 | 29.1 | 100 | EI | EI.CA | OS19
1974 | CME_Caltagirone_Gela_Lotto_1_rev_B_E140.vis | 2022-10-13 | IM | c | AN010 | FABBRICATO/STAZIONE DI NISCEMI - IMPIANTI SECURITY | AN01 | FABBRICATO/STAZIONE DI NISCEMI | AN010 | FABBRICATO/STAZIONE DI NISCEMI - IMPIANTI SECURITY |  |  | AN2 | Impianto TVCC | TC.SS.C.3003.A | Fornitura e posa in opera di cadaun palo completo in opera | cad | 704.97 | 12 | 8459.64 | 12.8 | TC | TC.SS | OS19
1975 | CME_Caltagirone_Gela_Lotto_1_rev_B_E140.vis | 2022-10-13 | IM | c | AN010 | FABBRICATO/STAZIONE DI NISCEMI - IMPIANTI SECURITY | AN01 | FABBRICATO/STAZIONE DI NISCEMI | AN010 | FABBRICATO/STAZIONE DI NISCEMI - IMPIANTI SECURITY |  |  | AN2 | Impianto TVCC | EI.TU.P.2100.E | Posa tubi PVC incassati di diametro superiore a 35 mm e fino a 70 mm. | m | 2.06 | 240 | 494.4 | 100 | EI | EI.TU | OS19
1976 | CME_Caltagirone_Gela_Lotto_1_rev_B_E140.vis | 2022-10-13 | IM | c | AN010 | FABBRICATO/STAZIONE DI NISCEMI - IMPIANTI SECURITY | AN01 | FABBRICATO/STAZIONE DI NISCEMI | AN010 | FABBRICATO/STAZIONE DI NISCEMI - IMPIANTI SECURITY |  |  | AN2 | Impianto TVCC | EI.TU.P.1 03.A | Tubo in P.V.C. per posa interrata del diametro di 63 mm e spessore 3,2 mm | m | 2.97 | 240 | 712.8 | 0 | EI | EI.TU | OS19
1977 | CME_Caltagirone_Gela_Lotto_1_rev_B_E140.vis | 2022-10-13 | IM | c | AN010 | FABBRICATO/STAZIONE DI NISCEMI - IMPIANTI SECURITY | AN01 | FABBRICATO/STAZIONE DI NISCEMI | AN010 | FABBRICATO/STAZIONE DI NISCEMI - IMPIANTI SECURITY |  |  | AN2 | Impianto TVCC | EI.LV.C.3 04.B | Fornitura in opera di pozzetti adatti allo smistamento dei cavi delle dimensioni interne di circa 45x45x60 cm circa (con fondo). | cad | 37.3 | 4 | 149.2 | 32.5 | EI | EI.LV | OS19
1978 | CME_Caltagirone_Gela_Lotto_1_rev_B_E140.vis | 2022-10-13 | IM | c | AN010 | FABBRICATO/STAZIONE DI NISCEMI - IMPIANTI SECURITY | AN01 | FABBRICATO/STAZIONE DI NISCEMI | AN010 | FABBRICATO/STAZIONE DI NISCEMI - IMPIANTI SECURITY |  |  | AN2 | Impianto TVCC | TC.VS.F.3004.C | Fornitura e posa in opera di HDD SAS 8 TB 12G 7.2K LFF 3,5" per Server tipo 1, 2, 3 e a configurazione libera | cad | 1360.12 | 3 | 4080.36 | 9.2 | TC | TC.VS | OS19
1979 | CME_Caltagirone_Gela_Lotto_1_rev_B_E140.vis | 2022-10-13 | IM | c | AI010 | FABBRICATO/STAZIONE DI NISCEMI - IMPIANTI SAFETY | AI01 | FABBRICATO/STAZIONE DI NISCEMI | AI010 | FABBRICATO/STAZIONE DI NISCEMI - IMPIANTI SAFETY |  |  | AI5 | Impianto rivelazione incendi | IT.IS.A.3002.B | Fornitura e posa in opera di rivelatore termovelocimetrico ad elevata precisione in un range di temperatura da 50°C a 110°C circa. | cad | 142.32 | 2 | 284.64 | 20.7 | IT | IT.IS | OS19
1980 | CME_Caltagirone_Gela_Lotto_1_rev_B_E140.vis | 2022-10-13 | IM | c | AI010 | FABBRICATO/STAZIONE DI NISCEMI - IMPIANTI SAFETY | AI01 | FABBRICATO/STAZIONE DI NISCEMI | AI010 | FABBRICATO/STAZIONE DI NISCEMI - IMPIANTI SAFETY |  |  | AI5 | Impianto rivelazione incendi | IT.IS.A.3002.E | Fornitura e posa in opera di rivelatore di idrogeno, indirizzato e dotato di isolatore integrato. | cad | 844.67 | 1 | 844.67 | 7 | IT | IT.IS | OS19
1981 | CME_Caltagirone_Gela_Lotto_1_rev_B_E140.vis | 2022-10-13 | IM | c | IT010 | FABBRICATO/STAZIONE DI NISCEMI - IMPIANTI MECCANICI | IT01 | FABBRICATO/STAZIONE DI NISCEMI | IT010 | FABBRICATO/STAZIONE DI NISCEMI - IMPIANTI MECCANICI |  |  | IT1 | Impianto idrico-sanitario | IT.IP.L.3002.A | Scalda acqua elettrico murale a pompa di calore funzionante a gas R134A, potenza elettrica media ass - Litri 80. | cad | 1323.63 | 1 | 1323.63 | 11.1 | IT | IT.IP | OS03
1982 | CME_Caltagirone_Gela_Lotto_1_rev_B_E140.vis | 2022-10-13 | IM | c | IT010 | FABBRICATO/STAZIONE DI NISCEMI - IMPIANTI MECCANICI | IT01 | FABBRICATO/STAZIONE DI NISCEMI | IT010 | FABBRICATO/STAZIONE DI NISCEMI - IMPIANTI MECCANICI |  |  | IT1 | Impianto idrico-sanitario | IT.TU.D.3006.B | Fornitura e posa in opera di tubazioni in polietilene PE 100 conforme alla norma - diametro esterno 63 - spessore 3,8 mm. | m | 9.47 | 40 | 378.8 | 41.2 | IT | IT.TU | OS03
1983 | CME_Caltagirone_Gela_Lotto_1_rev_B_E140.vis | 2022-10-13 | IM | c | IT010 | FABBRICATO/STAZIONE DI NISCEMI - IMPIANTI MECCANICI | IT01 | FABBRICATO/STAZIONE DI NISCEMI | IT010 | FABBRICATO/STAZIONE DI NISCEMI - IMPIANTI MECCANICI |  |  | IT3 | HVAC | IT.IV.M.3014.A | Diffusore circolare (anemostato) a coni regolabili in alluminio verniciato, completo di serranda di taratura ed equalizzatore, dato in opera - 160 mm. | cad | 130.34 | 3 | 391.02 | 37.7 | IT | IT.IV | OS28
1984 | CME_Caltagirone_Gela_Lotto_1_rev_B_E140.vis | 2022-10-13 | IM | c | IT010 | FABBRICATO/STAZIONE DI NISCEMI - IMPIANTI MECCANICI | IT01 | FABBRICATO/STAZIONE DI NISCEMI | IT010 | FABBRICATO/STAZIONE DI NISCEMI - IMPIANTI MECCANICI |  |  | IT3 | HVAC | IT.IV.N.3000.N | Griglia di transito aria dai locali, in alluminio con profilo antiluce, installata su porta, data in opera a perfetta regola d'arte, con esclusione de - Base 600 mm. x altezza 400 mm. | cad | 160.27 | 6 | 961.62 | 15.3 | IT | IT.IV | OS28
1985 | CME_Caltagirone_Gela_Lotto_1_rev_B_E140.vis | 2022-10-13 | IM | c | IT010 | FABBRICATO/STAZIONE DI NISCEMI - IMPIANTI MECCANICI | IT01 | FABBRICATO/STAZIONE DI NISCEMI | IT010 | FABBRICATO/STAZIONE DI NISCEMI - IMPIANTI MECCANICI |  |  | IT3 | HVAC | IT.IV.N.3001.B | Griglia di ripresa aria in alluminio senza rete con alette orizzontali fisse inclinate a 45°, complete di serranda e controtelaio - Base 200 mm. | cad | 79.24 | 6 | 475.44 | 26 | IT | IT.IV | OS28
1986 | CME_Caltagirone_Gela_Lotto_1_rev_B_E140.vis | 2022-10-13 | IM | c | IT010 | FABBRICATO/STAZIONE DI NISCEMI - IMPIANTI MECCANICI | IT01 | FABBRICATO/STAZIONE DI NISCEMI | IT010 | FABBRICATO/STAZIONE DI NISCEMI - IMPIANTI MECCANICI |  |  | IT3 | HVAC | IT.IV.C.3000.B | Elettroventilatore monofase in lamiera stampata, idoneo ad essere fissato a parete, con ventola a quattro pale, 1400 giri/min, alimentazione 230 V-1-5 - 3.500 mc/h, Hst 70 Pa, potenza assorbita 0,15 kW. | cad | 308.7 | 3 | 926.1 | 21.9 | IT | IT.IV | OS28
1987 | CME_Caltagirone_Gela_Lotto_1_rev_B_E140.vis | 2022-10-13 | IM | c | IT010 | FABBRICATO/STAZIONE DI NISCEMI - IMPIANTI MECCANICI | IT01 | FABBRICATO/STAZIONE DI NISCEMI | IT010 | FABBRICATO/STAZIONE DI NISCEMI - IMPIANTI MECCANICI |  |  | IT3 | HVAC | IT.RA.E.3003.D | Fornitura e posa in opera di condizionatore autonomo tipo monosplit a pompa di calore funzionante con R410A - Potenza frigorifera fino a 5,0 kW, potenza t | cad | 2298.02 | 1 | 2298.02 | 9 | IT | IT.RA | OS28
1988 | CME_Caltagirone_Gela_Lotto_1_rev_B_E140.vis | 2022-10-13 | IM | c | AI020 | FABBRICATI PGEP DI PIANO CARBONE - IMPIANTI SAFETY | AI02 | FABBRICATI PGEP DI PIANO CARBONE | AI020 | FABBRICATI PGEP DI PIANO CARBONE - IMPIANTI SAFETY |  |  | AI5 | Impianto rivelazione incendi | IT.IS.A.3002.A | Fornitura e posa in opera di rivelatore ottico di fumo a microprocessore con segnale analogico in uscita. | cad | 135.64 | 38 | 5154.32 | 21.7 | IT | IT.IS | OS19
1989 | CME_Caltagirone_Gela_Lotto_1_rev_B_E140.vis | 2022-10-13 | IM | c | AI020 | FABBRICATI PGEP DI PIANO CARBONE - IMPIANTI SAFETY | AI02 | FABBRICATI PGEP DI PIANO CARBONE | AI020 | FABBRICATI PGEP DI PIANO CARBONE - IMPIANTI SAFETY |  |  | AI5 | Impianto rivelazione incendi | IT.IS.A.3002.D | Fornitura e posa in opera di rivelatore di Ossigeno, 0-25%Vol (cella elettrochimica). | cad | 955.32 | 2 | 1910.64 | 4.6 | IT | IT.IS | OS19
1990 | CME_Caltagirone_Gela_Lotto_1_rev_B_E140.vis | 2022-10-13 | IM | c | AI020 | FABBRICATI PGEP DI PIANO CARBONE - IMPIANTI SAFETY | AI02 | FABBRICATI PGEP DI PIANO CARBONE | AI020 | FABBRICATI PGEP DI PIANO CARBONE - IMPIANTI SAFETY |  |  | AI5 | Impianto rivelazione incendi | IT.IS.A.3002.F | Fornitura e posa in opera di sonda antiallagamento, puntiforme, completa di scheda di interfaccia. | cad | 119.13 | 14 | 1667.82 | 49.5 | IT | IT.IS | OS19
1991 | CME_Caltagirone_Gela_Lotto_1_rev_B_E140.vis | 2022-10-13 | IM | c | AI020 | FABBRICATI PGEP DI PIANO CARBONE - IMPIANTI SAFETY | AI02 | FABBRICATI PGEP DI PIANO CARBONE | AI020 | FABBRICATI PGEP DI PIANO CARBONE - IMPIANTI SAFETY |  |  | AI5 | Impianto rivelazione incendi | IT.IS.A.3003.F | Fornitura e posa in opera di base universale per rivelatori di fumo/incendio. Terminali di connessione per cavi fino a 1,6 mmq . | cad | 46.19 | 42 | 1939.98 | 63.8 | IT | IT.IS | OS19
1992 | CME_Caltagirone_Gela_Lotto_1_rev_B_E140.vis | 2022-10-13 | IM | c | AI020 | FABBRICATI PGEP DI PIANO CARBONE - IMPIANTI SAFETY | AI02 | FABBRICATI PGEP DI PIANO CARBONE | AI020 | FABBRICATI PGEP DI PIANO CARBONE - IMPIANTI SAFETY |  |  | AI5 | Impianto rivelazione incendi | IT.IS.A.3003.E | Fornitura e posa in opera di ripetitore ottico a LED di allarme per rivelatori di incendio. | cad | 196.65 | 30 | 5899.5 | 15 | IT | IT.IS | OS19
1993 | CME_Caltagirone_Gela_Lotto_1_rev_B_E140.vis | 2022-10-13 | IM | c | AI020 | FABBRICATI PGEP DI PIANO CARBONE - IMPIANTI SAFETY | AI02 | FABBRICATI PGEP DI PIANO CARBONE | AI020 | FABBRICATI PGEP DI PIANO CARBONE - IMPIANTI SAFETY |  |  | AI5 | Impianto rivelazione incendi | IT.IS.A.3003.D | Fornitura e posa in opera di pannello di allarme ottico-acustico per montaggio a parete o soffitto. Potenza da 80 a 95 dB circa. | cad | 116.41 | 26 | 3026.66 | 25.3 | IT | IT.IS | OS19
1994 | CME_Caltagirone_Gela_Lotto_1_rev_B_E140.vis | 2022-10-13 | IM | c | AI020 | FABBRICATI PGEP DI PIANO CARBONE - IMPIANTI SAFETY | AI02 | FABBRICATI PGEP DI PIANO CARBONE | AI020 | FABBRICATI PGEP DI PIANO CARBONE - IMPIANTI SAFETY |  |  | AI5 | Impianto rivelazione incendi | IT.IS.A.3003.C | Fornitura e posa in opera di pulsante avvisatore manuale di allarme incendio con segnale analogico in uscita. | cad | 113.06 | 13 | 1469.78 | 26.1 | IT | IT.IS | OS19
1995 | CME_Caltagirone_Gela_Lotto_1_rev_B_E140.vis | 2022-10-13 | IM | c | AI020 | FABBRICATI PGEP DI PIANO CARBONE - IMPIANTI SAFETY | AI02 | FABBRICATI PGEP DI PIANO CARBONE | AI020 | FABBRICATI PGEP DI PIANO CARBONE - IMPIANTI SAFETY |  |  | AI5 | Impianto rivelazione incendi | IT.IS.A.3003.B | Fornitura e posa in opera di modulo di attuazione e comando indirizzato, ingresso digitale e 1 uscita a relè con contatto di scambio. | cad | 150.68 | 26 | 3917.68 | 19.6 | IT | IT.IS | OS19
1996 | CME_Caltagirone_Gela_Lotto_1_rev_B_E140.vis | 2022-10-13 | IM | c | AI020 | FABBRICATI PGEP DI PIANO CARBONE - IMPIANTI SAFETY | AI02 | FABBRICATI PGEP DI PIANO CARBONE | AI020 | FABBRICATI PGEP DI PIANO CARBONE - IMPIANTI SAFETY |  |  | AI5 | Impianto rivelazione incendi | IT.IS.A.3000.B | Fornitura e posa in opera di centrale automatica di rivelazione incendio. Centrale a 2 linee indirizzate analogiche per 99 elem. per linea. | cad | 3004.33 | 1 | 3004.33 | 15.7 | IT | IT.IS | OS19
1997 | CME_Caltagirone_Gela_Lotto_1_rev_B_E140.vis | 2022-10-13 | IM | c | AI020 | FABBRICATI PGEP DI PIANO CARBONE - IMPIANTI SAFETY | AI02 | FABBRICATI PGEP DI PIANO CARBONE | AI020 | FABBRICATI PGEP DI PIANO CARBONE - IMPIANTI SAFETY |  |  | AI5 | Impianto rivelazione incendi | VA.RS6J.A01.17.0001 | Avviamento e programmazione per centrale impianto rivelazione incendi per impianti installati in fabbricati tecnologici | cad | 1123.65 | 1 | 1123.65 | 100 | VA | VA.RS | OS19
1998 | CME_Caltagirone_Gela_Lotto_1_rev_B_E140.vis | 2022-10-13 | IM | c | AI020 | FABBRICATI PGEP DI PIANO CARBONE - IMPIANTI SAFETY | AI02 | FABBRICATI PGEP DI PIANO CARBONE | AI020 | FABBRICATI PGEP DI PIANO CARBONE - IMPIANTI SAFETY |  |  | AI5 | Impianto rivelazione incendi | IT.IS.B.3002.H | Fornitura e posa in opera di combinatore telefonico su rete GSM, attivabile via radio da più canali. | cad | 454.32 | 1 | 454.32 | 13 | IT | IT.IS | OS19
1999 | CME_Caltagirone_Gela_Lotto_1_rev_B_E140.vis | 2022-10-13 | IM | c | AI020 | FABBRICATI PGEP DI PIANO CARBONE - IMPIANTI SAFETY | AI02 | FABBRICATI PGEP DI PIANO CARBONE | AI020 | FABBRICATI PGEP DI PIANO CARBONE - IMPIANTI SAFETY |  |  | AI5 | Impianto rivelazione incendi | IT.IS.A.3003.A | Fornitura e posa in opera di modulo di interfaccia indirizzato per linea analogica per rivelatori di gas, montato in cassetta. | cad | 104.71 | 16 | 1675.36 | 28.2 | IT | IT.IS | OS19
2000 | CME_Caltagirone_Gela_Lotto_1_rev_B_E140.vis | 2022-10-13 | IM | c | AI020 | FABBRICATI PGEP DI PIANO CARBONE - IMPIANTI SAFETY | AI02 | FABBRICATI PGEP DI PIANO CARBONE | AI020 | FABBRICATI PGEP DI PIANO CARBONE - IMPIANTI SAFETY |  |  | AI5 | Impianto rivelazione incendi | IT.IS.V.1030.B | cavo per impianti di rivelazione incendio, tipo TG10OHM1 (PH90), sezione 2x1,5 mmq | m | 1.85 | 450 | 832.5 | 0 | IT | IT.IS | OS19
2001 | CME_Caltagirone_Gela_Lotto_1_rev_B_E140.vis | 2022-10-13 | IM | c | AI020 | FABBRICATI PGEP DI PIANO CARBONE - IMPIANTI SAFETY | AI02 | FABBRICATI PGEP DI PIANO CARBONE | AI020 | FABBRICATI PGEP DI PIANO CARBONE - IMPIANTI SAFETY |  |  | AI5 | Impianto rivelazione incendi | IT.IS.V.1020.C | cavo per impianti di rivelazione incendio, tipo FG4OHM1 (PH30), sezione 2x1 mmq. | m | 0.97 | 800 | 776 | 0 | IT | IT.IS | OS19
2002 | CME_Caltagirone_Gela_Lotto_1_rev_B_E140.vis | 2022-10-13 | IM | c | AI020 | FABBRICATI PGEP DI PIANO CARBONE - IMPIANTI SAFETY | AI02 | FABBRICATI PGEP DI PIANO CARBONE | AI020 | FABBRICATI PGEP DI PIANO CARBONE - IMPIANTI SAFETY |  |  | AI5 | Impianto rivelazione incendi | EI.CV.P.2 01.A | Posa cavi mediante infilaggio. Per ogni cavo di sezione complessiva del rame sino a 30 mm². | m | 0.83 | 1250 | 1037.5 | 100 | EI | EI.CV | OS19
2003 | CME_Caltagirone_Gela_Lotto_1_rev_B_E140.vis | 2022-10-13 | IM | c | AI020 | FABBRICATI PGEP DI PIANO CARBONE - IMPIANTI SAFETY | AI02 | FABBRICATI PGEP DI PIANO CARBONE | AI020 | FABBRICATI PGEP DI PIANO CARBONE - IMPIANTI SAFETY |  |  | AI5 | Impianto rivelazione incendi | EI.TU.P.1 02.C | Tubo in P.V.C. pesante diametro 25 mm | m | 0.29 | 190 | 55.1 | 0 | EI | EI.TU | OS19
2004 | CME_Caltagirone_Gela_Lotto_1_rev_B_E140.vis | 2022-10-13 | IM | c | AI020 | FABBRICATI PGEP DI PIANO CARBONE - IMPIANTI SAFETY | AI02 | FABBRICATI PGEP DI PIANO CARBONE | AI020 | FABBRICATI PGEP DI PIANO CARBONE - IMPIANTI SAFETY |  |  | AI5 | Impianto rivelazione incendi | EI.TU.P.2 06.A | Posa in opera di tubi rigidi o flessibili in P.V.C. a vista su opere metalliche o in muratura del diametro esterno sino a 25 mm | m | 0.53 | 340 | 180.2 | 100 | EI | EI.TU | OS19
2005 | CME_Caltagirone_Gela_Lotto_1_rev_B_E140.vis | 2022-10-13 | IM | c | AI020 | FABBRICATI PGEP DI PIANO CARBONE - IMPIANTI SAFETY | AI02 | FABBRICATI PGEP DI PIANO CARBONE | AI020 | FABBRICATI PGEP DI PIANO CARBONE - IMPIANTI SAFETY |  |  | AI5 | Impianto rivelazione incendi | VA.RS6J.A01.17.0101 | Fornitura e posa in opera di modulo di isolamento di linea, completo di indicatore ottico a LED, compreso e compensato quanto necessario per l'installazione. | cad | 95.97 | 5 | 479.85 | 63.8 | VA | VA.RS | OS19
2006 | CME_Caltagirone_Gela_Lotto_1_rev_B_E140.vis | 2022-10-13 | IM | c | AI020 | FABBRICATI PGEP DI PIANO CARBONE - IMPIANTI SAFETY | AI02 | FABBRICATI PGEP DI PIANO CARBONE | AI020 | FABBRICATI PGEP DI PIANO CARBONE - IMPIANTI SAFETY |  |  | AI5 | Impianto rivelazione incendi | EI.AV.C.1101.E | Fornitura di cassetta di derivazione stagna IP55 di dimensioni 250x200x90 mm | cad | 16.7 | 1 | 16.7 | 0 | EI | EI.AV | OS19
2007 | CME_Caltagirone_Gela_Lotto_1_rev_B_E140.vis | 2022-10-13 | IM | c | AI020 | FABBRICATI PGEP DI PIANO CARBONE - IMPIANTI SAFETY | AI02 | FABBRICATI PGEP DI PIANO CARBONE | AI020 | FABBRICATI PGEP DI PIANO CARBONE - IMPIANTI SAFETY |  |  | AI5 | Impianto rivelazione incendi | EI.AV.C.1101.A | Fornitura di cassetta di derivazione stagna IP55 di dimensioni 100x100x50 mm | cad | 3.1 | 36 | 111.6 | 0 | EI | EI.AV | OS19
2008 | CME_Caltagirone_Gela_Lotto_1_rev_B_E140.vis | 2022-10-13 | IM | c | AI020 | FABBRICATI PGEP DI PIANO CARBONE - IMPIANTI SAFETY | AI02 | FABBRICATI PGEP DI PIANO CARBONE | AI020 | FABBRICATI PGEP DI PIANO CARBONE - IMPIANTI SAFETY |  |  | AI5 | Impianto rivelazione incendi | EI.AV.C.2106.C | Posa di cassetta di derivazione con fissaggio a muro mediante viti o stop | cad | 7.84 | 37 | 290.08 | 100 | EI | EI.AV | OS19
2009 | CME_Caltagirone_Gela_Lotto_1_rev_B_E140.vis | 2022-10-13 | IM | c | AI020 | FABBRICATI PGEP DI PIANO CARBONE - IMPIANTI SAFETY | AI02 | FABBRICATI PGEP DI PIANO CARBONE | AI020 | FABBRICATI PGEP DI PIANO CARBONE - IMPIANTI SAFETY |  |  | AI4 | Impianto di spegnimento automatico a gas | VA.RS6J.A01.17.0002 | Fornitura in opera di impianto di spegnimento automatico a gas novec1230 | cad | 19762.99 | 1 | 19762.99 | 24.7 | VA | VA.RS | OS03
2010 | CME_Caltagirone_Gela_Lotto_1_rev_B_E140.vis | 2022-10-13 | IM | c | AI020 | FABBRICATI PGEP DI PIANO CARBONE - IMPIANTI SAFETY | AI02 | FABBRICATI PGEP DI PIANO CARBONE | AI020 | FABBRICATI PGEP DI PIANO CARBONE - IMPIANTI SAFETY |  |  | AI4 | Impianto di spegnimento automatico a gas | VA.RS6J.A01.17.0018 | Fornitura e posa in opera di serranda di sovrappressione per impianti di spegnimento a gas, in acciaio inox, dimensioni 800 x 600 mm | cad | 577.32 | 1 | 577.32 | 6.2 | VA | VA.RS | OS03
2011 | CME_Caltagirone_Gela_Lotto_1_rev_B_E140.vis | 2022-10-13 | IM | c | AN020 | FABBRICATI PGEP DI PIANO CARBONE - IMPIANTI SECURITY | AN02 | FABBRICATI PGEP DI PIANO CARBONE | AN020 | FABBRICATI PGEP DI PIANO CARBONE - IMPIANTI SECURITY |  |  | AN3 | Impianto controllo accessi / Impianto antintrusione | IT.IS.B.3000.A | Fornitura e posa in opera di centrale antintrus. in armadio metallico, completa di alimentatore 230VAC, batteria tampone e carica batterie. | cad | 1600.07 | 1 | 1600.07 | 29.5 | IT | IT.IS | OS19
2012 | CME_Caltagirone_Gela_Lotto_1_rev_B_E140.vis | 2022-10-13 | IM | c | AN020 | FABBRICATI PGEP DI PIANO CARBONE - IMPIANTI SECURITY | AN02 | FABBRICATI PGEP DI PIANO CARBONE | AN020 | FABBRICATI PGEP DI PIANO CARBONE - IMPIANTI SECURITY |  |  | AN3 | Impianto controllo accessi / Impianto antintrusione | VA.RS6J.A01.17.0003 | Avviamento e programmazione per centrale antintrusione e controllo accessi per impianti installati in fabbricati tecnologici | cad | 1123.65 | 1 | 1123.65 | 100 | VA | VA.RS | OS19
2013 | CME_Caltagirone_Gela_Lotto_1_rev_B_E140.vis | 2022-10-13 | IM | c | AN020 | FABBRICATI PGEP DI PIANO CARBONE - IMPIANTI SECURITY | AN02 | FABBRICATI PGEP DI PIANO CARBONE | AN020 | FABBRICATI PGEP DI PIANO CARBONE - IMPIANTI SECURITY |  |  | AN3 | Impianto controllo accessi / Impianto antintrusione | IT.IS.B.3002.C | Fornitura e posa in opera di terminale di controllo della centrale antintrusione dotato di display grafico retroilluminato LCD. | cad | 489.21 | 1 | 489.21 | 6 | IT | IT.IS | OS19
2014 | CME_Caltagirone_Gela_Lotto_1_rev_B_E140.vis | 2022-10-13 | IM | c | AN020 | FABBRICATI PGEP DI PIANO CARBONE - IMPIANTI SECURITY | AN02 | FABBRICATI PGEP DI PIANO CARBONE | AN020 | FABBRICATI PGEP DI PIANO CARBONE - IMPIANTI SECURITY |  |  | AN3 | Impianto controllo accessi / Impianto antintrusione | IT.IS.B.3008.D | Sirena elettronica da esterno autoalim. e autoprot., potenza 110dB circa a 3 m, 2° livello prestazionale, in contenitore in acciaio inox. | cad | 166.25 | 2 | 332.5 | 35.5 | IT | IT.IS | OS19
2015 | CME_Caltagirone_Gela_Lotto_1_rev_B_E140.vis | 2022-10-13 | IM | c | AN020 | FABBRICATI PGEP DI PIANO CARBONE - IMPIANTI SECURITY | AN02 | FABBRICATI PGEP DI PIANO CARBONE | AN020 | FABBRICATI PGEP DI PIANO CARBONE - IMPIANTI SECURITY |  |  | AN3 | Impianto controllo accessi / Impianto antintrusione | IT.IS.B.3005.C | Fornitura e posa in opera di rivelatore volumetrico a tripla tecnologia (MW,IR1,IR2) dotato di circuiti antiaccecamento e memoria degli allarmi con circuito di supervisione, 2° livello prestazionale definito dalla CEI 79-2, portata 15 m circa | cad | 214.03 | 13 | 2782.39 | 32.6 | IT | IT.IS | OS19
2016 | CME_Caltagirone_Gela_Lotto_1_rev_B_E140.vis | 2022-10-13 | IM | c | AN020 | FABBRICATI PGEP DI PIANO CARBONE - IMPIANTI SECURITY | AN02 | FABBRICATI PGEP DI PIANO CARBONE | AN020 | FABBRICATI PGEP DI PIANO CARBONE - IMPIANTI SECURITY |  |  | AN3 | Impianto controllo accessi / Impianto antintrusione | IT.IS.B.3006.A | Rivelatore a contatto magnetico a triplo bilanciamento da incasso per infissi interni, con antistrappo, 2° livello prestazionale. | cad | 175.14 | 26 | 4553.64 | 33.7 | IT | IT.IS | OS19
2017 | CME_Caltagirone_Gela_Lotto_1_rev_B_E140.vis | 2022-10-13 | IM | c | AN020 | FABBRICATI PGEP DI PIANO CARBONE - IMPIANTI SECURITY | AN02 | FABBRICATI PGEP DI PIANO CARBONE | AN020 | FABBRICATI PGEP DI PIANO CARBONE - IMPIANTI SECURITY |  |  | AN3 | Impianto controllo accessi / Impianto antintrusione | IT.IS.B.3002.D | Fornitura e posa in opera di lettore di prossimità per tessere codificate da utilizzare per la gestione di varchi o accessi. | cad | 225.43 | 14 | 3156.02 | 9.2 | IT | IT.IS | OS19
2018 | CME_Caltagirone_Gela_Lotto_1_rev_B_E140.vis | 2022-10-13 | IM | c | AN020 | FABBRICATI PGEP DI PIANO CARBONE - IMPIANTI SECURITY | AN02 | FABBRICATI PGEP DI PIANO CARBONE | AN020 | FABBRICATI PGEP DI PIANO CARBONE - IMPIANTI SECURITY |  |  | AN3 | Impianto controllo accessi / Impianto antintrusione | IT.IS.B.3002.E | Fornitura di tessera per lettore di prossimità, formato ISO, colore e grafica a scelta della Committenza. | cad | 2.75 | 50 | 137.5 | 8.7 | IT | IT.IS | OS19
2019 | CME_Caltagirone_Gela_Lotto_1_rev_B_E140.vis | 2022-10-13 | IM | c | AN020 | FABBRICATI PGEP DI PIANO CARBONE - IMPIANTI SECURITY | AN02 | FABBRICATI PGEP DI PIANO CARBONE | AN020 | FABBRICATI PGEP DI PIANO CARBONE - IMPIANTI SECURITY |  |  | AN3 | Impianto controllo accessi / Impianto antintrusione | TC.RR.E.1002.F | Concentratore per controllo accessi | cad | 1264.54 | 14 | 17703.56 | 0 | TC | TC.RR | OS19
2020 | CME_Caltagirone_Gela_Lotto_1_rev_B_E140.vis | 2022-10-13 | IM | c | AN020 | FABBRICATI PGEP DI PIANO CARBONE - IMPIANTI SECURITY | AN02 | FABBRICATI PGEP DI PIANO CARBONE | AN020 | FABBRICATI PGEP DI PIANO CARBONE - IMPIANTI SECURITY |  |  | AN3 | Impianto controllo accessi / Impianto antintrusione | IT.IS.B.3002.J | Fornitura e posa in opera di modulo di interfaccia per sistema antintrusione, dotato di 8 ingressi analogici/digitali liberamente configurabili ed un ingresso antisabotaggio, completo di scatola plastica con contatto antiapertura. | cad | 221.46 | 14 | 3100.44 | 46.7 | IT | IT.IS | OS19
2021 | CME_Caltagirone_Gela_Lotto_1_rev_B_E140.vis | 2022-10-13 | IM | c | AN020 | FABBRICATI PGEP DI PIANO CARBONE - IMPIANTI SECURITY | AN02 | FABBRICATI PGEP DI PIANO CARBONE | AN020 | FABBRICATI PGEP DI PIANO CARBONE - IMPIANTI SECURITY |  |  | AN3 | Impianto controllo accessi / Impianto antintrusione | TC.RR.E.1002.I | Modulo dotato di 6 uscite digitali a contatti puliti | cad | 200.02 | 14 | 2800.28 | 0 | TC | TC.RR | OS19
2022 | CME_Caltagirone_Gela_Lotto_1_rev_B_E140.vis | 2022-10-13 | IM | c | AN020 | FABBRICATI PGEP DI PIANO CARBONE - IMPIANTI SECURITY | AN02 | FABBRICATI PGEP DI PIANO CARBONE | AN020 | FABBRICATI PGEP DI PIANO CARBONE - IMPIANTI SECURITY |  |  | AN3 | Impianto controllo accessi / Impianto antintrusione | IT.IS.B.3002.A | Fornitura e posa in opera di comando a pulsante unipolare per apertura automatica di porte. | cad | 44.35 | 14 | 620.9 | 13.3 | IT | IT.IS | OS19
2023 | CME_Caltagirone_Gela_Lotto_1_rev_B_E140.vis | 2022-10-13 | IM | c | AN020 | FABBRICATI PGEP DI PIANO CARBONE - IMPIANTI SECURITY | AN02 | FABBRICATI PGEP DI PIANO CARBONE | AN020 | FABBRICATI PGEP DI PIANO CARBONE - IMPIANTI SECURITY |  |  | AN3 | Impianto controllo accessi / Impianto antintrusione | IT.IS.B.3002.B | Fornitura e posa in opera di incontro elettrico, costituito da controscrocco, bocchetta di riscontro e serratura a scrocco. | cad | 135.15 | 14 | 1892.1 | 15.3 | IT | IT.IS | OS19
2024 | CME_Caltagirone_Gela_Lotto_1_rev_B_E140.vis | 2022-10-13 | IM | c | AN020 | FABBRICATI PGEP DI PIANO CARBONE - IMPIANTI SECURITY | AN02 | FABBRICATI PGEP DI PIANO CARBONE | AN020 | FABBRICATI PGEP DI PIANO CARBONE - IMPIANTI SECURITY |  |  | AN3 | Impianto controllo accessi / Impianto antintrusione | EI.AV.C.1101.E | Fornitura di cassetta di derivazione stagna IP55 di dimensioni 250x200x90 mm | cad | 16.7 | 1 | 16.7 | 0 | EI | EI.AV | OS19
2025 | CME_Caltagirone_Gela_Lotto_1_rev_B_E140.vis | 2022-10-13 | IM | c | AN020 | FABBRICATI PGEP DI PIANO CARBONE - IMPIANTI SECURITY | AN02 | FABBRICATI PGEP DI PIANO CARBONE | AN020 | FABBRICATI PGEP DI PIANO CARBONE - IMPIANTI SECURITY |  |  | AN3 | Impianto controllo accessi / Impianto antintrusione | EI.AV.C.1101.A | Fornitura di cassetta di derivazione stagna IP55 di dimensioni 100x100x50 mm | cad | 3.1 | 28 | 86.8 | 0 | EI | EI.AV | OS19
2026 | CME_Caltagirone_Gela_Lotto_1_rev_B_E140.vis | 2022-10-13 | IM | c | AN020 | FABBRICATI PGEP DI PIANO CARBONE - IMPIANTI SECURITY | AN02 | FABBRICATI PGEP DI PIANO CARBONE | AN020 | FABBRICATI PGEP DI PIANO CARBONE - IMPIANTI SECURITY |  |  | AN3 | Impianto controllo accessi / Impianto antintrusione | EI.AV.C.2106.C | Posa di cassetta di derivazione con fissaggio a muro mediante viti o stop | cad | 7.84 | 29 | 227.36 | 100 | EI | EI.AV | OS19
2027 | CME_Caltagirone_Gela_Lotto_1_rev_B_E140.vis | 2022-10-13 | IM | c | AN020 | FABBRICATI PGEP DI PIANO CARBONE - IMPIANTI SECURITY | AN02 | FABBRICATI PGEP DI PIANO CARBONE | AN020 | FABBRICATI PGEP DI PIANO CARBONE - IMPIANTI SECURITY |  |  | AN3 | Impianto controllo accessi / Impianto antintrusione | EI.TU.P.1 02.C | Tubo in P.V.C. pesante diametro 25 mm | m | 0.29 | 280 | 81.2 | 0 | EI | EI.TU | OS19
2028 | CME_Caltagirone_Gela_Lotto_1_rev_B_E140.vis | 2022-10-13 | IM | c | AN020 | FABBRICATI PGEP DI PIANO CARBONE - IMPIANTI SECURITY | AN02 | FABBRICATI PGEP DI PIANO CARBONE | AN020 | FABBRICATI PGEP DI PIANO CARBONE - IMPIANTI SECURITY |  |  | AN3 | Impianto controllo accessi / Impianto antintrusione | EI.TU.P.2 06.A | Posa in opera di tubi rigidi o flessibili in P.V.C. a vista su opere metalliche o in muratura del diametro esterno sino a 25 mm | m | 0.53 | 280 | 148.4 | 100 | EI | EI.TU | OS19
2029 | CME_Caltagirone_Gela_Lotto_1_rev_B_E140.vis | 2022-10-13 | IM | c | AN020 | FABBRICATI PGEP DI PIANO CARBONE - IMPIANTI SECURITY | AN02 | FABBRICATI PGEP DI PIANO CARBONE | AN020 | FABBRICATI PGEP DI PIANO CARBONE - IMPIANTI SECURITY |  |  | AN3 | Impianto controllo accessi / Impianto antintrusione | IT.IS.V.1000.A | Cavi per controllo accessi ed antintrusione, tipo FM10HM1 (PH30), sezione 2x0,75+ 4x0,22 mmq | m | 0.89 | 350 | 311.5 | 0 | IT | IT.IS | OS19
2030 | CME_Caltagirone_Gela_Lotto_1_rev_B_E140.vis | 2022-10-13 | IM | c | AN020 | FABBRICATI PGEP DI PIANO CARBONE - IMPIANTI SECURITY | AN02 | FABBRICATI PGEP DI PIANO CARBONE | AN020 | FABBRICATI PGEP DI PIANO CARBONE - IMPIANTI SECURITY |  |  | AN3 | Impianto controllo accessi / Impianto antintrusione | MaCeP.814/3510 | Cavo tripolare tipo FTG16(O)M16 da 2,5 mm2. Marcatura CE second;o Regolamento (UE) 305/2011 con classe di prestazione al fuoco ;Cca, s1b, d1, a1. Pezzatura da 250 metri. Cavi per energia isol;ati in g … 1k;V. - Rapporto di trasformazione Cu Kg/Km: 60 | m | 2.71 | 70 | 189.7 | 0 | Ma | MaCeP | OS19
2031 | CME_Caltagirone_Gela_Lotto_1_rev_B_E140.vis | 2022-10-13 | IM | c | AN020 | FABBRICATI PGEP DI PIANO CARBONE - IMPIANTI SECURITY | AN02 | FABBRICATI PGEP DI PIANO CARBONE | AN020 | FABBRICATI PGEP DI PIANO CARBONE - IMPIANTI SECURITY |  |  | AN3 | Impianto controllo accessi / Impianto antintrusione | EI.CV.P.2 01.A | Posa cavi mediante infilaggio. Per ogni cavo di sezione complessiva del rame sino a 30 mm². | m | 0.83 | 420 | 348.6 | 100 | EI | EI.CV | OS19
2032 | CME_Caltagirone_Gela_Lotto_1_rev_B_E140.vis | 2022-10-13 | IM | c | IT020 | FABBRICATI PGEP DI PIANO CARBONE - IMPIANTI MECCANICI | IT02 | FABBRICATI PGEP DI PIANO CARBONE | IT020 | FABBRICATI PGEP DI PIANO CARBONE - IMPIANTI MECCANICI |  |  | IT1 | Impianto idrico-sanitario | MO.CV.B.3106.A | Fornitura in opera di el.+tel. pozz. 40x40x40÷60x60x60 cm | cad | 51.73 | 1 | 51.73 | 37.6 | MO | MO.CV | OS03
2033 | CME_Caltagirone_Gela_Lotto_1_rev_B_E140.vis | 2022-10-13 | IM | c | IT020 | FABBRICATI PGEP DI PIANO CARBONE - IMPIANTI MECCANICI | IT02 | FABBRICATI PGEP DI PIANO CARBONE | IT020 | FABBRICATI PGEP DI PIANO CARBONE - IMPIANTI MECCANICI |  |  | IT1 | Impianto idrico-sanitario | IT.TU.B.3007.B | Fornitura e posa in opera di tubo in acciaio saldato longitudinalmente - diametro 1 . | m | 23.36 | 3 | 70.08 | 46.2 | IT | IT.TU | OS03
2034 | CME_Caltagirone_Gela_Lotto_1_rev_B_E140.vis | 2022-10-13 | IM | c | IT020 | FABBRICATI PGEP DI PIANO CARBONE - IMPIANTI MECCANICI | IT02 | FABBRICATI PGEP DI PIANO CARBONE | IT020 | FABBRICATI PGEP DI PIANO CARBONE - IMPIANTI MECCANICI |  |  | IT1 | Impianto idrico-sanitario | IT.TU.B.3004.C | Fornitura e posa in opera di tubo in acciaio zincato saldato longitudinalmente - diametro 1 . | m | 21.42 | 2 | 42.84 | 50.4 | IT | IT.TU | OS03
2035 | CME_Caltagirone_Gela_Lotto_1_rev_B_E140.vis | 2022-10-13 | IM | c | IT020 | FABBRICATI PGEP DI PIANO CARBONE - IMPIANTI MECCANICI | IT02 | FABBRICATI PGEP DI PIANO CARBONE | IT020 | FABBRICATI PGEP DI PIANO CARBONE - IMPIANTI MECCANICI |  |  | IT1 | Impianto idrico-sanitario | OM.ID.B.1 35.C | Valvola sfera o a saracinesca, rubinetti di arresto di qualsiasi tipo, in ottone o bronzo, tipo pesante: del diametro di un pollice | cad | 9.21 | 1 | 9.21 | 0 | OM | OM.ID | OS03
2036 | CME_Caltagirone_Gela_Lotto_1_rev_B_E140.vis | 2022-10-13 | IM | c | IT020 | FABBRICATI PGEP DI PIANO CARBONE - IMPIANTI MECCANICI | IT02 | FABBRICATI PGEP DI PIANO CARBONE | IT020 | FABBRICATI PGEP DI PIANO CARBONE - IMPIANTI MECCANICI |  |  | IT1 | Impianto idrico-sanitario | OM.ID.B.1 35.B | Valvola sfera o a saracinesca, rubinetti di arresto di qualsiasi tipo, in ottone o bronzo, tipo pesante: del diametro da 3/4 di pollice | cad | 7.36 | 2 | 14.72 | 0 | OM | OM.ID | OS03
2037 | CME_Caltagirone_Gela_Lotto_1_rev_B_E140.vis | 2022-10-13 | IM | c | IT020 | FABBRICATI PGEP DI PIANO CARBONE - IMPIANTI MECCANICI | IT02 | FABBRICATI PGEP DI PIANO CARBONE | IT020 | FABBRICATI PGEP DI PIANO CARBONE - IMPIANTI MECCANICI |  |  | IT1 | Impianto idrico-sanitario | OM.ID.B.2 10.A | Posa in opera di valvole a sfera o a saracinesca, di saracinesche di intercettazione, di rubinetti d'arresto, di valvole di ritegno | cad | 8.08 | 2 | 16.16 | 97 | OM | OM.ID | OS03
2038 | CME_Caltagirone_Gela_Lotto_1_rev_B_E140.vis | 2022-10-13 | IM | c | IT020 | FABBRICATI PGEP DI PIANO CARBONE - IMPIANTI MECCANICI | IT02 | FABBRICATI PGEP DI PIANO CARBONE | IT020 | FABBRICATI PGEP DI PIANO CARBONE - IMPIANTI MECCANICI |  |  | IT1 | Impianto idrico-sanitario | IT.TF.A.3012.D | Fornitura e posa in opera di filtro raccoglitore di impurità a Y in bronzo filettato PN16. Sono compresi il trasporto. lo scarico, le prove idrauliche - diam 1 . | cad | 23.21 | 1 | 23.21 | 5.6 | IT | IT.TF | OS03
2039 | CME_Caltagirone_Gela_Lotto_1_rev_B_E140.vis | 2022-10-13 | IM | c | IT020 | FABBRICATI PGEP DI PIANO CARBONE - IMPIANTI MECCANICI | IT02 | FABBRICATI PGEP DI PIANO CARBONE | IT020 | FABBRICATI PGEP DI PIANO CARBONE - IMPIANTI MECCANICI |  |  | IT1 | Impianto idrico-sanitario | VA.RS6J.A01.17.0005 | Fornitura e posa di Tubo in multistrato PEXB-AL-PEXB a norma UNI TS 11343: Ø 26 mm x 3", spessore alluminio 0,40 mm | m | 7.73 | 28 | 216.44 | 58.8 | VA | VA.RS | OS03
2040 | CME_Caltagirone_Gela_Lotto_1_rev_B_E140.vis | 2022-10-13 | IM | c | IT020 | FABBRICATI PGEP DI PIANO CARBONE - IMPIANTI MECCANICI | IT02 | FABBRICATI PGEP DI PIANO CARBONE | IT020 | FABBRICATI PGEP DI PIANO CARBONE - IMPIANTI MECCANICI |  |  | IT1 | Impianto idrico-sanitario | VA.RS6J.A01.17.0004 | Fornitura e posa di Tubo in multistrato PEXB-AL-PEXB a norma UNI TS 11343: Ø 20 mm x 2", spessore alluminio 0,30 mm | m | 6.13 | 36 | 220.68 | 74.1 | VA | VA.RS | OS03
2041 | CME_Caltagirone_Gela_Lotto_1_rev_B_E140.vis | 2022-10-13 | IM | c | IT020 | FABBRICATI PGEP DI PIANO CARBONE - IMPIANTI MECCANICI | IT02 | FABBRICATI PGEP DI PIANO CARBONE | IT020 | FABBRICATI PGEP DI PIANO CARBONE - IMPIANTI MECCANICI |  |  | IT1 | Impianto idrico-sanitario | IT.TF.A.3005.A | Fornitura e posa in opera di valvola a farfalla wafer con riduttore, in ghisa GG25, PN16, disco in ghisa GS-40, anello in EPDM, albero in acciaio INOX - DN 50. | cad | 247.27 | 1 | 247.27 | 7.7 | IT | IT.TF | OS03
2042 | CME_Caltagirone_Gela_Lotto_1_rev_B_E140.vis | 2022-10-13 | IM | c | IT020 | FABBRICATI PGEP DI PIANO CARBONE - IMPIANTI MECCANICI | IT02 | FABBRICATI PGEP DI PIANO CARBONE | IT020 | FABBRICATI PGEP DI PIANO CARBONE - IMPIANTI MECCANICI |  |  | IT1 | Impianto idrico-sanitario | OM.TU.C.3 01.C | Impianto di distribuzione idro-sanitario, realizzato con tubazioni in: polietilene reticolato | cad | 51.45 | 6 | 308.7 | 68.7 | OM | OM.TU | OS03
2043 | CME_Caltagirone_Gela_Lotto_1_rev_B_E140.vis | 2022-10-13 | IM | c | IT020 | FABBRICATI PGEP DI PIANO CARBONE - IMPIANTI MECCANICI | IT02 | FABBRICATI PGEP DI PIANO CARBONE | IT020 | FABBRICATI PGEP DI PIANO CARBONE - IMPIANTI MECCANICI |  |  | IT1 | Impianto idrico-sanitario | OM.RI.B.1 05.A | Fornitura di scaldabagno elettrico in acciaio porcellanato o vetrificato completo di termostato e accessori, della capacità di 10-15 litri | cad | 89.78 | 1 | 89.78 | 0 | OM | OM.RI | OS03
2044 | CME_Caltagirone_Gela_Lotto_1_rev_B_E140.vis | 2022-10-13 | IM | c | IT020 | FABBRICATI PGEP DI PIANO CARBONE - IMPIANTI MECCANICI | IT02 | FABBRICATI PGEP DI PIANO CARBONE | IT020 | FABBRICATI PGEP DI PIANO CARBONE - IMPIANTI MECCANICI |  |  | IT1 | Impianto idrico-sanitario | OM.RI.B.2 05.A | Posa in opera di scaldabagni dei nn. OM.RI.B.105/106/107 | cad | 99.09 | 1 | 99.09 | 97.1 | OM | OM.RI | OS03
2045 | CME_Caltagirone_Gela_Lotto_1_rev_B_E140.vis | 2022-10-13 | IM | c | IT020 | FABBRICATI PGEP DI PIANO CARBONE - IMPIANTI MECCANICI | IT02 | FABBRICATI PGEP DI PIANO CARBONE | IT020 | FABBRICATI PGEP DI PIANO CARBONE - IMPIANTI MECCANICI |  |  | IT1 | Impianto idrico-sanitario | OM.ID.B.1 30.B | Fornitura di rubinetto ad angolo per cassetta di cacciata: da 1/2 pollice | cad | 5.27 | 1 | 5.27 | 0 | OM | OM.ID | OS03
2046 | CME_Caltagirone_Gela_Lotto_1_rev_B_E140.vis | 2022-10-13 | IM | c | IT020 | FABBRICATI PGEP DI PIANO CARBONE - IMPIANTI MECCANICI | IT02 | FABBRICATI PGEP DI PIANO CARBONE | IT020 | FABBRICATI PGEP DI PIANO CARBONE - IMPIANTI MECCANICI |  |  | IT1 | Impianto idrico-sanitario | OM.ID.B.2 20.A | Posa in opera di rubinetti di erogazione | cad | 4.92 | 1 | 4.92 | 97.2 | OM | OM.ID | OS03
2047 | CME_Caltagirone_Gela_Lotto_1_rev_B_E140.vis | 2022-10-13 | IM | c | IT020 | FABBRICATI PGEP DI PIANO CARBONE - IMPIANTI MECCANICI | IT02 | FABBRICATI PGEP DI PIANO CARBONE | IT020 | FABBRICATI PGEP DI PIANO CARBONE - IMPIANTI MECCANICI |  |  | IT1 | Impianto idrico-sanitario | OM.ID.C.1 10.A | Apparecchiatura per cassette di scarico | cad | 63.88 | 1 | 63.88 | 0 | OM | OM.ID | OS03
2048 | CME_Caltagirone_Gela_Lotto_1_rev_B_E140.vis | 2022-10-13 | IM | c | IT020 | FABBRICATI PGEP DI PIANO CARBONE - IMPIANTI MECCANICI | IT02 | FABBRICATI PGEP DI PIANO CARBONE | IT020 | FABBRICATI PGEP DI PIANO CARBONE - IMPIANTI MECCANICI |  |  | IT1 | Impianto idrico-sanitario | OM.ID.C.1 25.A | Pulsante pneumatico o manopola comando per scarico cassetta WC | cad | 9.58 | 1 | 9.58 | 0 | OM | OM.ID | OS03
2049 | CME_Caltagirone_Gela_Lotto_1_rev_B_E140.vis | 2022-10-13 | IM | c | IT020 | FABBRICATI PGEP DI PIANO CARBONE - IMPIANTI MECCANICI | IT02 | FABBRICATI PGEP DI PIANO CARBONE | IT020 | FABBRICATI PGEP DI PIANO CARBONE - IMPIANTI MECCANICI |  |  | IT1 | Impianto idrico-sanitario | OM.ID.C.1 30.A | Tubo di acciaio zincato di discesa, fra la cassetta di scarico ed il vaso | cad | 9.25 | 1 | 9.25 | 0 | OM | OM.ID | OS03
2050 | CME_Caltagirone_Gela_Lotto_1_rev_B_E140.vis | 2022-10-13 | IM | c | IT020 | FABBRICATI PGEP DI PIANO CARBONE - IMPIANTI MECCANICI | IT02 | FABBRICATI PGEP DI PIANO CARBONE | IT020 | FABBRICATI PGEP DI PIANO CARBONE - IMPIANTI MECCANICI |  |  | IT1 | Impianto idrico-sanitario | OM.ID.C.1 32.A | Coni di gomma per imboccatura del tubo di scarico per vasi a sedere | cad | 0.83 | 1 | 0.83 | 0 | OM | OM.ID | OS03
2051 | CME_Caltagirone_Gela_Lotto_1_rev_B_E140.vis | 2022-10-13 | IM | c | IT020 | FABBRICATI PGEP DI PIANO CARBONE - IMPIANTI MECCANICI | IT02 | FABBRICATI PGEP DI PIANO CARBONE | IT020 | FABBRICATI PGEP DI PIANO CARBONE - IMPIANTI MECCANICI |  |  | IT1 | Impianto idrico-sanitario | OM.ID.C.2 01.A | Posa in opera di cassette di scarico di qualsiasi tipo e capacità. | cad | 15.18 | 1 | 15.18 | 97.1 | OM | OM.ID | OS03
2052 | CME_Caltagirone_Gela_Lotto_1_rev_B_E140.vis | 2022-10-13 | IM | c | IT020 | FABBRICATI PGEP DI PIANO CARBONE - IMPIANTI MECCANICI | IT02 | FABBRICATI PGEP DI PIANO CARBONE | IT020 | FABBRICATI PGEP DI PIANO CARBONE - IMPIANTI MECCANICI |  |  | IT1 | Impianto idrico-sanitario | OM.ID.C.1 01.A | Cassetta di scarico di colore bianco in porcellana vetrificata, per installazione alta | cad | 29.02 | 1 | 29.02 | 0 | OM | OM.ID | OS03
2053 | CME_Caltagirone_Gela_Lotto_1_rev_B_E140.vis | 2022-10-13 | IM | c | IT020 | FABBRICATI PGEP DI PIANO CARBONE - IMPIANTI MECCANICI | IT02 | FABBRICATI PGEP DI PIANO CARBONE | IT020 | FABBRICATI PGEP DI PIANO CARBONE - IMPIANTI MECCANICI |  |  | IT1 | Impianto idrico-sanitario | OM.ID.V.3 27.A | Fornitura e posa in opera di tubi flessibili in acciaio inox. | cad | 7.33 | 6 | 43.98 | 53.9 | OM | OM.ID | OS03
2054 | CME_Caltagirone_Gela_Lotto_1_rev_B_E140.vis | 2022-10-13 | IM | c | IT020 | FABBRICATI PGEP DI PIANO CARBONE - IMPIANTI MECCANICI | IT02 | FABBRICATI PGEP DI PIANO CARBONE | IT020 | FABBRICATI PGEP DI PIANO CARBONE - IMPIANTI MECCANICI |  |  | IT1 | Impianto idrico-sanitario | OM.ID.B.1 02.B | Fornitura di gruppi miscelatori monocomando per lavabi, lavelli e bidet, con bocca di erogazione mobile | cad | 81.28 | 1 | 81.28 | 0 | OM | OM.ID | OS03
2055 | CME_Caltagirone_Gela_Lotto_1_rev_B_E140.vis | 2022-10-13 | IM | c | IT020 | FABBRICATI PGEP DI PIANO CARBONE - IMPIANTI MECCANICI | IT02 | FABBRICATI PGEP DI PIANO CARBONE | IT020 | FABBRICATI PGEP DI PIANO CARBONE - IMPIANTI MECCANICI |  |  | IT1 | Impianto idrico-sanitario | OM.ID.B.2 05.A | Posa in opera di gruppi miscelatori | cad | 10.14 | 1 | 10.14 | 97.1 | OM | OM.ID | OS03
2056 | CME_Caltagirone_Gela_Lotto_1_rev_B_E140.vis | 2022-10-13 | IM | c | IT020 | FABBRICATI PGEP DI PIANO CARBONE - IMPIANTI MECCANICI | IT02 | FABBRICATI PGEP DI PIANO CARBONE | IT020 | FABBRICATI PGEP DI PIANO CARBONE - IMPIANTI MECCANICI |  |  | IT1 | Impianto idrico-sanitario | OM.ID.D.1 20.C | Sifone in ottone cromato per lavabi, lavelli, bidet e simili, con tubo a parete cromato e rosone: con scarico da due pollici | cad | 19.97 | 1 | 19.97 | 0 | OM | OM.ID | OS03
2057 | CME_Caltagirone_Gela_Lotto_1_rev_B_E140.vis | 2022-10-13 | IM | c | IT020 | FABBRICATI PGEP DI PIANO CARBONE - IMPIANTI MECCANICI | IT02 | FABBRICATI PGEP DI PIANO CARBONE | IT020 | FABBRICATI PGEP DI PIANO CARBONE - IMPIANTI MECCANICI |  |  | IT1 | Impianto idrico-sanitario | OM.ID.D.2 06.A | Posa in opera di sifone per lavabi, lavelli, bidet, o similari | cad | 11.11 | 1 | 11.11 | 97.1 | OM | OM.ID | OS03
2058 | CME_Caltagirone_Gela_Lotto_1_rev_B_E140.vis | 2022-10-13 | IM | c | IT020 | FABBRICATI PGEP DI PIANO CARBONE - IMPIANTI MECCANICI | IT02 | FABBRICATI PGEP DI PIANO CARBONE | IT020 | FABBRICATI PGEP DI PIANO CARBONE - IMPIANTI MECCANICI |  |  | IT1 | Impianto idrico-sanitario | OM.CZ.D.3114.B | Fornitura e posa in opera di pozzetto sifonato a base quadrata in calcestruzzo vibrato e armato a doppia parete, posto in opera in - pozzetto sifonato dimensioni 40 x 40 cm. | cad | 127.71 | 2 | 255.42 | 22.4 | OM | OM.CZ | OS03
2059 | CME_Caltagirone_Gela_Lotto_1_rev_B_E140.vis | 2022-10-13 | IM | c | IT020 | FABBRICATI PGEP DI PIANO CARBONE - IMPIANTI MECCANICI | IT02 | FABBRICATI PGEP DI PIANO CARBONE | IT020 | FABBRICATI PGEP DI PIANO CARBONE - IMPIANTI MECCANICI |  |  | IT1 | Impianto idrico-sanitario | OM.ID.D.1 05.A | Pilette sifonate per pavimenti, sia quadrate che circolari: in ghisa smaltata per ogni cm di lato o di diametro | cm | 0.84 | 10 | 8.4 | 0 | OM | OM.ID | OS03
2060 | CME_Caltagirone_Gela_Lotto_1_rev_B_E140.vis | 2022-10-13 | IM | c | IT020 | FABBRICATI PGEP DI PIANO CARBONE - IMPIANTI MECCANICI | IT02 | FABBRICATI PGEP DI PIANO CARBONE | IT020 | FABBRICATI PGEP DI PIANO CARBONE - IMPIANTI MECCANICI |  |  | IT1 | Impianto idrico-sanitario | OM.ID.D.2 01.A | Posa in opera di piletta di scarico sifonata per pavimenti | cad | 13.18 | 1 | 13.18 | 97 | OM | OM.ID | OS03
2061 | CME_Caltagirone_Gela_Lotto_1_rev_B_E140.vis | 2022-10-13 | IM | c | IT020 | FABBRICATI PGEP DI PIANO CARBONE - IMPIANTI MECCANICI | IT02 | FABBRICATI PGEP DI PIANO CARBONE | IT020 | FABBRICATI PGEP DI PIANO CARBONE - IMPIANTI MECCANICI |  |  | IT1 | Impianto idrico-sanitario | OM.TU.C.3 10.C | Rete di scarico per impianti idro-sanitari, realizzato con tubazioni in: polietilene | cad | 49.92 | 2 | 99.84 | 39.3 | OM | OM.TU | OS03
2062 | CME_Caltagirone_Gela_Lotto_1_rev_B_E140.vis | 2022-10-13 | IM | c | IT020 | FABBRICATI PGEP DI PIANO CARBONE - IMPIANTI MECCANICI | IT02 | FABBRICATI PGEP DI PIANO CARBONE | IT020 | FABBRICATI PGEP DI PIANO CARBONE - IMPIANTI MECCANICI |  |  | IT3 | HVAC | EI.AV.C.1101.B | Fornitura di cassetta di derivazione stagna IP55 di dimensioni 120x80x50 mm | cad | 3.51 | 14 | 49.14 | 0 | EI | EI.AV | OS28
2063 | CME_Caltagirone_Gela_Lotto_1_rev_B_E140.vis | 2022-10-13 | IM | c | IT020 | FABBRICATI PGEP DI PIANO CARBONE - IMPIANTI MECCANICI | IT02 | FABBRICATI PGEP DI PIANO CARBONE | IT020 | FABBRICATI PGEP DI PIANO CARBONE - IMPIANTI MECCANICI |  |  | IT3 | HVAC | TC.RR.E.1002.P | Quadro elettrico con alimentatore 48Vdc - 24Vac e 12Vdc | cad | 848.98 | 1 | 848.98 | 0 | TC | TC.RR | OS28
2064 | CME_Caltagirone_Gela_Lotto_1_rev_B_E140.vis | 2022-10-13 | IM | c | IT020 | FABBRICATI PGEP DI PIANO CARBONE - IMPIANTI MECCANICI | IT02 | FABBRICATI PGEP DI PIANO CARBONE | IT020 | FABBRICATI PGEP DI PIANO CARBONE - IMPIANTI MECCANICI |  |  | IT3 | HVAC | VA.RS6J.A01.17.0006 | Fornitura e posa in opera di PLC ridondato | cad | 14395.34 | 1 | 14395.34 | 28 | VA | VA.RS | OS28
2065 | CME_Caltagirone_Gela_Lotto_1_rev_B_E140.vis | 2022-10-13 | IM | c | IT020 | FABBRICATI PGEP DI PIANO CARBONE - IMPIANTI MECCANICI | IT02 | FABBRICATI PGEP DI PIANO CARBONE | IT020 | FABBRICATI PGEP DI PIANO CARBONE - IMPIANTI MECCANICI |  |  | IT3 | HVAC | EI.AV.C.2106.C | Posa di cassetta di derivazione con fissaggio a muro mediante viti o stop | cad | 7.84 | 14 | 109.76 | 100 | EI | EI.AV | OS28
2066 | CME_Caltagirone_Gela_Lotto_1_rev_B_E140.vis | 2022-10-13 | IM | c | IT020 | FABBRICATI PGEP DI PIANO CARBONE - IMPIANTI MECCANICI | IT02 | FABBRICATI PGEP DI PIANO CARBONE | IT020 | FABBRICATI PGEP DI PIANO CARBONE - IMPIANTI MECCANICI |  |  | IT3 | HVAC | TC.CS.A.1002.A | Fornitura a piè d'opera di cavo di rete UTP 4x2x24AWG cat. 6e con guaina LSZH | m | 0.8 | 182 | 145.6 | 0 | TC | TC.CS | OS28
2067 | CME_Caltagirone_Gela_Lotto_1_rev_B_E140.vis | 2022-10-13 | IM | c | IT020 | FABBRICATI PGEP DI PIANO CARBONE - IMPIANTI MECCANICI | IT02 | FABBRICATI PGEP DI PIANO CARBONE | IT020 | FABBRICATI PGEP DI PIANO CARBONE - IMPIANTI MECCANICI |  |  | IT3 | HVAC | EI.CV.P.2 01.A | Posa cavi mediante infilaggio. Per ogni cavo di sezione complessiva del rame sino a 30 mm². | m | 0.83 | 182 | 151.06 | 100 | EI | EI.CV | OS28
2068 | CME_Caltagirone_Gela_Lotto_1_rev_B_E140.vis | 2022-10-13 | IM | c | IT020 | FABBRICATI PGEP DI PIANO CARBONE - IMPIANTI MECCANICI | IT02 | FABBRICATI PGEP DI PIANO CARBONE | IT020 | FABBRICATI PGEP DI PIANO CARBONE - IMPIANTI MECCANICI |  |  | IT3 | HVAC | EI.TU.P.1 02.C | Tubo in P.V.C. pesante diametro 25 mm | m | 0.29 | 182 | 52.78 | 0 | EI | EI.TU | OS28
2069 | CME_Caltagirone_Gela_Lotto_1_rev_B_E140.vis | 2022-10-13 | IM | c | IT020 | FABBRICATI PGEP DI PIANO CARBONE - IMPIANTI MECCANICI | IT02 | FABBRICATI PGEP DI PIANO CARBONE | IT020 | FABBRICATI PGEP DI PIANO CARBONE - IMPIANTI MECCANICI |  |  | IT3 | HVAC | EI.TU.P.2 06.A | Posa in opera di tubi rigidi o flessibili in P.V.C. a vista su opere metalliche o in muratura del diametro esterno sino a 25 mm | m | 0.53 | 182 | 96.46 | 100 | EI | EI.TU | OS28
2070 | CME_Caltagirone_Gela_Lotto_1_rev_B_E140.vis | 2022-10-13 | IM | c | IT020 | FABBRICATI PGEP DI PIANO CARBONE - IMPIANTI MECCANICI | IT02 | FABBRICATI PGEP DI PIANO CARBONE | IT020 | FABBRICATI PGEP DI PIANO CARBONE - IMPIANTI MECCANICI |  |  | IT3 | HVAC | IT.TU.E.3001.A | Fornitura e posa in opera di tubazione rigida in polipropilene PP autoestinguente - diametro esterno 32 mm. | m | 8.08 | 73 | 589.84 | 60.5 | IT | IT.TU | OS28
2071 | CME_Caltagirone_Gela_Lotto_1_rev_B_E140.vis | 2022-10-13 | IM | c | IT020 | FABBRICATI PGEP DI PIANO CARBONE - IMPIANTI MECCANICI | IT02 | FABBRICATI PGEP DI PIANO CARBONE | IT020 | FABBRICATI PGEP DI PIANO CARBONE - IMPIANTI MECCANICI |  |  | IT3 | HVAC | OM.CZ.A.1001.E | Fornitura di pozzetto di raccordo non carrabile in calcestruzzo vibrato e armato - elemento di fondo 60x60x60 cm. | cad | 27.89 | 7 | 195.23 | 0 | OM | OM.CZ | OS28
2072 | CME_Caltagirone_Gela_Lotto_1_rev_B_E140.vis | 2022-10-13 | IM | c | IT020 | FABBRICATI PGEP DI PIANO CARBONE - IMPIANTI MECCANICI | IT02 | FABBRICATI PGEP DI PIANO CARBONE | IT020 | FABBRICATI PGEP DI PIANO CARBONE - IMPIANTI MECCANICI |  |  | IT3 | HVAC | OM.CZ.A.2001.E | Posa in opera di pozzetto di raccordo non carrabile in calcestruzzo vibrato.Esclusi gli scavi, il rinfianco, il rinterro. - elemento di fondo 60x60x60 cm. | cad | 35.17 | 7 | 246.19 | 97.3 | OM | OM.CZ | OS28
2073 | CME_Caltagirone_Gela_Lotto_1_rev_B_E140.vis | 2022-10-13 | IM | c | IT020 | FABBRICATI PGEP DI PIANO CARBONE - IMPIANTI MECCANICI | IT02 | FABBRICATI PGEP DI PIANO CARBONE | IT020 | FABBRICATI PGEP DI PIANO CARBONE - IMPIANTI MECCANICI |  |  | IT3 | HVAC | OM.CZ.A.1001.J | Fornitura di pozzetto di raccordo non carrabile in calcestruzzo vibrato e armato - elemento di prolunga 60x60x60 cm. | cad | 26.44 | 7 | 185.08 | 0 | OM | OM.CZ | OS28
2074 | CME_Caltagirone_Gela_Lotto_1_rev_B_E140.vis | 2022-10-13 | IM | c | IT020 | FABBRICATI PGEP DI PIANO CARBONE - IMPIANTI MECCANICI | IT02 | FABBRICATI PGEP DI PIANO CARBONE | IT020 | FABBRICATI PGEP DI PIANO CARBONE - IMPIANTI MECCANICI |  |  | IT3 | HVAC | OM.CZ.A.2001.J | Posa in opera di pozzetto di raccordo non carrabile in calcestruzzo vibrato.Esclusi gli scavi, il rinfianco, il rinterro. - elemento di prolunga 60x60x60 cm. | cad | 35.17 | 7 | 246.19 | 97.3 | OM | OM.CZ | OS28
2075 | CME_Caltagirone_Gela_Lotto_1_rev_B_E140.vis | 2022-10-13 | IM | c | IT020 | FABBRICATI PGEP DI PIANO CARBONE - IMPIANTI MECCANICI | IT02 | FABBRICATI PGEP DI PIANO CARBONE | IT020 | FABBRICATI PGEP DI PIANO CARBONE - IMPIANTI MECCANICI |  |  | IT3 | HVAC | OM.CZ.A.1001.O | Fornitura di pozzetto di raccordo non carrabile in calcestruzzo vibrato e armato - coperchio ispezionabile per pozzetto 60x60 cm. | cad | 16.07 | 7 | 112.49 | 0 | OM | OM.CZ | OS28
2076 | CME_Caltagirone_Gela_Lotto_1_rev_B_E140.vis | 2022-10-13 | IM | c | IT020 | FABBRICATI PGEP DI PIANO CARBONE - IMPIANTI MECCANICI | IT02 | FABBRICATI PGEP DI PIANO CARBONE | IT020 | FABBRICATI PGEP DI PIANO CARBONE - IMPIANTI MECCANICI |  |  | IT3 | HVAC | OM.CZ.A.2001.O | Posa in opera di pozzetto di raccordo non carrabile in calcestruzzo vibrato.Esclusi gli scavi, il rinfianco, il rinterro. - coperchio ispezionabile per pozzetto 60x60 cm. | cad | 4.89 | 7 | 34.23 | 80.6 | OM | OM.CZ | OS28
2077 | CME_Caltagirone_Gela_Lotto_1_rev_B_E140.vis | 2022-10-13 | IM | c | IT020 | FABBRICATI PGEP DI PIANO CARBONE - IMPIANTI MECCANICI | IT02 | FABBRICATI PGEP DI PIANO CARBONE | IT020 | FABBRICATI PGEP DI PIANO CARBONE - IMPIANTI MECCANICI |  |  | IT3 | HVAC | BA.MT.A.3 35.B | Strato drenante, costituito da materiale granulare, ghiaia e sabbia, dello spessore di 40 cm | m² | 11.75 | 10.08 | 118.44 | 2.4 | BA | BA.MT | OS28
2078 | CME_Caltagirone_Gela_Lotto_1_rev_B_E140.vis | 2022-10-13 | IM | c | IT020 | FABBRICATI PGEP DI PIANO CARBONE - IMPIANTI MECCANICI | IT02 | FABBRICATI PGEP DI PIANO CARBONE | IT020 | FABBRICATI PGEP DI PIANO CARBONE - IMPIANTI MECCANICI |  |  | IT3 | HVAC | IT.IV.K.3023.E | Serranda di sovrappressione con telaio in acciaio zincato ed alette in alluminio naturale, passo 50 mm, completa di rete antitopo - Altezza 550 mm. | cad | 293.56 | 2 | 587.12 | 30.1 | IT | IT.IV | OS28
2079 | CME_Caltagirone_Gela_Lotto_1_rev_B_E140.vis | 2022-10-13 | IM | c | IT020 | FABBRICATI PGEP DI PIANO CARBONE - IMPIANTI MECCANICI | IT02 | FABBRICATI PGEP DI PIANO CARBONE | IT020 | FABBRICATI PGEP DI PIANO CARBONE - IMPIANTI MECCANICI |  |  | IT3 | HVAC | IT.IV.K.3041.D | Serranda di taratura con telaio e pale in alluminio estruso con profilo alato, passo alette 100 mm, spessore cassa 120 mm - Base 500 mm. | cad | 355.74 | 4 | 1422.96 | 24.9 | IT | IT.IV | OS28
2080 | CME_Caltagirone_Gela_Lotto_1_rev_B_E140.vis | 2022-10-13 | IM | c | IT020 | FABBRICATI PGEP DI PIANO CARBONE - IMPIANTI MECCANICI | IT02 | FABBRICATI PGEP DI PIANO CARBONE | IT020 | FABBRICATI PGEP DI PIANO CARBONE - IMPIANTI MECCANICI |  |  | IT3 | HVAC | IT.IV.K.3042.E | Serranda di taratura con telaio e pale in alluminio estruso con profilo alato, passo alette 100 mm, spessore cassa 120 mm - Base 600 mm. | cad | 408.06 | 4 | 1632.24 | 21.7 | IT | IT.IV | OS28
2081 | CME_Caltagirone_Gela_Lotto_1_rev_B_E140.vis | 2022-10-13 | IM | c | IT020 | FABBRICATI PGEP DI PIANO CARBONE - IMPIANTI MECCANICI | IT02 | FABBRICATI PGEP DI PIANO CARBONE | IT020 | FABBRICATI PGEP DI PIANO CARBONE - IMPIANTI MECCANICI |  |  | IT3 | HVAC | IT.IV.N.3014.C | Griglia di aspirazione in acciaio zincato con rete di protezione, alette orizzontali in acciaio zincato, completa di controtelaio - Base 800 mm. | cad | 192.11 | 8 | 1536.88 | 16.9 | IT | IT.IV | OS28
2082 | CME_Caltagirone_Gela_Lotto_1_rev_B_E140.vis | 2022-10-13 | IM | c | IT020 | FABBRICATI PGEP DI PIANO CARBONE - IMPIANTI MECCANICI | IT02 | FABBRICATI PGEP DI PIANO CARBONE | IT020 | FABBRICATI PGEP DI PIANO CARBONE - IMPIANTI MECCANICI |  |  | IT3 | HVAC | IT.IV.N.3014.B | Griglia di aspirazione in acciaio zincato con rete di protezione, alette orizzontali in acciaio zincato, completa di controtelaio - Base 600 mm. | cad | 156.33 | 20 | 3126.6 | 20.7 | IT | IT.IV | OS28
2083 | CME_Caltagirone_Gela_Lotto_1_rev_B_E140.vis | 2022-10-13 | IM | c | IT020 | FABBRICATI PGEP DI PIANO CARBONE - IMPIANTI MECCANICI | IT02 | FABBRICATI PGEP DI PIANO CARBONE | IT020 | FABBRICATI PGEP DI PIANO CARBONE - IMPIANTI MECCANICI |  |  | IT3 | HVAC | IT.TF.G.3000.A | Fornitura e posa in opera di sonda di temperatura ambiente da esterno incontenitore. - grado di protezione compresa tra IP 54 e IP 65, per montaggio a parete, campo di misura -40 ÷ 40 °C. | cad | 46.66 | 14 | 653.24 | 31.6 | IT | IT.TF | OS28
2084 | CME_Caltagirone_Gela_Lotto_1_rev_B_E140.vis | 2022-10-13 | IM | c | IT020 | FABBRICATI PGEP DI PIANO CARBONE - IMPIANTI MECCANICI | IT02 | FABBRICATI PGEP DI PIANO CARBONE | IT020 | FABBRICATI PGEP DI PIANO CARBONE - IMPIANTI MECCANICI |  |  | IT3 | HVAC | VA.RS6J.A01.17.0016 | Pressostato differenziale per la segnalazione dello stato della pulizia dei filtri in unità di filtraggio o nel funzionamento dei ventilatori | cad | 72.6 | 6 | 435.6 | 46.4 | VA | VA.RS | OS28
2085 | CME_Caltagirone_Gela_Lotto_1_rev_B_E140.vis | 2022-10-13 | IM | c | IT020 | FABBRICATI PGEP DI PIANO CARBONE - IMPIANTI MECCANICI | IT02 | FABBRICATI PGEP DI PIANO CARBONE | IT020 | FABBRICATI PGEP DI PIANO CARBONE - IMPIANTI MECCANICI |  |  | IT3 | HVAC | OM.ME.C.3 10.B | Acciaio in profilati cavi, trafilati a freddo, di qualsiasi tipo e forma, per cancelli, inferriate, ringhiere e simili | kg | 2.7 | 400 | 1080 | 24.1 | OM | OM.ME | OS28
2086 | CME_Caltagirone_Gela_Lotto_1_rev_B_E140.vis | 2022-10-13 | IM | c | IT020 | FABBRICATI PGEP DI PIANO CARBONE - IMPIANTI MECCANICI | IT02 | FABBRICATI PGEP DI PIANO CARBONE | IT020 | FABBRICATI PGEP DI PIANO CARBONE - IMPIANTI MECCANICI |  |  | IT3 | HVAC | OM.ME.C.3 10.C | Sovrapprezzo alle sottovoci nn. OM.ME.C.310.A/B quando anziché la verniciatura è richiesta la zincatura | kg | 0.22 | 400 | 88 | 0 | OM | OM.ME | OS28
2087 | CME_Caltagirone_Gela_Lotto_1_rev_B_E140.vis | 2022-10-13 | IM | c | IT020 | FABBRICATI PGEP DI PIANO CARBONE - IMPIANTI MECCANICI | IT02 | FABBRICATI PGEP DI PIANO CARBONE | IT020 | FABBRICATI PGEP DI PIANO CARBONE - IMPIANTI MECCANICI |  |  | IT3 | HVAC | OM.SE.C.3 20.A | Zanzariere o anti-mosche in opera, del tipo fisso su telaio in profilati di alluminio anodizzato | m² | 22.77 | 20 | 455.4 | 37.6 | OM | OM.SE | OS28
2088 | CME_Caltagirone_Gela_Lotto_1_rev_B_E140.vis | 2022-10-13 | IM | c | IT020 | FABBRICATI PGEP DI PIANO CARBONE - IMPIANTI MECCANICI | IT02 | FABBRICATI PGEP DI PIANO CARBONE | IT020 | FABBRICATI PGEP DI PIANO CARBONE - IMPIANTI MECCANICI |  |  | IT3 | HVAC | IT.IV.D.3000.A | Estrattore d'aria costituito da chiocciola con lamiera d'acciaio verniciata a forno con basamento, motore elettrico grado di protezione IP 55, girante - Portata aria 1.000 mc/h, Hst 230 Pa, potenza 0,18 kW. | cad | 369.88 | 3 | 1109.64 | 18.3 | IT | IT.IV | OS28
2089 | CME_Caltagirone_Gela_Lotto_1_rev_B_E140.vis | 2022-10-13 | IM | c | IT020 | FABBRICATI PGEP DI PIANO CARBONE - IMPIANTI MECCANICI | IT02 | FABBRICATI PGEP DI PIANO CARBONE | IT020 | FABBRICATI PGEP DI PIANO CARBONE - IMPIANTI MECCANICI |  |  | IT3 | HVAC | VA.RS6J.A01.17.0015 | Fornitura e posa in opera di condizionatore monoblocco tecnologico, con potenza frigorifera sensibile minima pari a 16.5 kW | cad | 11932.34 | 2 | 23864.68 | 4.3 | VA | VA.RS | OS28
2090 | CME_Caltagirone_Gela_Lotto_1_rev_B_E140.vis | 2022-10-13 | IM | c | IT020 | FABBRICATI PGEP DI PIANO CARBONE - IMPIANTI MECCANICI | IT02 | FABBRICATI PGEP DI PIANO CARBONE | IT020 | FABBRICATI PGEP DI PIANO CARBONE - IMPIANTI MECCANICI |  |  | IT3 | HVAC | VA.RS6J.A01.17.0013 | Fornitura e posa in opera di condizionatore monoblocco tecnologico, con potenza frigorifera sensibile minima pari a 7 kW | cad | 8820.52 | 10 | 88205.2 | 5.8 | VA | VA.RS | OS28
2091 | CME_Caltagirone_Gela_Lotto_1_rev_B_E140.vis | 2022-10-13 | IM | c | IT020 | FABBRICATI PGEP DI PIANO CARBONE - IMPIANTI MECCANICI | IT02 | FABBRICATI PGEP DI PIANO CARBONE | IT020 | FABBRICATI PGEP DI PIANO CARBONE - IMPIANTI MECCANICI |  |  | IT3 | HVAC | IT.IV.G.3001.B | Fornitura e posa in opera di condotte rettilinee a sezione circolare, spessore lamiera 8/10, dimensioni lato maggiore da 350 fino a 750 mm. | kg | 8.48 | 50 | 424 | 35.1 | IT | IT.IV | OS28
2092 | CME_Caltagirone_Gela_Lotto_1_rev_B_E140.vis | 2022-10-13 | IM | c | IT020 | FABBRICATI PGEP DI PIANO CARBONE - IMPIANTI MECCANICI | IT02 | FABBRICATI PGEP DI PIANO CARBONE | IT020 | FABBRICATI PGEP DI PIANO CARBONE - IMPIANTI MECCANICI |  |  | IT3 | HVAC | IT.IV.G.3002.A | Fornitura e posa in opera di pezzi speciali a sezione circolare in l, dimensioni diametro da 80 a 300 mm. | kg | 9.94 | 5 | 49.7 | 25.7 | IT | IT.IV | OS28
2093 | CME_Caltagirone_Gela_Lotto_1_rev_B_E140.vis | 2022-10-13 | IM | c | IT020 | FABBRICATI PGEP DI PIANO CARBONE - IMPIANTI MECCANICI | IT02 | FABBRICATI PGEP DI PIANO CARBONE | IT020 | FABBRICATI PGEP DI PIANO CARBONE - IMPIANTI MECCANICI |  |  | IT3 | HVAC | IT.IV.G.3002.B | Fornitura e posa in opera di pezzi speciali a sezione circolare in l, dimensioni diametro da 350 a 750 mm. | kg | 10.46 | 7.5 | 78.45 | 28.5 | IT | IT.IV | OS28
2094 | CME_Caltagirone_Gela_Lotto_1_rev_B_E140.vis | 2022-10-13 | IM | c | IT020 | FABBRICATI PGEP DI PIANO CARBONE - IMPIANTI MECCANICI | IT02 | FABBRICATI PGEP DI PIANO CARBONE | IT020 | FABBRICATI PGEP DI PIANO CARBONE - IMPIANTI MECCANICI |  |  | IT3 | HVAC | IT.IV.N.3000.B | Griglia di transito aria dai locali, in alluminio con profilo antiluce, installata su porta, data in opera a perfetta regola d'arte, con esclusione de - Base 300 mm. x altezza 150 mm. | cad | 71.34 | 2 | 142.68 | 33.1 | IT | IT.IV | OS28
2095 | CME_Caltagirone_Gela_Lotto_1_rev_B_E140.vis | 2022-10-13 | IM | c | IT020 | FABBRICATI PGEP DI PIANO CARBONE - IMPIANTI MECCANICI | IT02 | FABBRICATI PGEP DI PIANO CARBONE | IT020 | FABBRICATI PGEP DI PIANO CARBONE - IMPIANTI MECCANICI |  |  | IT3 | HVAC | IT.IV.N.3001.B | Griglia di ripresa aria in alluminio senza rete con alette orizzontali fisse inclinate a 45°, complete di serranda e controtelaio - Base 200 mm. | cad | 79.24 | 3 | 237.72 | 26 | IT | IT.IV | OS28
2096 | CME_Caltagirone_Gela_Lotto_1_rev_B_E140.vis | 2022-10-13 | IM | c | IT020 | FABBRICATI PGEP DI PIANO CARBONE - IMPIANTI MECCANICI | IT02 | FABBRICATI PGEP DI PIANO CARBONE | IT020 | FABBRICATI PGEP DI PIANO CARBONE - IMPIANTI MECCANICI |  |  | IT3 | HVAC | VA.RS6J.A01.17.0012 | Fornitura e posa di convettore elettrico da 2000 W per montaggio a parete, completo di morsettiera, termostato ambiente, posizione di taratura antigelo, comprese le opere murarie per il fissaggio ed i collegamenti. Escluse le linee elettriche | cad | 97.22 | 1 | 97.22 | 3.3 | VA | VA.RS | OS28
2097 | CME_Caltagirone_Gela_Lotto_1_rev_B_E140.vis | 2022-10-13 | IM | c | IT020 | FABBRICATI PGEP DI PIANO CARBONE - IMPIANTI MECCANICI | IT02 | FABBRICATI PGEP DI PIANO CARBONE | IT020 | FABBRICATI PGEP DI PIANO CARBONE - IMPIANTI MECCANICI |  |  | IT1 | Impianto idrico-sanitario | VA.RS6J.A01.17.0109 | Fornitura e posa in opera di giunti di transizione a saldare PE-acciaio zincato per tubazioni di acqua, PE 100, PN 16/S5 zincato. DN 32 - 1" | cad | 27.47 | 1 | 27.47 | 21.4 | VA | VA.RS | OS03
2098 | CME_Caltagirone_Gela_Lotto_1_rev_B_E140.vis | 2022-10-13 | IM | c | IT020 | FABBRICATI PGEP DI PIANO CARBONE - IMPIANTI MECCANICI | IT02 | FABBRICATI PGEP DI PIANO CARBONE | IT020 | FABBRICATI PGEP DI PIANO CARBONE - IMPIANTI MECCANICI |  |  | IT3 | HVAC | IT.IV.K.3020.B | Serranda di sovrappressione con telaio in acciaio zincato ed alette in alluminio naturale, passo 50 mm, completa di rete antitopo - Altezza 250 mm. | cad | 187.5 | 2 | 375 | 47.2 | IT | IT.IV | OS28
2099 | CME_Caltagirone_Gela_Lotto_1_rev_B_E140.vis | 2022-10-13 | IM | c | IT020 | FABBRICATI PGEP DI PIANO CARBONE - IMPIANTI MECCANICI | IT02 | FABBRICATI PGEP DI PIANO CARBONE | IT020 | FABBRICATI PGEP DI PIANO CARBONE - IMPIANTI MECCANICI |  |  | IT3 | HVAC | IT.IV.K.3038.A | Serranda di taratura con telaio e pale in alluminio estruso con profilo alato, passo alette 100 mm, spessore cassa 120 mm - Base 200 mm. | cad | 225.2 | 2 | 450.4 | 39.3 | IT | IT.IV | OS28
2100 | CME_Caltagirone_Gela_Lotto_1_rev_B_E140.vis | 2022-10-13 | IM | c | IT020 | FABBRICATI PGEP DI PIANO CARBONE - IMPIANTI MECCANICI | IT02 | FABBRICATI PGEP DI PIANO CARBONE | IT020 | FABBRICATI PGEP DI PIANO CARBONE - IMPIANTI MECCANICI |  |  | IT3 | HVAC | VA.RS6J.A01.17.0110 | Fornitura e posa in opera di bocchette in alluminio anodizzato a barre frontali fisse, diritte o inclinate, da fissare sul pavimento sopraelevato dei centri elettronici | m² | 897.57 | 7.92 | 7108.75 | 6 | VA | VA.RS | OS28
2101 | CME_Caltagirone_Gela_Lotto_1_rev_B_E140.vis | 2022-10-13 | IM | c | IT020 | FABBRICATI PGEP DI PIANO CARBONE - IMPIANTI MECCANICI | IT02 | FABBRICATI PGEP DI PIANO CARBONE | IT020 | FABBRICATI PGEP DI PIANO CARBONE - IMPIANTI MECCANICI |  |  | IT3 | HVAC | IT.IV.C.3000.A | Elettroventilatore monofase in lamiera stampata, idoneo ad essere fissato a , 2.400 mc/h, Hst 62 Pa, potenza assorbita 0,15 kW. | cad | 286.55 | 6 | 1719.3 | 23.6 | IT | IT.IV | OS28
2102 | CME_Caltagirone_Gela_Lotto_1_rev_B_E140.vis | 2022-10-13 | IM | c | AN020 | FABBRICATI PGEP DI PIANO CARBONE - IMPIANTI SECURITY | AN02 | FABBRICATI PGEP DI PIANO CARBONE | AN020 | FABBRICATI PGEP DI PIANO CARBONE - IMPIANTI SECURITY |  |  | AN2 | Impianto TVCC | EI.AV.C.2106.C | Posa di cassetta di derivazione con fissaggio a muro mediante viti o stop | cad | 7.84 | 16 | 125.44 | 100 | EI | EI.AV | OS19
2103 | CME_Caltagirone_Gela_Lotto_1_rev_B_E140.vis | 2022-10-13 | IM | c | AN020 | FABBRICATI PGEP DI PIANO CARBONE - IMPIANTI SECURITY | AN02 | FABBRICATI PGEP DI PIANO CARBONE | AN020 | FABBRICATI PGEP DI PIANO CARBONE - IMPIANTI SECURITY |  |  | AN2 | Impianto TVCC | EI.AV.C.1101.B | Fornitura di cassetta di derivazione stagna IP55 di dimensioni 120x80x50 mm | cad | 3.51 | 14 | 49.14 | 0 | EI | EI.AV | OS19
2104 | CME_Caltagirone_Gela_Lotto_1_rev_B_E140.vis | 2022-10-13 | IM | c | AN020 | FABBRICATI PGEP DI PIANO CARBONE - IMPIANTI SECURITY | AN02 | FABBRICATI PGEP DI PIANO CARBONE | AN020 | FABBRICATI PGEP DI PIANO CARBONE - IMPIANTI SECURITY |  |  | AN2 | Impianto TVCC | EI.TU.P.1 02.C | Tubo in P.V.C. pesante diametro 25 mm | m | 0.29 | 210 | 60.9 | 0 | EI | EI.TU | OS19
2105 | CME_Caltagirone_Gela_Lotto_1_rev_B_E140.vis | 2022-10-13 | IM | c | AN020 | FABBRICATI PGEP DI PIANO CARBONE - IMPIANTI SECURITY | AN02 | FABBRICATI PGEP DI PIANO CARBONE | AN020 | FABBRICATI PGEP DI PIANO CARBONE - IMPIANTI SECURITY |  |  | AN2 | Impianto TVCC | EI.CV.P.2 01.A | Posa cavi mediante infilaggio. Per ogni cavo di sezione complessiva del rame sino a 30 mm². | m | 0.83 | 660 | 547.8 | 100 | EI | EI.CV | OS19
2106 | CME_Caltagirone_Gela_Lotto_1_rev_B_E140.vis | 2022-10-13 | IM | c | AN020 | FABBRICATI PGEP DI PIANO CARBONE - IMPIANTI SECURITY | AN02 | FABBRICATI PGEP DI PIANO CARBONE | AN020 | FABBRICATI PGEP DI PIANO CARBONE - IMPIANTI SECURITY |  |  | AN2 | Impianto TVCC | TC.CS.A.1002.A | Fornitura a piè d'opera di cavo di rete UTP 4x2x24AWG cat. 6e con guaina LSZH | m | 0.8 | 420 | 336 | 0 | TC | TC.CS | OS19
2107 | CME_Caltagirone_Gela_Lotto_1_rev_B_E140.vis | 2022-10-13 | IM | c | AN020 | FABBRICATI PGEP DI PIANO CARBONE - IMPIANTI SECURITY | AN02 | FABBRICATI PGEP DI PIANO CARBONE | AN020 | FABBRICATI PGEP DI PIANO CARBONE - IMPIANTI SECURITY |  |  | AN2 | Impianto TVCC | MaCeP.814/3510 | Cavo tripolare tipo FTG16(O)M16 da 2,5 mm2. Marcatura CE second;o Regolamento (UE) 305/2011 con classe di prestazione al fuoco ;Cca, s1b, d1, a1. Pezzatura da 250 metri. Cavi per energia isol;ati in g … 1k;V. - Rapporto di trasformazione Cu Kg/Km: 60 | m | 2.71 | 240 | 650.4 | 0 | Ma | MaCeP | OS19
2108 | CME_Caltagirone_Gela_Lotto_1_rev_B_E140.vis | 2022-10-13 | IM | c | AN020 | FABBRICATI PGEP DI PIANO CARBONE - IMPIANTI SECURITY | AN02 | FABBRICATI PGEP DI PIANO CARBONE | AN020 | FABBRICATI PGEP DI PIANO CARBONE - IMPIANTI SECURITY |  |  | AN2 | Impianto TVCC | TC.VS.A.1002.B | Fornitura Telecamera IP fissa di tipo Bullet: sensore fino a 1/3", risoluzione fino a 1920x1080 pixel, sensibilità fino a 0,1 lux (colori) e 0,03 lux (bianco e nero) a 50 IRE e F1,6 | cad | 602.28 | 14 | 8431.92 | 0 | TC | TC.VS | OS19
2109 | CME_Caltagirone_Gela_Lotto_1_rev_B_E140.vis | 2022-10-13 | IM | c | AN020 | FABBRICATI PGEP DI PIANO CARBONE - IMPIANTI SECURITY | AN02 | FABBRICATI PGEP DI PIANO CARBONE | AN020 | FABBRICATI PGEP DI PIANO CARBONE - IMPIANTI SECURITY |  |  | AN2 | Impianto TVCC | TC.VS.A.2001.A | Posa in opera di telecamera | cad | 174.79 | 14 | 2447.06 | 100 | TC | TC.VS | OS19
2110 | CME_Caltagirone_Gela_Lotto_1_rev_B_E140.vis | 2022-10-13 | IM | c | AN020 | FABBRICATI PGEP DI PIANO CARBONE - IMPIANTI SECURITY | AN02 | FABBRICATI PGEP DI PIANO CARBONE | AN020 | FABBRICATI PGEP DI PIANO CARBONE - IMPIANTI SECURITY |  |  | AN2 | Impianto TVCC | TC.VS.A.2002.A | Configurazione della telecamera (parametri di rete, inquadratura, IP, modifica PW di default, orario, definizione, contrasto e luminosità, messa a fuoco) | cad | 87.4 | 14 | 1223.6 | 100 | TC | TC.VS | OS19
2111 | CME_Caltagirone_Gela_Lotto_1_rev_B_E140.vis | 2022-10-13 | IM | c | AN020 | FABBRICATI PGEP DI PIANO CARBONE - IMPIANTI SECURITY | AN02 | FABBRICATI PGEP DI PIANO CARBONE | AN020 | FABBRICATI PGEP DI PIANO CARBONE - IMPIANTI SECURITY |  |  | AN2 | Impianto TVCC | TC.VS.L.3003.A | Fornitura e posa di Cartello area videosorvegliata | cad | 7.39 | 14 | 103.46 | 39.9 | TC | TC.VS | OS19
2112 | CME_Caltagirone_Gela_Lotto_1_rev_B_E140.vis | 2022-10-13 | IM | c | AN020 | FABBRICATI PGEP DI PIANO CARBONE - IMPIANTI SECURITY | AN02 | FABBRICATI PGEP DI PIANO CARBONE | AN020 | FABBRICATI PGEP DI PIANO CARBONE - IMPIANTI SECURITY |  |  | AN2 | Impianto TVCC | TC.ST.A.3001.A | Armadio RACK 19" 42U dimensioni 600x600x2000 | cad | 898.06 | 1 | 898.06 | 16.4 | TC | TC.ST | OS19
2113 | CME_Caltagirone_Gela_Lotto_1_rev_B_E140.vis | 2022-10-13 | IM | c | AN020 | FABBRICATI PGEP DI PIANO CARBONE - IMPIANTI SECURITY | AN02 | FABBRICATI PGEP DI PIANO CARBONE | AN020 | FABBRICATI PGEP DI PIANO CARBONE - IMPIANTI SECURITY |  |  | AN2 | Impianto TVCC | TC.VS.A.1002.F | Sovrapprezzo per ottica fino a 22 mm | cad | 60.27 | 14 | 843.78 | 0 | TC | TC.VS | OS19
2114 | CME_Caltagirone_Gela_Lotto_1_rev_B_E140.vis | 2022-10-13 | IM | c | AN020 | FABBRICATI PGEP DI PIANO CARBONE - IMPIANTI SECURITY | AN02 | FABBRICATI PGEP DI PIANO CARBONE | AN020 | FABBRICATI PGEP DI PIANO CARBONE - IMPIANTI SECURITY |  |  | AN2 | Impianto TVCC | TC.VS.C.3003.D | Fornitura e posa di switch industriale di tipo "managed" con 2 porte combo Gigabit per fibra ottica 100BaseFx dotate di slot SFP e 8 porte PoE 10/100/1000 su RJ45 | cad | 1557.1 | 3 | 4671.3 | 5.4 | TC | TC.VS | OS19
2115 | CME_Caltagirone_Gela_Lotto_1_rev_B_E140.vis | 2022-10-13 | IM | c | AN020 | FABBRICATI PGEP DI PIANO CARBONE - IMPIANTI SECURITY | AN02 | FABBRICATI PGEP DI PIANO CARBONE | AN020 | FABBRICATI PGEP DI PIANO CARBONE - IMPIANTI SECURITY |  |  | AN2 | Impianto TVCC | TC.VS.F.3001.D | Fornitura e posa Server TIPO 1 per impianti fino a 15 telecamere con storage già montato sulla macchina e certificati Energy Star - Tipo HPE ProLiant DL380 Gen10 12LFF + 2 SFF o similare | cad | 11177.63 | 1 | 11177.63 | 16.3 | TC | TC.VS | OS19
2116 | CME_Caltagirone_Gela_Lotto_1_rev_B_E140.vis | 2022-10-13 | IM | c | AN020 | FABBRICATI PGEP DI PIANO CARBONE - IMPIANTI SECURITY | AN02 | FABBRICATI PGEP DI PIANO CARBONE | AN020 | FABBRICATI PGEP DI PIANO CARBONE - IMPIANTI SECURITY |  |  | AN2 | Impianto TVCC | TC.VS.I.3001.B | Fornitura e posa di Monitor LCD/LED 16/9 Wide Screen 19" | cad | 306.81 | 1 | 306.81 | 12 | TC | TC.VS | OS19
2117 | CME_Caltagirone_Gela_Lotto_1_rev_B_E140.vis | 2022-10-13 | IM | c | AN020 | FABBRICATI PGEP DI PIANO CARBONE - IMPIANTI SECURITY | AN02 | FABBRICATI PGEP DI PIANO CARBONE | AN020 | FABBRICATI PGEP DI PIANO CARBONE - IMPIANTI SECURITY |  |  | AN2 | Impianto TVCC | TC.VS.M.1001.B | Fornitura di licenza Software di videosorveglianza (per VMS base e avanzato) per ogni telecamera da gestire, comprensiva di upgrading VMS per anni 3 | cad | 326.86 | 14 | 4576.04 | 0 | TC | TC.VS | OS19
2118 | CME_Caltagirone_Gela_Lotto_1_rev_B_E140.vis | 2022-10-13 | IM | c | AN020 | FABBRICATI PGEP DI PIANO CARBONE - IMPIANTI SECURITY | AN02 | FABBRICATI PGEP DI PIANO CARBONE | AN020 | FABBRICATI PGEP DI PIANO CARBONE - IMPIANTI SECURITY |  |  | AN2 | Impianto TVCC | TC.VS.O.3001.A | Fornitura e posa in opera di FW per sistema TVCC tipo Fortinet Fortigate 101F | cad | 6331.78 | 1 | 6331.78 | 1.3 | TC | TC.VS | OS19
2119 | CME_Caltagirone_Gela_Lotto_1_rev_B_E140.vis | 2022-10-13 | IM | c | AN020 | FABBRICATI PGEP DI PIANO CARBONE - IMPIANTI SECURITY | AN02 | FABBRICATI PGEP DI PIANO CARBONE | AN020 | FABBRICATI PGEP DI PIANO CARBONE - IMPIANTI SECURITY |  |  | AN2 | Impianto TVCC | TC.VS.M.1002.A | Fornitura di licenza Software di videosorveglianza (per VMS avanzato) per ogni lettore di controllo accessi da gestire | cad | 33.71 | 14 | 471.94 | 0 | TC | TC.VS | OS19
2120 | CME_Caltagirone_Gela_Lotto_1_rev_B_E140.vis | 2022-10-13 | IM | c | AN020 | FABBRICATI PGEP DI PIANO CARBONE - IMPIANTI SECURITY | AN02 | FABBRICATI PGEP DI PIANO CARBONE | AN020 | FABBRICATI PGEP DI PIANO CARBONE - IMPIANTI SECURITY |  |  | AN2 | Impianto TVCC | TC.VS.M.2002.C | Posa in opera e configurazione software videosorveglianza integrato fino 100 TVCC | cad | 5711.89 | 1 | 5711.89 | 100 | TC | TC.VS | OS19
2121 | CME_Caltagirone_Gela_Lotto_1_rev_B_E140.vis | 2022-10-13 | IM | c | AN020 | FABBRICATI PGEP DI PIANO CARBONE - IMPIANTI SECURITY | AN02 | FABBRICATI PGEP DI PIANO CARBONE | AN020 | FABBRICATI PGEP DI PIANO CARBONE - IMPIANTI SECURITY |  |  | AN2 | Impianto TVCC | EI.AV.C.1101.A | Fornitura di cassetta di derivazione stagna IP55 di dimensioni 100x100x50 mm | cad | 3.1 | 2 | 6.2 | 0 | EI | EI.AV | OS19
2122 | CME_Caltagirone_Gela_Lotto_1_rev_B_E140.vis | 2022-10-13 | IM | c | AN020 | FABBRICATI PGEP DI PIANO CARBONE - IMPIANTI SECURITY | AN02 | FABBRICATI PGEP DI PIANO CARBONE | AN020 | FABBRICATI PGEP DI PIANO CARBONE - IMPIANTI SECURITY |  |  | AN2 | Impianto TVCC | EI.TU.P.2 06.A | Posa in opera di tubi rigidi o flessibili in P.V.C. a vista su opere metalliche o in muratura del diametro esterno sino a 25 mm | m | 0.53 | 20 | 10.6 | 100 | EI | EI.TU | OS19
2123 | CME_Caltagirone_Gela_Lotto_1_rev_B_E140.vis | 2022-10-13 | IM | c | AN020 | FABBRICATI PGEP DI PIANO CARBONE - IMPIANTI SECURITY | AN02 | FABBRICATI PGEP DI PIANO CARBONE | AN020 | FABBRICATI PGEP DI PIANO CARBONE - IMPIANTI SECURITY |  |  | AN2 | Impianto TVCC | EI.AV.C.1113.G | Fornitura di cassetta di derivazione stagna IP66 in lega di alluminio delle dimensioni 410x315x153 mm circa | cad | 89.04 | 2 | 178.08 | 0 | EI | EI.AV | OS19
2124 | CME_Caltagirone_Gela_Lotto_1_rev_B_E140.vis | 2022-10-13 | IM | c | AN020 | FABBRICATI PGEP DI PIANO CARBONE - IMPIANTI SECURITY | AN02 | FABBRICATI PGEP DI PIANO CARBONE | AN020 | FABBRICATI PGEP DI PIANO CARBONE - IMPIANTI SECURITY |  |  | AN2 | Impianto TVCC | EI.AV.C.2106.B | Posa di cassetta di derivazione con montaggio su strutture metalliche | cad | 9.82 | 2 | 19.64 | 100 | EI | EI.AV | OS19
2125 | CME_Caltagirone_Gela_Lotto_1_rev_B_E140.vis | 2022-10-13 | IM | c | AN020 | FABBRICATI PGEP DI PIANO CARBONE - IMPIANTI SECURITY | AN02 | FABBRICATI PGEP DI PIANO CARBONE | AN020 | FABBRICATI PGEP DI PIANO CARBONE - IMPIANTI SECURITY |  |  | AN2 | Impianto TVCC | EI.CA.M.1 01.A | Fornitura di canaletta di acciaio zincata | kg | 2.02 | 140 | 282.8 | 0 | EI | EI.CA | OS19
2126 | CME_Caltagirone_Gela_Lotto_1_rev_B_E140.vis | 2022-10-13 | IM | c | AN020 | FABBRICATI PGEP DI PIANO CARBONE - IMPIANTI SECURITY | AN02 | FABBRICATI PGEP DI PIANO CARBONE | AN020 | FABBRICATI PGEP DI PIANO CARBONE - IMPIANTI SECURITY |  |  | AN2 | Impianto TVCC | EI.CA.M.2 02.A | Posa in opera di canaletta in acciaio della sezione da 25 a 185 cm² | m | 4.6 | 30 | 138 | 100 | EI | EI.CA | OS19
2127 | CME_Caltagirone_Gela_Lotto_1_rev_B_E140.vis | 2022-10-13 | IM | c | AN020 | FABBRICATI PGEP DI PIANO CARBONE - IMPIANTI SECURITY | AN02 | FABBRICATI PGEP DI PIANO CARBONE | AN020 | FABBRICATI PGEP DI PIANO CARBONE - IMPIANTI SECURITY |  |  | AN2 | Impianto TVCC | EI.CA.M.2 02.C | Posa in opera di canaletta in acciaio appoggiata o fissata su opere murarie o metalliche. Sovrapprezzo qualora le staffe di sostegno debbano essere murate su opere in pietrame o in conglomerato cementizio. Per ogni staffa. | cad | 0.71 | 12 | 8.52 | 100 | EI | EI.CA | OS19
2128 | CME_Caltagirone_Gela_Lotto_1_rev_B_E140.vis | 2022-10-13 | IM | c | AN020 | FABBRICATI PGEP DI PIANO CARBONE - IMPIANTI SECURITY | AN02 | FABBRICATI PGEP DI PIANO CARBONE | AN020 | FABBRICATI PGEP DI PIANO CARBONE - IMPIANTI SECURITY |  |  | AN2 | Impianto TVCC | EI.CA.M.2 02.D | Posa in opera di canaletta in acciaio appoggiata o fissata su opere murarie o metalliche. Sovrapprezzo qualora la posa delle canalette avvenga ad altezza superiore a 1,8 m dal piano di calpestio. | m | 0.97 | 140 | 135.8 | 100 | EI | EI.CA | OS19
2129 | CME_Caltagirone_Gela_Lotto_1_rev_B_E140.vis | 2022-10-13 | IM | c | AN020 | FABBRICATI PGEP DI PIANO CARBONE - IMPIANTI SECURITY | AN02 | FABBRICATI PGEP DI PIANO CARBONE | AN020 | FABBRICATI PGEP DI PIANO CARBONE - IMPIANTI SECURITY |  |  | AN2 | Impianto TVCC | TC.SS.C.3003.A | Fornitura e posa in opera di cadaun palo completo in opera | cad | 704.97 | 2 | 1409.94 | 12.8 | TC | TC.SS | OS19
2130 | CME_Caltagirone_Gela_Lotto_1_rev_B_E140.vis | 2022-10-13 | IM | c | AN020 | FABBRICATI PGEP DI PIANO CARBONE - IMPIANTI SECURITY | AN02 | FABBRICATI PGEP DI PIANO CARBONE | AN020 | FABBRICATI PGEP DI PIANO CARBONE - IMPIANTI SECURITY |  |  | AN2 | Impianto TVCC | EI.TU.P.2100.E | Posa tubi PVC incassati di diametro superiore a 35 mm e fino a 70 mm. | m | 2.06 | 96 | 197.76 | 100 | EI | EI.TU | OS19
2131 | CME_Caltagirone_Gela_Lotto_1_rev_B_E140.vis | 2022-10-13 | IM | c | AN020 | FABBRICATI PGEP DI PIANO CARBONE - IMPIANTI SECURITY | AN02 | FABBRICATI PGEP DI PIANO CARBONE | AN020 | FABBRICATI PGEP DI PIANO CARBONE - IMPIANTI SECURITY |  |  | AN2 | Impianto TVCC | EI.TU.P.1 03.A | Tubo in P.V.C. per posa interrata del diametro di 63 mm e spessore 3,2 mm | m | 2.97 | 96 | 285.12 | 0 | EI | EI.TU | OS19
2132 | CME_Caltagirone_Gela_Lotto_1_rev_B_E140.vis | 2022-10-13 | IM | c | AN020 | FABBRICATI PGEP DI PIANO CARBONE - IMPIANTI SECURITY | AN02 | FABBRICATI PGEP DI PIANO CARBONE | AN020 | FABBRICATI PGEP DI PIANO CARBONE - IMPIANTI SECURITY |  |  | AN2 | Impianto TVCC | EI.LV.C.3 04.B | Fornitura in opera di pozzetti adatti allo smistamento dei cavi delle dimensioni interne di circa 45x45x60 cm circa (con fondo). | cad | 37.3 | 3 | 111.9 | 32.5 | EI | EI.LV | OS19
2133 | CME_Caltagirone_Gela_Lotto_1_rev_B_E140.vis | 2022-10-13 | IM | c | AN020 | FABBRICATI PGEP DI PIANO CARBONE - IMPIANTI SECURITY | AN02 | FABBRICATI PGEP DI PIANO CARBONE | AN020 | FABBRICATI PGEP DI PIANO CARBONE - IMPIANTI SECURITY |  |  | AN2 | Impianto TVCC | TC.VS.F.3004.C | Fornitura e posa in opera di HDD SAS 8 TB 12G 7.2K LFF 3,5" per Server tipo 1, 2, 3 e a configurazione libera | cad | 1360.12 | 2 | 2720.24 | 9.2 | TC | TC.VS | OS19
2134 | CME_Caltagirone_Gela_Lotto_1_rev_B_E140.vis | 2022-10-13 | IM | c | AI020 | FABBRICATI PGEP DI PIANO CARBONE - IMPIANTI SAFETY | AI02 | FABBRICATI PGEP DI PIANO CARBONE | AI020 | FABBRICATI PGEP DI PIANO CARBONE - IMPIANTI SAFETY |  |  | AI5 | Impianto rivelazione incendi | IT.IS.A.3002.B | Fornitura e posa in opera di rivelatore termovelocimetrico ad elevata precisione in un range di temperatura da 50°C a 110°C circa. | cad | 142.32 | 4 | 569.28 | 20.7 | IT | IT.IS | OS19
2135 | CME_Caltagirone_Gela_Lotto_1_rev_B_E140.vis | 2022-10-13 | IM | c | AI020 | FABBRICATI PGEP DI PIANO CARBONE - IMPIANTI SAFETY | AI02 | FABBRICATI PGEP DI PIANO CARBONE | AI020 | FABBRICATI PGEP DI PIANO CARBONE - IMPIANTI SAFETY |  |  | AI5 | Impianto rivelazione incendi | IT.IS.A.3002.E | Fornitura e posa in opera di rivelatore di idrogeno, indirizzato e dotato di isolatore integrato. | cad | 844.67 | 2 | 1689.34 | 7 | IT | IT.IS | OS19
2136 | CME_Caltagirone_Gela_Lotto_1_rev_B_E140.vis | 2022-10-13 | IM | c | IT020 | FABBRICATI PGEP DI PIANO CARBONE - IMPIANTI MECCANICI | IT02 | FABBRICATI PGEP DI PIANO CARBONE | IT020 | FABBRICATI PGEP DI PIANO CARBONE - IMPIANTI MECCANICI |  |  | IT1 | Impianto idrico-sanitario | IT.TU.D.3006.B | Fornitura e posa in opera di tubazioni in polietilene PE 100 conforme alla norma - diametro esterno 63 - spessore 3,8 mm. | m | 9.47 | 10 | 94.7 | 41.2 | IT | IT.TU | OS03
2137 | CME_Caltagirone_Gela_Lotto_1_rev_B_E140.vis | 2022-10-13 | IM | c | IT020 | FABBRICATI PGEP DI PIANO CARBONE - IMPIANTI MECCANICI | IT02 | FABBRICATI PGEP DI PIANO CARBONE | IT020 | FABBRICATI PGEP DI PIANO CARBONE - IMPIANTI MECCANICI |  |  | IT3 | HVAC | IT.IV.N.3000.N | Griglia di transito aria dai locali, in alluminio con profilo antiluce, installata su porta, data in opera a perfetta regola d'arte, con esclusione de - Base 600 mm. x altezza 400 mm. | cad | 160.27 | 4 | 641.08 | 15.3 | IT | IT.IV | OS28
2138 | CME_Caltagirone_Gela_Lotto_1_rev_B_E140.vis | 2022-10-13 | IM | c | IT020 | FABBRICATI PGEP DI PIANO CARBONE - IMPIANTI MECCANICI | IT02 | FABBRICATI PGEP DI PIANO CARBONE | IT020 | FABBRICATI PGEP DI PIANO CARBONE - IMPIANTI MECCANICI |  |  | IT3 | HVAC | IT.IV.N.3001.B | Griglia di ripresa aria in alluminio senza rete con alette orizzontali fisse inclinate a 45°, complete di serranda e controtelaio - Base 200 mm. | cad | 79.24 | 4 | 316.96 | 26 | IT | IT.IV | OS28
2139 | CME_Caltagirone_Gela_Lotto_1_rev_B_E140.vis | 2022-10-13 | IM | c | IT020 | FABBRICATI PGEP DI PIANO CARBONE - IMPIANTI MECCANICI | IT02 | FABBRICATI PGEP DI PIANO CARBONE | IT020 | FABBRICATI PGEP DI PIANO CARBONE - IMPIANTI MECCANICI |  |  | IT3 | HVAC | IT.RA.E.3003.D | Fornitura e posa in opera di condizionatore autonomo tipo monosplit a pompa di calore funzionante con R410A - Potenza frigorifera fino a 5,0 kW, potenza t | cad | 2298.02 | 1 | 2298.02 | 9 | IT | IT.RA | OS28
2140 | CME_Caltagirone_Gela_Lotto_1_rev_B_E140.vis | 2022-10-13 | IM | c | AN020 | FABBRICATI PGEP DI PIANO CARBONE - IMPIANTI SECURITY | AN02 | FABBRICATI PGEP DI PIANO CARBONE | AN020 | FABBRICATI PGEP DI PIANO CARBONE - IMPIANTI SECURITY |  |  | AN2 | Impianto TVCC | TC.VS.F.3002.A | Fornitura e posa di Network Attached Storage (NAS) | cad | 2925.66 | 1 | 2925.66 | 17.1 | TC | TC.VS | OS19
2141 | CME_Caltagirone_Gela_Lotto_1_rev_B_E140.vis | 2022-10-13 | IM | c | IT020 | FABBRICATI PGEP DI PIANO CARBONE - IMPIANTI MECCANICI | IT02 | FABBRICATI PGEP DI PIANO CARBONE | IT020 | FABBRICATI PGEP DI PIANO CARBONE - IMPIANTI MECCANICI |  |  | IT3 | HVAC | VA.RS6J.A01.17.0014 | Fornitura e posa in opera di condizionatore monoblocco tecnologico, con potenza frigorifera sensibile minima pari a 10 kW | cad | 9718.87 | 2 | 19437.74 | 5.3 | VA | VA.RS | OS28
2142 | CME_Caltagirone_Gela_Lotto_1_rev_B_E140.vis | 2022-10-13 | IM | c | IT020 | FABBRICATI PGEP DI PIANO CARBONE - IMPIANTI MECCANICI | IT02 | FABBRICATI PGEP DI PIANO CARBONE | IT020 | FABBRICATI PGEP DI PIANO CARBONE - IMPIANTI MECCANICI |  |  | IT3 | HVAC | IT.RA.E.3003.F | Fornitura e posa in opera di condizionatore autonomo tipo monosplit a pompa di calore funzionante con R410A - Potenza frigorifera fino a 7,1 kW, potenza t | cad | 3237.9 | 1 | 3237.9 | 6.4 | IT | IT.RA | OS28
2143 | CME_Caltagirone_Gela_Lotto_1_rev_B_E140.vis | 2022-10-13 | IM | c | AI030 | FABBRICATO PGEP PT03 - IMPIANTI SAFETY | AI03 | FABBRICATO PGEP PT03 | AI030 | FABBRICATO PGEP PT03 - IMPIANTI SAFETY |  |  | AI5 | Impianto rivelazione incendi | IT.IS.A.3002.A | Fornitura e posa in opera di rivelatore ottico di fumo a microprocessore con segnale analogico in uscita. | cad | 135.64 | 14 | 1898.96 | 21.7 | IT | IT.IS | OS19
2144 | CME_Caltagirone_Gela_Lotto_1_rev_B_E140.vis | 2022-10-13 | IM | c | AI030 | FABBRICATO PGEP PT03 - IMPIANTI SAFETY | AI03 | FABBRICATO PGEP PT03 | AI030 | FABBRICATO PGEP PT03 - IMPIANTI SAFETY |  |  | AI5 | Impianto rivelazione incendi | IT.IS.A.3002.F | Fornitura e posa in opera di sonda antiallagamento, puntiforme, completa di scheda di interfaccia. | cad | 119.13 | 6 | 714.78 | 49.5 | IT | IT.IS | OS19
2145 | CME_Caltagirone_Gela_Lotto_1_rev_B_E140.vis | 2022-10-13 | IM | c | AI030 | FABBRICATO PGEP PT03 - IMPIANTI SAFETY | AI03 | FABBRICATO PGEP PT03 | AI030 | FABBRICATO PGEP PT03 - IMPIANTI SAFETY |  |  | AI5 | Impianto rivelazione incendi | IT.IS.A.3003.F | Fornitura e posa in opera di base universale per rivelatori di fumo/incendio. Terminali di connessione per cavi fino a 1,6 mmq . | cad | 46.19 | 16 | 739.04 | 63.8 | IT | IT.IS | OS19
2146 | CME_Caltagirone_Gela_Lotto_1_rev_B_E140.vis | 2022-10-13 | IM | c | AI030 | FABBRICATO PGEP PT03 - IMPIANTI SAFETY | AI03 | FABBRICATO PGEP PT03 | AI030 | FABBRICATO PGEP PT03 - IMPIANTI SAFETY |  |  | AI5 | Impianto rivelazione incendi | IT.IS.A.3003.E | Fornitura e posa in opera di ripetitore ottico a LED di allarme per rivelatori di incendio. | cad | 196.65 | 12 | 2359.8 | 15 | IT | IT.IS | OS19
2147 | CME_Caltagirone_Gela_Lotto_1_rev_B_E140.vis | 2022-10-13 | IM | c | AI030 | FABBRICATO PGEP PT03 - IMPIANTI SAFETY | AI03 | FABBRICATO PGEP PT03 | AI030 | FABBRICATO PGEP PT03 - IMPIANTI SAFETY |  |  | AI5 | Impianto rivelazione incendi | IT.IS.A.3003.D | Fornitura e posa in opera di pannello di allarme ottico-acustico per montaggio a parete o soffitto. Potenza da 80 a 95 dB circa. | cad | 116.41 | 10 | 1164.1 | 25.3 | IT | IT.IS | OS19
2148 | CME_Caltagirone_Gela_Lotto_1_rev_B_E140.vis | 2022-10-13 | IM | c | AI030 | FABBRICATO PGEP PT03 - IMPIANTI SAFETY | AI03 | FABBRICATO PGEP PT03 | AI030 | FABBRICATO PGEP PT03 - IMPIANTI SAFETY |  |  | AI5 | Impianto rivelazione incendi | IT.IS.A.3003.C | Fornitura e posa in opera di pulsante avvisatore manuale di allarme incendio con segnale analogico in uscita. | cad | 113.06 | 5 | 565.3 | 26.1 | IT | IT.IS | OS19
2149 | CME_Caltagirone_Gela_Lotto_1_rev_B_E140.vis | 2022-10-13 | IM | c | AI030 | FABBRICATO PGEP PT03 - IMPIANTI SAFETY | AI03 | FABBRICATO PGEP PT03 | AI030 | FABBRICATO PGEP PT03 - IMPIANTI SAFETY |  |  | AI5 | Impianto rivelazione incendi | IT.IS.A.3003.B | Fornitura e posa in opera di modulo di attuazione e comando indirizzato, ingresso digitale e 1 uscita a relè con contatto di scambio. | cad | 150.68 | 10 | 1506.8 | 19.6 | IT | IT.IS | OS19
2150 | CME_Caltagirone_Gela_Lotto_1_rev_B_E140.vis | 2022-10-13 | IM | c | AI030 | FABBRICATO PGEP PT03 - IMPIANTI SAFETY | AI03 | FABBRICATO PGEP PT03 | AI030 | FABBRICATO PGEP PT03 - IMPIANTI SAFETY |  |  | AI5 | Impianto rivelazione incendi | IT.IS.A.3000.B | Fornitura e posa in opera di centrale automatica di rivelazione incendio. Centrale a 2 linee indirizzate analogiche per 99 elem. per linea. | cad | 3004.33 | 1 | 3004.33 | 15.7 | IT | IT.IS | OS19
2151 | CME_Caltagirone_Gela_Lotto_1_rev_B_E140.vis | 2022-10-13 | IM | c | AI030 | FABBRICATO PGEP PT03 - IMPIANTI SAFETY | AI03 | FABBRICATO PGEP PT03 | AI030 | FABBRICATO PGEP PT03 - IMPIANTI SAFETY |  |  | AI5 | Impianto rivelazione incendi | VA.RS6J.A01.17.0001 | Avviamento e programmazione per centrale impianto rivelazione incendi per impianti installati in fabbricati tecnologici | cad | 1123.65 | 1 | 1123.65 | 100 | VA | VA.RS | OS19
2152 | CME_Caltagirone_Gela_Lotto_1_rev_B_E140.vis | 2022-10-13 | IM | c | AI030 | FABBRICATO PGEP PT03 - IMPIANTI SAFETY | AI03 | FABBRICATO PGEP PT03 | AI030 | FABBRICATO PGEP PT03 - IMPIANTI SAFETY |  |  | AI5 | Impianto rivelazione incendi | IT.IS.B.3002.H | Fornitura e posa in opera di combinatore telefonico su rete GSM, attivabile via radio da più canali. | cad | 454.32 | 1 | 454.32 | 13 | IT | IT.IS | OS19
2153 | CME_Caltagirone_Gela_Lotto_1_rev_B_E140.vis | 2022-10-13 | IM | c | AI030 | FABBRICATO PGEP PT03 - IMPIANTI SAFETY | AI03 | FABBRICATO PGEP PT03 | AI030 | FABBRICATO PGEP PT03 - IMPIANTI SAFETY |  |  | AI5 | Impianto rivelazione incendi | IT.IS.A.3003.A | Fornitura e posa in opera di modulo di interfaccia indirizzato per linea analogica per rivelatori di gas, montato in cassetta. | cad | 104.71 | 7 | 732.97 | 28.2 | IT | IT.IS | OS19
2154 | CME_Caltagirone_Gela_Lotto_1_rev_B_E140.vis | 2022-10-13 | IM | c | AI030 | FABBRICATO PGEP PT03 - IMPIANTI SAFETY | AI03 | FABBRICATO PGEP PT03 | AI030 | FABBRICATO PGEP PT03 - IMPIANTI SAFETY |  |  | AI5 | Impianto rivelazione incendi | IT.IS.V.1030.B | cavo per impianti di rivelazione incendio, tipo TG10OHM1 (PH90), sezione 2x1,5 mmq | m | 1.85 | 190 | 351.5 | 0 | IT | IT.IS | OS19
2155 | CME_Caltagirone_Gela_Lotto_1_rev_B_E140.vis | 2022-10-13 | IM | c | AI030 | FABBRICATO PGEP PT03 - IMPIANTI SAFETY | AI03 | FABBRICATO PGEP PT03 | AI030 | FABBRICATO PGEP PT03 - IMPIANTI SAFETY |  |  | AI5 | Impianto rivelazione incendi | IT.IS.V.1020.C | cavo per impianti di rivelazione incendio, tipo FG4OHM1 (PH30), sezione 2x1 mmq. | m | 0.97 | 310 | 300.7 | 0 | IT | IT.IS | OS19
2156 | CME_Caltagirone_Gela_Lotto_1_rev_B_E140.vis | 2022-10-13 | IM | c | AI030 | FABBRICATO PGEP PT03 - IMPIANTI SAFETY | AI03 | FABBRICATO PGEP PT03 | AI030 | FABBRICATO PGEP PT03 - IMPIANTI SAFETY |  |  | AI5 | Impianto rivelazione incendi | EI.CV.P.2 01.A | Posa cavi mediante infilaggio. Per ogni cavo di sezione complessiva del rame sino a 30 mm². | m | 0.83 | 500 | 415 | 100 | EI | EI.CV | OS19
2157 | CME_Caltagirone_Gela_Lotto_1_rev_B_E140.vis | 2022-10-13 | IM | c | AI030 | FABBRICATO PGEP PT03 - IMPIANTI SAFETY | AI03 | FABBRICATO PGEP PT03 | AI030 | FABBRICATO PGEP PT03 - IMPIANTI SAFETY |  |  | AI5 | Impianto rivelazione incendi | EI.TU.P.1 02.C | Tubo in P.V.C. pesante diametro 25 mm | m | 0.29 | 70 | 20.3 | 0 | EI | EI.TU | OS19
2158 | CME_Caltagirone_Gela_Lotto_1_rev_B_E140.vis | 2022-10-13 | IM | c | AI030 | FABBRICATO PGEP PT03 - IMPIANTI SAFETY | AI03 | FABBRICATO PGEP PT03 | AI030 | FABBRICATO PGEP PT03 - IMPIANTI SAFETY |  |  | AI5 | Impianto rivelazione incendi | EI.TU.P.2 06.A | Posa in opera di tubi rigidi o flessibili in P.V.C. a vista su opere metalliche o in muratura del diametro esterno sino a 25 mm | m | 0.53 | 70 | 37.1 | 100 | EI | EI.TU | OS19
2159 | CME_Caltagirone_Gela_Lotto_1_rev_B_E140.vis | 2022-10-13 | IM | c | AI030 | FABBRICATO PGEP PT03 - IMPIANTI SAFETY | AI03 | FABBRICATO PGEP PT03 | AI030 | FABBRICATO PGEP PT03 - IMPIANTI SAFETY |  |  | AI5 | Impianto rivelazione incendi | VA.RS6J.A01.17.0101 | Fornitura e posa in opera di modulo di isolamento di linea, completo di indicatore ottico a LED, compreso e compensato quanto necessario per l'installazione. | cad | 95.97 | 2 | 191.94 | 63.8 | VA | VA.RS | OS19
2160 | CME_Caltagirone_Gela_Lotto_1_rev_B_E140.vis | 2022-10-13 | IM | c | AI030 | FABBRICATO PGEP PT03 - IMPIANTI SAFETY | AI03 | FABBRICATO PGEP PT03 | AI030 | FABBRICATO PGEP PT03 - IMPIANTI SAFETY |  |  | AI5 | Impianto rivelazione incendi | EI.AV.C.1101.E | Fornitura di cassetta di derivazione stagna IP55 di dimensioni 250x200x90 mm | cad | 16.7 | 1 | 16.7 | 0 | EI | EI.AV | OS19
2161 | CME_Caltagirone_Gela_Lotto_1_rev_B_E140.vis | 2022-10-13 | IM | c | AI030 | FABBRICATO PGEP PT03 - IMPIANTI SAFETY | AI03 | FABBRICATO PGEP PT03 | AI030 | FABBRICATO PGEP PT03 - IMPIANTI SAFETY |  |  | AI5 | Impianto rivelazione incendi | EI.AV.C.1101.A | Fornitura di cassetta di derivazione stagna IP55 di dimensioni 100x100x50 mm | cad | 3.1 | 14 | 43.4 | 0 | EI | EI.AV | OS19
2162 | CME_Caltagirone_Gela_Lotto_1_rev_B_E140.vis | 2022-10-13 | IM | c | AI030 | FABBRICATO PGEP PT03 - IMPIANTI SAFETY | AI03 | FABBRICATO PGEP PT03 | AI030 | FABBRICATO PGEP PT03 - IMPIANTI SAFETY |  |  | AI5 | Impianto rivelazione incendi | EI.AV.C.2106.C | Posa di cassetta di derivazione con fissaggio a muro mediante viti o stop | cad | 7.84 | 15 | 117.6 | 100 | EI | EI.AV | OS19
2163 | CME_Caltagirone_Gela_Lotto_1_rev_B_E140.vis | 2022-10-13 | IM | c | AN030 | FABBRICATO PGEP PT03 - IMPIANTI SECURITY | AN03 | FABBRICATO PGEP PT03 | AN030 | FABBRICATO PGEP PT03 - IMPIANTI SECURITY |  |  | AN3 | Impianto controllo accessi / Impianto antintrusione | IT.IS.B.3000.A | Fornitura e posa in opera di centrale antintrus. in armadio metallico, completa di alimentatore 230VAC, batteria tampone e carica batterie. | cad | 1600.07 | 1 | 1600.07 | 29.5 | IT | IT.IS | OS19
2164 | CME_Caltagirone_Gela_Lotto_1_rev_B_E140.vis | 2022-10-13 | IM | c | AN030 | FABBRICATO PGEP PT03 - IMPIANTI SECURITY | AN03 | FABBRICATO PGEP PT03 | AN030 | FABBRICATO PGEP PT03 - IMPIANTI SECURITY |  |  | AN3 | Impianto controllo accessi / Impianto antintrusione | VA.RS6J.A01.17.0003 | Avviamento e programmazione per centrale antintrusione e controllo accessi per impianti installati in fabbricati tecnologici | cad | 1123.65 | 1 | 1123.65 | 100 | VA | VA.RS | OS19
2165 | CME_Caltagirone_Gela_Lotto_1_rev_B_E140.vis | 2022-10-13 | IM | c | AN030 | FABBRICATO PGEP PT03 - IMPIANTI SECURITY | AN03 | FABBRICATO PGEP PT03 | AN030 | FABBRICATO PGEP PT03 - IMPIANTI SECURITY |  |  | AN3 | Impianto controllo accessi / Impianto antintrusione | IT.IS.B.3002.C | Fornitura e posa in opera di terminale di controllo della centrale antintrusione dotato di display grafico retroilluminato LCD. | cad | 489.21 | 1 | 489.21 | 6 | IT | IT.IS | OS19
2166 | CME_Caltagirone_Gela_Lotto_1_rev_B_E140.vis | 2022-10-13 | IM | c | AN030 | FABBRICATO PGEP PT03 - IMPIANTI SECURITY | AN03 | FABBRICATO PGEP PT03 | AN030 | FABBRICATO PGEP PT03 - IMPIANTI SECURITY |  |  | AN3 | Impianto controllo accessi / Impianto antintrusione | IT.IS.B.3008.D | Sirena elettronica da esterno autoalim. e autoprot., potenza 110dB circa a 3 m, 2° livello prestazionale, in contenitore in acciaio inox. | cad | 166.25 | 1 | 166.25 | 35.5 | IT | IT.IS | OS19
2167 | CME_Caltagirone_Gela_Lotto_1_rev_B_E140.vis | 2022-10-13 | IM | c | AN030 | FABBRICATO PGEP PT03 - IMPIANTI SECURITY | AN03 | FABBRICATO PGEP PT03 | AN030 | FABBRICATO PGEP PT03 - IMPIANTI SECURITY |  |  | AN3 | Impianto controllo accessi / Impianto antintrusione | IT.IS.B.3005.C | Fornitura e posa in opera di rivelatore volumetrico a tripla tecnologia (MW,IR1,IR2) dotato di circuiti antiaccecamento e memoria degli allarmi con circuito di supervisione, 2° livello prestazionale definito dalla CEI 79-2, portata 15 m circa | cad | 214.03 | 5 | 1070.15 | 32.6 | IT | IT.IS | OS19
2168 | CME_Caltagirone_Gela_Lotto_1_rev_B_E140.vis | 2022-10-13 | IM | c | AN030 | FABBRICATO PGEP PT03 - IMPIANTI SECURITY | AN03 | FABBRICATO PGEP PT03 | AN030 | FABBRICATO PGEP PT03 - IMPIANTI SECURITY |  |  | AN3 | Impianto controllo accessi / Impianto antintrusione | IT.IS.B.3006.A | Rivelatore a contatto magnetico a triplo bilanciamento da incasso per infissi interni, con antistrappo, 2° livello prestazionale. | cad | 175.14 | 10 | 1751.4 | 33.7 | IT | IT.IS | OS19
2169 | CME_Caltagirone_Gela_Lotto_1_rev_B_E140.vis | 2022-10-13 | IM | c | AN030 | FABBRICATO PGEP PT03 - IMPIANTI SECURITY | AN03 | FABBRICATO PGEP PT03 | AN030 | FABBRICATO PGEP PT03 - IMPIANTI SECURITY |  |  | AN3 | Impianto controllo accessi / Impianto antintrusione | IT.IS.B.3002.D | Fornitura e posa in opera di lettore di prossimità per tessere codificate da utilizzare per la gestione di varchi o accessi. | cad | 225.43 | 5 | 1127.15 | 9.2 | IT | IT.IS | OS19
2170 | CME_Caltagirone_Gela_Lotto_1_rev_B_E140.vis | 2022-10-13 | IM | c | AN030 | FABBRICATO PGEP PT03 - IMPIANTI SECURITY | AN03 | FABBRICATO PGEP PT03 | AN030 | FABBRICATO PGEP PT03 - IMPIANTI SECURITY |  |  | AN3 | Impianto controllo accessi / Impianto antintrusione | IT.IS.B.3002.E | Fornitura di tessera per lettore di prossimità, formato ISO, colore e grafica a scelta della Committenza. | cad | 2.75 | 50 | 137.5 | 8.7 | IT | IT.IS | OS19
2171 | CME_Caltagirone_Gela_Lotto_1_rev_B_E140.vis | 2022-10-13 | IM | c | AN030 | FABBRICATO PGEP PT03 - IMPIANTI SECURITY | AN03 | FABBRICATO PGEP PT03 | AN030 | FABBRICATO PGEP PT03 - IMPIANTI SECURITY |  |  | AN3 | Impianto controllo accessi / Impianto antintrusione | TC.RR.E.1002.F | Concentratore per controllo accessi | cad | 1264.54 | 5 | 6322.7 | 0 | TC | TC.RR | OS19
2172 | CME_Caltagirone_Gela_Lotto_1_rev_B_E140.vis | 2022-10-13 | IM | c | AN030 | FABBRICATO PGEP PT03 - IMPIANTI SECURITY | AN03 | FABBRICATO PGEP PT03 | AN030 | FABBRICATO PGEP PT03 - IMPIANTI SECURITY |  |  | AN3 | Impianto controllo accessi / Impianto antintrusione | IT.IS.B.3002.J | Fornitura e posa in opera di modulo di interfaccia per sistema antintrusione, dotato di 8 ingressi analogici/digitali liberamente configurabili ed un ingresso antisabotaggio, completo di scatola plastica con contatto antiapertura. | cad | 221.46 | 5 | 1107.3 | 46.7 | IT | IT.IS | OS19
2173 | CME_Caltagirone_Gela_Lotto_1_rev_B_E140.vis | 2022-10-13 | IM | c | AN030 | FABBRICATO PGEP PT03 - IMPIANTI SECURITY | AN03 | FABBRICATO PGEP PT03 | AN030 | FABBRICATO PGEP PT03 - IMPIANTI SECURITY |  |  | AN3 | Impianto controllo accessi / Impianto antintrusione | TC.RR.E.1002.I | Modulo dotato di 6 uscite digitali a contatti puliti | cad | 200.02 | 5 | 1000.1 | 0 | TC | TC.RR | OS19
2174 | CME_Caltagirone_Gela_Lotto_1_rev_B_E140.vis | 2022-10-13 | IM | c | AN030 | FABBRICATO PGEP PT03 - IMPIANTI SECURITY | AN03 | FABBRICATO PGEP PT03 | AN030 | FABBRICATO PGEP PT03 - IMPIANTI SECURITY |  |  | AN3 | Impianto controllo accessi / Impianto antintrusione | IT.IS.B.3002.A | Fornitura e posa in opera di comando a pulsante unipolare per apertura automatica di porte. | cad | 44.35 | 5 | 221.75 | 13.3 | IT | IT.IS | OS19
2175 | CME_Caltagirone_Gela_Lotto_1_rev_B_E140.vis | 2022-10-13 | IM | c | AN030 | FABBRICATO PGEP PT03 - IMPIANTI SECURITY | AN03 | FABBRICATO PGEP PT03 | AN030 | FABBRICATO PGEP PT03 - IMPIANTI SECURITY |  |  | AN3 | Impianto controllo accessi / Impianto antintrusione | IT.IS.B.3002.B | Fornitura e posa in opera di incontro elettrico, costituito da controscrocco, bocchetta di riscontro e serratura a scrocco. | cad | 135.15 | 5 | 675.75 | 15.3 | IT | IT.IS | OS19
2176 | CME_Caltagirone_Gela_Lotto_1_rev_B_E140.vis | 2022-10-13 | IM | c | AN030 | FABBRICATO PGEP PT03 - IMPIANTI SECURITY | AN03 | FABBRICATO PGEP PT03 | AN030 | FABBRICATO PGEP PT03 - IMPIANTI SECURITY |  |  | AN3 | Impianto controllo accessi / Impianto antintrusione | EI.AV.C.1101.E | Fornitura di cassetta di derivazione stagna IP55 di dimensioni 250x200x90 mm | cad | 16.7 | 1 | 16.7 | 0 | EI | EI.AV | OS19
2177 | CME_Caltagirone_Gela_Lotto_1_rev_B_E140.vis | 2022-10-13 | IM | c | AN030 | FABBRICATO PGEP PT03 - IMPIANTI SECURITY | AN03 | FABBRICATO PGEP PT03 | AN030 | FABBRICATO PGEP PT03 - IMPIANTI SECURITY |  |  | AN3 | Impianto controllo accessi / Impianto antintrusione | EI.AV.C.1101.A | Fornitura di cassetta di derivazione stagna IP55 di dimensioni 100x100x50 mm | cad | 3.1 | 10 | 31 | 0 | EI | EI.AV | OS19
2178 | CME_Caltagirone_Gela_Lotto_1_rev_B_E140.vis | 2022-10-13 | IM | c | AN030 | FABBRICATO PGEP PT03 - IMPIANTI SECURITY | AN03 | FABBRICATO PGEP PT03 | AN030 | FABBRICATO PGEP PT03 - IMPIANTI SECURITY |  |  | AN3 | Impianto controllo accessi / Impianto antintrusione | EI.AV.C.2106.C | Posa di cassetta di derivazione con fissaggio a muro mediante viti o stop | cad | 7.84 | 11 | 86.24 | 100 | EI | EI.AV | OS19
2179 | CME_Caltagirone_Gela_Lotto_1_rev_B_E140.vis | 2022-10-13 | IM | c | AN030 | FABBRICATO PGEP PT03 - IMPIANTI SECURITY | AN03 | FABBRICATO PGEP PT03 | AN030 | FABBRICATO PGEP PT03 - IMPIANTI SECURITY |  |  | AN3 | Impianto controllo accessi / Impianto antintrusione | EI.TU.P.1 02.C | Tubo in P.V.C. pesante diametro 25 mm | m | 0.29 | 100 | 29 | 0 | EI | EI.TU | OS19
2180 | CME_Caltagirone_Gela_Lotto_1_rev_B_E140.vis | 2022-10-13 | IM | c | AN030 | FABBRICATO PGEP PT03 - IMPIANTI SECURITY | AN03 | FABBRICATO PGEP PT03 | AN030 | FABBRICATO PGEP PT03 - IMPIANTI SECURITY |  |  | AN3 | Impianto controllo accessi / Impianto antintrusione | EI.TU.P.2 06.A | Posa in opera di tubi rigidi o flessibili in P.V.C. a vista su opere metalliche o in muratura del diametro esterno sino a 25 mm | m | 0.53 | 100 | 53 | 100 | EI | EI.TU | OS19
2181 | CME_Caltagirone_Gela_Lotto_1_rev_B_E140.vis | 2022-10-13 | IM | c | AN030 | FABBRICATO PGEP PT03 - IMPIANTI SECURITY | AN03 | FABBRICATO PGEP PT03 | AN030 | FABBRICATO PGEP PT03 - IMPIANTI SECURITY |  |  | AN3 | Impianto controllo accessi / Impianto antintrusione | IT.IS.V.1000.A | Cavi per controllo accessi ed antintrusione, tipo FM10HM1 (PH30), sezione 2x0,75+ 4x0,22 mmq | m | 0.89 | 125 | 111.25 | 0 | IT | IT.IS | OS19
2182 | CME_Caltagirone_Gela_Lotto_1_rev_B_E140.vis | 2022-10-13 | IM | c | AN030 | FABBRICATO PGEP PT03 - IMPIANTI SECURITY | AN03 | FABBRICATO PGEP PT03 | AN030 | FABBRICATO PGEP PT03 - IMPIANTI SECURITY |  |  | AN3 | Impianto controllo accessi / Impianto antintrusione | MaCeP.814/3510 | Cavo tripolare tipo FTG16(O)M16 da 2,5 mm2. Marcatura CE second;o Regolamento (UE) 305/2011 con classe di prestazione al fuoco ;Cca, s1b, d1, a1. Pezzatura da 250 metri. Cavi per energia isol;ati in g … 1k;V. - Rapporto di trasformazione Cu Kg/Km: 60 | m | 2.71 | 25 | 67.75 | 0 | Ma | MaCeP | OS19
2183 | CME_Caltagirone_Gela_Lotto_1_rev_B_E140.vis | 2022-10-13 | IM | c | AN030 | FABBRICATO PGEP PT03 - IMPIANTI SECURITY | AN03 | FABBRICATO PGEP PT03 | AN030 | FABBRICATO PGEP PT03 - IMPIANTI SECURITY |  |  | AN3 | Impianto controllo accessi / Impianto antintrusione | EI.CV.P.2 01.A | Posa cavi mediante infilaggio. Per ogni cavo di sezione complessiva del rame sino a 30 mm². | m | 0.83 | 150 | 124.5 | 100 | EI | EI.CV | OS19
2184 | CME_Caltagirone_Gela_Lotto_1_rev_B_E140.vis | 2022-10-13 | IM | c | IT030 | FABBRICATO PGEP PT03 - IMPIANTI MECCANICI | IT03 | FABBRICATO PGEP PT03 | IT030 | FABBRICATO PGEP PT03 - IMPIANTI MECCANICI |  |  | IT3 | HVAC | EI.AV.C.1101.B | Fornitura di cassetta di derivazione stagna IP55 di dimensioni 120x80x50 mm | cad | 3.51 | 6 | 21.06 | 0 | EI | EI.AV | OS28
2185 | CME_Caltagirone_Gela_Lotto_1_rev_B_E140.vis | 2022-10-13 | IM | c | IT030 | FABBRICATO PGEP PT03 - IMPIANTI MECCANICI | IT03 | FABBRICATO PGEP PT03 | IT030 | FABBRICATO PGEP PT03 - IMPIANTI MECCANICI |  |  | IT3 | HVAC | TC.RR.E.1002.P | Quadro elettrico con alimentatore 48Vdc - 24Vac e 12Vdc | cad | 848.98 | 1 | 848.98 | 0 | TC | TC.RR | OS28
2186 | CME_Caltagirone_Gela_Lotto_1_rev_B_E140.vis | 2022-10-13 | IM | c | IT030 | FABBRICATO PGEP PT03 - IMPIANTI MECCANICI | IT03 | FABBRICATO PGEP PT03 | IT030 | FABBRICATO PGEP PT03 - IMPIANTI MECCANICI |  |  | IT3 | HVAC | VA.RS6J.A01.17.0006 | Fornitura e posa in opera di PLC ridondato | cad | 14395.34 | 1 | 14395.34 | 28 | VA | VA.RS | OS28
2187 | CME_Caltagirone_Gela_Lotto_1_rev_B_E140.vis | 2022-10-13 | IM | c | IT030 | FABBRICATO PGEP PT03 - IMPIANTI MECCANICI | IT03 | FABBRICATO PGEP PT03 | IT030 | FABBRICATO PGEP PT03 - IMPIANTI MECCANICI |  |  | IT3 | HVAC | EI.AV.C.2106.C | Posa di cassetta di derivazione con fissaggio a muro mediante viti o stop | cad | 7.84 | 6 | 47.04 | 100 | EI | EI.AV | OS28
2188 | CME_Caltagirone_Gela_Lotto_1_rev_B_E140.vis | 2022-10-13 | IM | c | IT030 | FABBRICATO PGEP PT03 - IMPIANTI MECCANICI | IT03 | FABBRICATO PGEP PT03 | IT030 | FABBRICATO PGEP PT03 - IMPIANTI MECCANICI |  |  | IT3 | HVAC | TC.CS.A.1002.A | Fornitura a piè d'opera di cavo di rete UTP 4x2x24AWG cat. 6e con guaina LSZH | m | 0.8 | 78 | 62.4 | 0 | TC | TC.CS | OS28
2189 | CME_Caltagirone_Gela_Lotto_1_rev_B_E140.vis | 2022-10-13 | IM | c | IT030 | FABBRICATO PGEP PT03 - IMPIANTI MECCANICI | IT03 | FABBRICATO PGEP PT03 | IT030 | FABBRICATO PGEP PT03 - IMPIANTI MECCANICI |  |  | IT3 | HVAC | EI.CV.P.2 01.A | Posa cavi mediante infilaggio. Per ogni cavo di sezione complessiva del rame sino a 30 mm². | m | 0.83 | 78 | 64.74 | 100 | EI | EI.CV | OS28
2190 | CME_Caltagirone_Gela_Lotto_1_rev_B_E140.vis | 2022-10-13 | IM | c | IT030 | FABBRICATO PGEP PT03 - IMPIANTI MECCANICI | IT03 | FABBRICATO PGEP PT03 | IT030 | FABBRICATO PGEP PT03 - IMPIANTI MECCANICI |  |  | IT3 | HVAC | EI.TU.P.1 02.C | Tubo in P.V.C. pesante diametro 25 mm | m | 0.29 | 78 | 22.62 | 0 | EI | EI.TU | OS28
2191 | CME_Caltagirone_Gela_Lotto_1_rev_B_E140.vis | 2022-10-13 | IM | c | IT030 | FABBRICATO PGEP PT03 - IMPIANTI MECCANICI | IT03 | FABBRICATO PGEP PT03 | IT030 | FABBRICATO PGEP PT03 - IMPIANTI MECCANICI |  |  | IT3 | HVAC | EI.TU.P.2 06.A | Posa in opera di tubi rigidi o flessibili in P.V.C. a vista su opere metalliche o in muratura del diametro esterno sino a 25 mm | m | 0.53 | 78 | 41.34 | 100 | EI | EI.TU | OS28
2192 | CME_Caltagirone_Gela_Lotto_1_rev_B_E140.vis | 2022-10-13 | IM | c | IT030 | FABBRICATO PGEP PT03 - IMPIANTI MECCANICI | IT03 | FABBRICATO PGEP PT03 | IT030 | FABBRICATO PGEP PT03 - IMPIANTI MECCANICI |  |  | IT3 | HVAC | IT.TU.E.3001.A | Fornitura e posa in opera di tubazione rigida in polipropilene PP autoestinguente - diametro esterno 32 mm. | m | 8.08 | 30 | 242.4 | 60.5 | IT | IT.TU | OS28
2193 | CME_Caltagirone_Gela_Lotto_1_rev_B_E140.vis | 2022-10-13 | IM | c | IT030 | FABBRICATO PGEP PT03 - IMPIANTI MECCANICI | IT03 | FABBRICATO PGEP PT03 | IT030 | FABBRICATO PGEP PT03 - IMPIANTI MECCANICI |  |  | IT3 | HVAC | OM.CZ.A.1001.E | Fornitura di pozzetto di raccordo non carrabile in calcestruzzo vibrato e armato - elemento di fondo 60x60x60 cm. | cad | 27.89 | 5 | 139.45 | 0 | OM | OM.CZ | OS28
2194 | CME_Caltagirone_Gela_Lotto_1_rev_B_E140.vis | 2022-10-13 | IM | c | IT030 | FABBRICATO PGEP PT03 - IMPIANTI MECCANICI | IT03 | FABBRICATO PGEP PT03 | IT030 | FABBRICATO PGEP PT03 - IMPIANTI MECCANICI |  |  | IT3 | HVAC | OM.CZ.A.2001.E | Posa in opera di pozzetto di raccordo non carrabile in calcestruzzo vibrato.Esclusi gli scavi, il rinfianco, il rinterro. - elemento di fondo 60x60x60 cm. | cad | 35.17 | 5 | 175.85 | 97.3 | OM | OM.CZ | OS28
2195 | CME_Caltagirone_Gela_Lotto_1_rev_B_E140.vis | 2022-10-13 | IM | c | IT030 | FABBRICATO PGEP PT03 - IMPIANTI MECCANICI | IT03 | FABBRICATO PGEP PT03 | IT030 | FABBRICATO PGEP PT03 - IMPIANTI MECCANICI |  |  | IT3 | HVAC | OM.CZ.A.1001.J | Fornitura di pozzetto di raccordo non carrabile in calcestruzzo vibrato e armato - elemento di prolunga 60x60x60 cm. | cad | 26.44 | 5 | 132.2 | 0 | OM | OM.CZ | OS28
2196 | CME_Caltagirone_Gela_Lotto_1_rev_B_E140.vis | 2022-10-13 | IM | c | IT030 | FABBRICATO PGEP PT03 - IMPIANTI MECCANICI | IT03 | FABBRICATO PGEP PT03 | IT030 | FABBRICATO PGEP PT03 - IMPIANTI MECCANICI |  |  | IT3 | HVAC | OM.CZ.A.2001.J | Posa in opera di pozzetto di raccordo non carrabile in calcestruzzo vibrato.Esclusi gli scavi, il rinfianco, il rinterro. - elemento di prolunga 60x60x60 cm. | cad | 35.17 | 5 | 175.85 | 97.3 | OM | OM.CZ | OS28
2197 | CME_Caltagirone_Gela_Lotto_1_rev_B_E140.vis | 2022-10-13 | IM | c | IT030 | FABBRICATO PGEP PT03 - IMPIANTI MECCANICI | IT03 | FABBRICATO PGEP PT03 | IT030 | FABBRICATO PGEP PT03 - IMPIANTI MECCANICI |  |  | IT3 | HVAC | OM.CZ.A.1001.O | Fornitura di pozzetto di raccordo non carrabile in calcestruzzo vibrato e armato - coperchio ispezionabile per pozzetto 60x60 cm. | cad | 16.07 | 5 | 80.35 | 0 | OM | OM.CZ | OS28
2198 | CME_Caltagirone_Gela_Lotto_1_rev_B_E140.vis | 2022-10-13 | IM | c | IT030 | FABBRICATO PGEP PT03 - IMPIANTI MECCANICI | IT03 | FABBRICATO PGEP PT03 | IT030 | FABBRICATO PGEP PT03 - IMPIANTI MECCANICI |  |  | IT3 | HVAC | OM.CZ.A.2001.O | Posa in opera di pozzetto di raccordo non carrabile in calcestruzzo vibrato.Esclusi gli scavi, il rinfianco, il rinterro. - coperchio ispezionabile per pozzetto 60x60 cm. | cad | 4.89 | 5 | 24.45 | 80.6 | OM | OM.CZ | OS28
2199 | CME_Caltagirone_Gela_Lotto_1_rev_B_E140.vis | 2022-10-13 | IM | c | IT030 | FABBRICATO PGEP PT03 - IMPIANTI MECCANICI | IT03 | FABBRICATO PGEP PT03 | IT030 | FABBRICATO PGEP PT03 - IMPIANTI MECCANICI |  |  | IT3 | HVAC | BA.MT.A.3 35.B | Strato drenante, costituito da materiale granulare, ghiaia e sabbia, dello spessore di 40 cm | m² | 11.75 | 4.32 | 50.76 | 2.4 | BA | BA.MT | OS28
2200 | CME_Caltagirone_Gela_Lotto_1_rev_B_E140.vis | 2022-10-13 | IM | c | IT030 | FABBRICATO PGEP PT03 - IMPIANTI MECCANICI | IT03 | FABBRICATO PGEP PT03 | IT030 | FABBRICATO PGEP PT03 - IMPIANTI MECCANICI |  |  | IT3 | HVAC | IT.IV.N.3014.B | Griglia di aspirazione in acciaio zincato con rete di protezione, alette orizzontali in acciaio zincato, completa di controtelaio - Base 600 mm. | cad | 156.33 | 12 | 1875.96 | 20.7 | IT | IT.IV | OS28
2201 | CME_Caltagirone_Gela_Lotto_1_rev_B_E140.vis | 2022-10-13 | IM | c | IT030 | FABBRICATO PGEP PT03 - IMPIANTI MECCANICI | IT03 | FABBRICATO PGEP PT03 | IT030 | FABBRICATO PGEP PT03 - IMPIANTI MECCANICI |  |  | IT3 | HVAC | IT.TF.G.3000.A | Fornitura e posa in opera di sonda di temperatura ambiente da esterno incontenitore. - grado di protezione compresa tra IP 54 e IP 65, per montaggio a parete, campo di misura -40 ÷ 40 °C. | cad | 46.66 | 5 | 233.3 | 31.6 | IT | IT.TF | OS28
2202 | CME_Caltagirone_Gela_Lotto_1_rev_B_E140.vis | 2022-10-13 | IM | c | IT030 | FABBRICATO PGEP PT03 - IMPIANTI MECCANICI | IT03 | FABBRICATO PGEP PT03 | IT030 | FABBRICATO PGEP PT03 - IMPIANTI MECCANICI |  |  | IT3 | HVAC | VA.RS6J.A01.17.0016 | Pressostato differenziale per la segnalazione dello stato della pulizia dei filtri in unità di filtraggio o nel funzionamento dei ventilatori | cad | 72.6 | 3 | 217.8 | 46.4 | VA | VA.RS | OS28
2203 | CME_Caltagirone_Gela_Lotto_1_rev_B_E140.vis | 2022-10-13 | IM | c | IT030 | FABBRICATO PGEP PT03 - IMPIANTI MECCANICI | IT03 | FABBRICATO PGEP PT03 | IT030 | FABBRICATO PGEP PT03 - IMPIANTI MECCANICI |  |  | IT3 | HVAC | OM.ME.C.3 10.B | Acciaio in profilati cavi, trafilati a freddo, di qualsiasi tipo e forma, per cancelli, inferriate, ringhiere e simili | kg | 2.7 | 170 | 459 | 24.1 | OM | OM.ME | OS28
2204 | CME_Caltagirone_Gela_Lotto_1_rev_B_E140.vis | 2022-10-13 | IM | c | IT030 | FABBRICATO PGEP PT03 - IMPIANTI MECCANICI | IT03 | FABBRICATO PGEP PT03 | IT030 | FABBRICATO PGEP PT03 - IMPIANTI MECCANICI |  |  | IT3 | HVAC | OM.ME.C.3 10.C | Sovrapprezzo alle sottovoci nn. OM.ME.C.310.A/B quando anziché la verniciatura è richiesta la zincatura | kg | 0.22 | 170 | 37.4 | 0 | OM | OM.ME | OS28
2205 | CME_Caltagirone_Gela_Lotto_1_rev_B_E140.vis | 2022-10-13 | IM | c | IT030 | FABBRICATO PGEP PT03 - IMPIANTI MECCANICI | IT03 | FABBRICATO PGEP PT03 | IT030 | FABBRICATO PGEP PT03 - IMPIANTI MECCANICI |  |  | IT3 | HVAC | OM.SE.C.3 20.A | Zanzariere o anti-mosche in opera, del tipo fisso su telaio in profilati di alluminio anodizzato | m² | 22.77 | 8 | 182.16 | 37.6 | OM | OM.SE | OS28
2206 | CME_Caltagirone_Gela_Lotto_1_rev_B_E140.vis | 2022-10-13 | IM | c | IT030 | FABBRICATO PGEP PT03 - IMPIANTI MECCANICI | IT03 | FABBRICATO PGEP PT03 | IT030 | FABBRICATO PGEP PT03 - IMPIANTI MECCANICI |  |  | IT3 | HVAC | IT.IV.D.3000.A | Estrattore d'aria costituito da chiocciola con lamiera d'acciaio verniciata a forno con basamento, motore elettrico grado di protezione IP 55, girante - Portata aria 1.000 mc/h, Hst 230 Pa, potenza 0,18 kW. | cad | 369.88 | 1 | 369.88 | 18.3 | IT | IT.IV | OS28
2207 | CME_Caltagirone_Gela_Lotto_1_rev_B_E140.vis | 2022-10-13 | IM | c | IT030 | FABBRICATO PGEP PT03 - IMPIANTI MECCANICI | IT03 | FABBRICATO PGEP PT03 | IT030 | FABBRICATO PGEP PT03 - IMPIANTI MECCANICI |  |  | IT3 | HVAC | VA.RS6J.A01.17.0013 | Fornitura e posa in opera di condizionatore monoblocco tecnologico, con potenza frigorifera sensibile minima pari a 7 kW | cad | 8820.52 | 6 | 52923.12 | 5.8 | VA | VA.RS | OS28
2208 | CME_Caltagirone_Gela_Lotto_1_rev_B_E140.vis | 2022-10-13 | IM | c | IT030 | FABBRICATO PGEP PT03 - IMPIANTI MECCANICI | IT03 | FABBRICATO PGEP PT03 | IT030 | FABBRICATO PGEP PT03 - IMPIANTI MECCANICI |  |  | IT3 | HVAC | IT.IV.G.3001.B | Fornitura e posa in opera di condotte rettilinee a sezione circolare, spessore lamiera 8/10, dimensioni lato maggiore da 350 fino a 750 mm. | kg | 8.48 | 50 | 424 | 35.1 | IT | IT.IV | OS28
2209 | CME_Caltagirone_Gela_Lotto_1_rev_B_E140.vis | 2022-10-13 | IM | c | IT030 | FABBRICATO PGEP PT03 - IMPIANTI MECCANICI | IT03 | FABBRICATO PGEP PT03 | IT030 | FABBRICATO PGEP PT03 - IMPIANTI MECCANICI |  |  | IT3 | HVAC | IT.IV.G.3002.A | Fornitura e posa in opera di pezzi speciali a sezione circolare in l, dimensioni diametro da 80 a 300 mm. | kg | 9.94 | 5 | 49.7 | 25.7 | IT | IT.IV | OS28
2210 | CME_Caltagirone_Gela_Lotto_1_rev_B_E140.vis | 2022-10-13 | IM | c | IT030 | FABBRICATO PGEP PT03 - IMPIANTI MECCANICI | IT03 | FABBRICATO PGEP PT03 | IT030 | FABBRICATO PGEP PT03 - IMPIANTI MECCANICI |  |  | IT3 | HVAC | IT.IV.G.3002.B | Fornitura e posa in opera di pezzi speciali a sezione circolare in l, dimensioni diametro da 350 a 750 mm. | kg | 10.46 | 7.5 | 78.45 | 28.5 | IT | IT.IV | OS28
2211 | CME_Caltagirone_Gela_Lotto_1_rev_B_E140.vis | 2022-10-13 | IM | c | IT030 | FABBRICATO PGEP PT03 - IMPIANTI MECCANICI | IT03 | FABBRICATO PGEP PT03 | IT030 | FABBRICATO PGEP PT03 - IMPIANTI MECCANICI |  |  | IT3 | HVAC | IT.IV.N.3001.B | Griglia di ripresa aria in alluminio senza rete con alette orizzontali fisse inclinate a 45°, complete di serranda e controtelaio - Base 200 mm. | cad | 79.24 | 3 | 237.72 | 26 | IT | IT.IV | OS28
2212 | CME_Caltagirone_Gela_Lotto_1_rev_B_E140.vis | 2022-10-13 | IM | c | IT030 | FABBRICATO PGEP PT03 - IMPIANTI MECCANICI | IT03 | FABBRICATO PGEP PT03 | IT030 | FABBRICATO PGEP PT03 - IMPIANTI MECCANICI |  |  | IT3 | HVAC | IT.IV.K.3020.B | Serranda di sovrappressione con telaio in acciaio zincato ed alette in alluminio naturale, passo 50 mm, completa di rete antitopo - Altezza 250 mm. | cad | 187.5 | 2 | 375 | 47.2 | IT | IT.IV | OS28
2213 | CME_Caltagirone_Gela_Lotto_1_rev_B_E140.vis | 2022-10-13 | IM | c | IT030 | FABBRICATO PGEP PT03 - IMPIANTI MECCANICI | IT03 | FABBRICATO PGEP PT03 | IT030 | FABBRICATO PGEP PT03 - IMPIANTI MECCANICI |  |  | IT3 | HVAC | IT.IV.K.3038.A | Serranda di taratura con telaio e pale in alluminio estruso con profilo alato, passo alette 100 mm, spessore cassa 120 mm - Base 200 mm. | cad | 225.2 | 2 | 450.4 | 39.3 | IT | IT.IV | OS28
2214 | CME_Caltagirone_Gela_Lotto_1_rev_B_E140.vis | 2022-10-13 | IM | c | IT030 | FABBRICATO PGEP PT03 - IMPIANTI MECCANICI | IT03 | FABBRICATO PGEP PT03 | IT030 | FABBRICATO PGEP PT03 - IMPIANTI MECCANICI |  |  | IT3 | HVAC | VA.RS6J.A01.17.0110 | Fornitura e posa in opera di bocchette in alluminio anodizzato a barre frontali fisse, diritte o inclinate, da fissare sul pavimento sopraelevato dei centri elettronici | m² | 897.57 | 3.24 | 2908.13 | 6 | VA | VA.RS | OS28
2215 | CME_Caltagirone_Gela_Lotto_1_rev_B_E140.vis | 2022-10-13 | IM | c | IT030 | FABBRICATO PGEP PT03 - IMPIANTI MECCANICI | IT03 | FABBRICATO PGEP PT03 | IT030 | FABBRICATO PGEP PT03 - IMPIANTI MECCANICI |  |  | IT3 | HVAC | IT.IV.C.3000.A | Elettroventilatore monofase in lamiera stampata, idoneo ad essere fissato a , 2.400 mc/h, Hst 62 Pa, potenza assorbita 0,15 kW. | cad | 286.55 | 3 | 859.65 | 23.6 | IT | IT.IV | OS28
2216 | CME_Caltagirone_Gela_Lotto_1_rev_B_E140.vis | 2022-10-13 | IM | c | AN030 | FABBRICATO PGEP PT03 - IMPIANTI SECURITY | AN03 | FABBRICATO PGEP PT03 | AN030 | FABBRICATO PGEP PT03 - IMPIANTI SECURITY |  |  | AN2 | Impianto TVCC | EI.AV.C.2106.C | Posa di cassetta di derivazione con fissaggio a muro mediante viti o stop | cad | 7.84 | 9 | 70.56 | 100 | EI | EI.AV | OS19
2217 | CME_Caltagirone_Gela_Lotto_1_rev_B_E140.vis | 2022-10-13 | IM | c | AN030 | FABBRICATO PGEP PT03 - IMPIANTI SECURITY | AN03 | FABBRICATO PGEP PT03 | AN030 | FABBRICATO PGEP PT03 - IMPIANTI SECURITY |  |  | AN2 | Impianto TVCC | EI.AV.C.1101.B | Fornitura di cassetta di derivazione stagna IP55 di dimensioni 120x80x50 mm | cad | 3.51 | 7 | 24.57 | 0 | EI | EI.AV | OS19
2218 | CME_Caltagirone_Gela_Lotto_1_rev_B_E140.vis | 2022-10-13 | IM | c | AN030 | FABBRICATO PGEP PT03 - IMPIANTI SECURITY | AN03 | FABBRICATO PGEP PT03 | AN030 | FABBRICATO PGEP PT03 - IMPIANTI SECURITY |  |  | AN2 | Impianto TVCC | EI.TU.P.1 02.C | Tubo in P.V.C. pesante diametro 25 mm | m | 0.29 | 105 | 30.45 | 0 | EI | EI.TU | OS19
2219 | CME_Caltagirone_Gela_Lotto_1_rev_B_E140.vis | 2022-10-13 | IM | c | AN030 | FABBRICATO PGEP PT03 - IMPIANTI SECURITY | AN03 | FABBRICATO PGEP PT03 | AN030 | FABBRICATO PGEP PT03 - IMPIANTI SECURITY |  |  | AN2 | Impianto TVCC | EI.CV.P.2 01.A | Posa cavi mediante infilaggio. Per ogni cavo di sezione complessiva del rame sino a 30 mm². | m | 0.83 | 330 | 273.9 | 100 | EI | EI.CV | OS19
2220 | CME_Caltagirone_Gela_Lotto_1_rev_B_E140.vis | 2022-10-13 | IM | c | AN030 | FABBRICATO PGEP PT03 - IMPIANTI SECURITY | AN03 | FABBRICATO PGEP PT03 | AN030 | FABBRICATO PGEP PT03 - IMPIANTI SECURITY |  |  | AN2 | Impianto TVCC | TC.CS.A.1002.A | Fornitura a piè d'opera di cavo di rete UTP 4x2x24AWG cat. 6e con guaina LSZH | m | 0.8 | 210 | 168 | 0 | TC | TC.CS | OS19
2221 | CME_Caltagirone_Gela_Lotto_1_rev_B_E140.vis | 2022-10-13 | IM | c | AN030 | FABBRICATO PGEP PT03 - IMPIANTI SECURITY | AN03 | FABBRICATO PGEP PT03 | AN030 | FABBRICATO PGEP PT03 - IMPIANTI SECURITY |  |  | AN2 | Impianto TVCC | MaCeP.814/3510 | Cavo tripolare tipo FTG16(O)M16 da 2,5 mm2. Marcatura CE second;o Regolamento (UE) 305/2011 con classe di prestazione al fuoco ;Cca, s1b, d1, a1. Pezzatura da 250 metri. Cavi per energia isol;ati in g … 1k;V. - Rapporto di trasformazione Cu Kg/Km: 60 | m | 2.71 | 120 | 325.2 | 0 | Ma | MaCeP | OS19
2222 | CME_Caltagirone_Gela_Lotto_1_rev_B_E140.vis | 2022-10-13 | IM | c | AN030 | FABBRICATO PGEP PT03 - IMPIANTI SECURITY | AN03 | FABBRICATO PGEP PT03 | AN030 | FABBRICATO PGEP PT03 - IMPIANTI SECURITY |  |  | AN2 | Impianto TVCC | TC.VS.A.1002.B | Fornitura Telecamera IP fissa di tipo Bullet: sensore fino a 1/3", risoluzione fino a 1920x1080 pixel, sensibilità fino a 0,1 lux (colori) e 0,03 lux (bianco e nero) a 50 IRE e F1,6 | cad | 602.28 | 7 | 4215.96 | 0 | TC | TC.VS | OS19
2223 | CME_Caltagirone_Gela_Lotto_1_rev_B_E140.vis | 2022-10-13 | IM | c | AN030 | FABBRICATO PGEP PT03 - IMPIANTI SECURITY | AN03 | FABBRICATO PGEP PT03 | AN030 | FABBRICATO PGEP PT03 - IMPIANTI SECURITY |  |  | AN2 | Impianto TVCC | TC.VS.A.2001.A | Posa in opera di telecamera | cad | 174.79 | 7 | 1223.53 | 100 | TC | TC.VS | OS19
2224 | CME_Caltagirone_Gela_Lotto_1_rev_B_E140.vis | 2022-10-13 | IM | c | AN030 | FABBRICATO PGEP PT03 - IMPIANTI SECURITY | AN03 | FABBRICATO PGEP PT03 | AN030 | FABBRICATO PGEP PT03 - IMPIANTI SECURITY |  |  | AN2 | Impianto TVCC | TC.VS.A.2002.A | Configurazione della telecamera (parametri di rete, inquadratura, IP, modifica PW di default, orario, definizione, contrasto e luminosità, messa a fuoco) | cad | 87.4 | 7 | 611.8 | 100 | TC | TC.VS | OS19
2225 | CME_Caltagirone_Gela_Lotto_1_rev_B_E140.vis | 2022-10-13 | IM | c | AN030 | FABBRICATO PGEP PT03 - IMPIANTI SECURITY | AN03 | FABBRICATO PGEP PT03 | AN030 | FABBRICATO PGEP PT03 - IMPIANTI SECURITY |  |  | AN2 | Impianto TVCC | TC.VS.L.3003.A | Fornitura e posa di Cartello area videosorvegliata | cad | 7.39 | 7 | 51.73 | 39.9 | TC | TC.VS | OS19
2226 | CME_Caltagirone_Gela_Lotto_1_rev_B_E140.vis | 2022-10-13 | IM | c | AN030 | FABBRICATO PGEP PT03 - IMPIANTI SECURITY | AN03 | FABBRICATO PGEP PT03 | AN030 | FABBRICATO PGEP PT03 - IMPIANTI SECURITY |  |  | AN2 | Impianto TVCC | TC.ST.A.3001.A | Armadio RACK 19" 42U dimensioni 600x600x2000 | cad | 898.06 | 1 | 898.06 | 16.4 | TC | TC.ST | OS19
2227 | CME_Caltagirone_Gela_Lotto_1_rev_B_E140.vis | 2022-10-13 | IM | c | AN030 | FABBRICATO PGEP PT03 - IMPIANTI SECURITY | AN03 | FABBRICATO PGEP PT03 | AN030 | FABBRICATO PGEP PT03 - IMPIANTI SECURITY |  |  | AN2 | Impianto TVCC | TC.VS.A.1002.F | Sovrapprezzo per ottica fino a 22 mm | cad | 60.27 | 7 | 421.89 | 0 | TC | TC.VS | OS19
2228 | CME_Caltagirone_Gela_Lotto_1_rev_B_E140.vis | 2022-10-13 | IM | c | AN030 | FABBRICATO PGEP PT03 - IMPIANTI SECURITY | AN03 | FABBRICATO PGEP PT03 | AN030 | FABBRICATO PGEP PT03 - IMPIANTI SECURITY |  |  | AN2 | Impianto TVCC | TC.VS.C.3003.D | Fornitura e posa di switch industriale di tipo "managed" con 2 porte combo Gigabit per fibra ottica 100BaseFx dotate di slot SFP e 8 porte PoE 10/100/1000 su RJ45 | cad | 1557.1 | 2 | 3114.2 | 5.4 | TC | TC.VS | OS19
2229 | CME_Caltagirone_Gela_Lotto_1_rev_B_E140.vis | 2022-10-13 | IM | c | AN030 | FABBRICATO PGEP PT03 - IMPIANTI SECURITY | AN03 | FABBRICATO PGEP PT03 | AN030 | FABBRICATO PGEP PT03 - IMPIANTI SECURITY |  |  | AN2 | Impianto TVCC | TC.VS.F.3001.D | Fornitura e posa Server TIPO 1 per impianti fino a 15 telecamere con storage già montato sulla macchina e certificati Energy Star - Tipo HPE ProLiant DL380 Gen10 12LFF + 2 SFF o similare | cad | 11177.63 | 1 | 11177.63 | 16.3 | TC | TC.VS | OS19
2230 | CME_Caltagirone_Gela_Lotto_1_rev_B_E140.vis | 2022-10-13 | IM | c | AN030 | FABBRICATO PGEP PT03 - IMPIANTI SECURITY | AN03 | FABBRICATO PGEP PT03 | AN030 | FABBRICATO PGEP PT03 - IMPIANTI SECURITY |  |  | AN2 | Impianto TVCC | TC.VS.I.3001.B | Fornitura e posa di Monitor LCD/LED 16/9 Wide Screen 19" | cad | 306.81 | 1 | 306.81 | 12 | TC | TC.VS | OS19
2231 | CME_Caltagirone_Gela_Lotto_1_rev_B_E140.vis | 2022-10-13 | IM | c | AN030 | FABBRICATO PGEP PT03 - IMPIANTI SECURITY | AN03 | FABBRICATO PGEP PT03 | AN030 | FABBRICATO PGEP PT03 - IMPIANTI SECURITY |  |  | AN2 | Impianto TVCC | TC.VS.M.1001.B | Fornitura di licenza Software di videosorveglianza (per VMS base e avanzato) per ogni telecamera da gestire, comprensiva di upgrading VMS per anni 3 | cad | 326.86 | 7 | 2288.02 | 0 | TC | TC.VS | OS19
2232 | CME_Caltagirone_Gela_Lotto_1_rev_B_E140.vis | 2022-10-13 | IM | c | AN030 | FABBRICATO PGEP PT03 - IMPIANTI SECURITY | AN03 | FABBRICATO PGEP PT03 | AN030 | FABBRICATO PGEP PT03 - IMPIANTI SECURITY |  |  | AN2 | Impianto TVCC | TC.VS.O.3001.A | Fornitura e posa in opera di FW per sistema TVCC tipo Fortinet Fortigate 101F | cad | 6331.78 | 1 | 6331.78 | 1.3 | TC | TC.VS | OS19
2233 | CME_Caltagirone_Gela_Lotto_1_rev_B_E140.vis | 2022-10-13 | IM | c | AN030 | FABBRICATO PGEP PT03 - IMPIANTI SECURITY | AN03 | FABBRICATO PGEP PT03 | AN030 | FABBRICATO PGEP PT03 - IMPIANTI SECURITY |  |  | AN2 | Impianto TVCC | TC.VS.M.1002.A | Fornitura di licenza Software di videosorveglianza (per VMS avanzato) per ogni lettore di controllo accessi da gestire | cad | 33.71 | 7 | 235.97 | 0 | TC | TC.VS | OS19
2234 | CME_Caltagirone_Gela_Lotto_1_rev_B_E140.vis | 2022-10-13 | IM | c | AN030 | FABBRICATO PGEP PT03 - IMPIANTI SECURITY | AN03 | FABBRICATO PGEP PT03 | AN030 | FABBRICATO PGEP PT03 - IMPIANTI SECURITY |  |  | AN2 | Impianto TVCC | TC.VS.M.2002.C | Posa in opera e configurazione software videosorveglianza integrato fino 100 TVCC | cad | 5711.89 | 1 | 5711.89 | 100 | TC | TC.VS | OS19
2235 | CME_Caltagirone_Gela_Lotto_1_rev_B_E140.vis | 2022-10-13 | IM | c | AN030 | FABBRICATO PGEP PT03 - IMPIANTI SECURITY | AN03 | FABBRICATO PGEP PT03 | AN030 | FABBRICATO PGEP PT03 - IMPIANTI SECURITY |  |  | AN2 | Impianto TVCC | EI.AV.C.1101.A | Fornitura di cassetta di derivazione stagna IP55 di dimensioni 100x100x50 mm | cad | 3.1 | 2 | 6.2 | 0 | EI | EI.AV | OS19
2236 | CME_Caltagirone_Gela_Lotto_1_rev_B_E140.vis | 2022-10-13 | IM | c | AN030 | FABBRICATO PGEP PT03 - IMPIANTI SECURITY | AN03 | FABBRICATO PGEP PT03 | AN030 | FABBRICATO PGEP PT03 - IMPIANTI SECURITY |  |  | AN2 | Impianto TVCC | EI.TU.P.2 06.A | Posa in opera di tubi rigidi o flessibili in P.V.C. a vista su opere metalliche o in muratura del diametro esterno sino a 25 mm | m | 0.53 | 10 | 5.3 | 100 | EI | EI.TU | OS19
2237 | CME_Caltagirone_Gela_Lotto_1_rev_B_E140.vis | 2022-10-13 | IM | c | AN030 | FABBRICATO PGEP PT03 - IMPIANTI SECURITY | AN03 | FABBRICATO PGEP PT03 | AN030 | FABBRICATO PGEP PT03 - IMPIANTI SECURITY |  |  | AN2 | Impianto TVCC | EI.AV.C.1113.G | Fornitura di cassetta di derivazione stagna IP66 in lega di alluminio delle dimensioni 410x315x153 mm circa | cad | 89.04 | 2 | 178.08 | 0 | EI | EI.AV | OS19
2238 | CME_Caltagirone_Gela_Lotto_1_rev_B_E140.vis | 2022-10-13 | IM | c | AN030 | FABBRICATO PGEP PT03 - IMPIANTI SECURITY | AN03 | FABBRICATO PGEP PT03 | AN030 | FABBRICATO PGEP PT03 - IMPIANTI SECURITY |  |  | AN2 | Impianto TVCC | EI.AV.C.2106.B | Posa di cassetta di derivazione con montaggio su strutture metalliche | cad | 9.82 | 2 | 19.64 | 100 | EI | EI.AV | OS19
2239 | CME_Caltagirone_Gela_Lotto_1_rev_B_E140.vis | 2022-10-13 | IM | c | AN030 | FABBRICATO PGEP PT03 - IMPIANTI SECURITY | AN03 | FABBRICATO PGEP PT03 | AN030 | FABBRICATO PGEP PT03 - IMPIANTI SECURITY |  |  | AN2 | Impianto TVCC | EI.CA.M.1 01.A | Fornitura di canaletta di acciaio zincata | kg | 2.02 | 70 | 141.4 | 0 | EI | EI.CA | OS19
2240 | CME_Caltagirone_Gela_Lotto_1_rev_B_E140.vis | 2022-10-13 | IM | c | AN030 | FABBRICATO PGEP PT03 - IMPIANTI SECURITY | AN03 | FABBRICATO PGEP PT03 | AN030 | FABBRICATO PGEP PT03 - IMPIANTI SECURITY |  |  | AN2 | Impianto TVCC | EI.CA.M.2 02.A | Posa in opera di canaletta in acciaio della sezione da 25 a 185 cm² | m | 4.6 | 15 | 69 | 100 | EI | EI.CA | OS19
2241 | CME_Caltagirone_Gela_Lotto_1_rev_B_E140.vis | 2022-10-13 | IM | c | AN030 | FABBRICATO PGEP PT03 - IMPIANTI SECURITY | AN03 | FABBRICATO PGEP PT03 | AN030 | FABBRICATO PGEP PT03 - IMPIANTI SECURITY |  |  | AN2 | Impianto TVCC | EI.CA.M.2 02.C | Posa in opera di canaletta in acciaio appoggiata o fissata su opere murarie o metalliche. Sovrapprezzo qualora le staffe di sostegno debbano essere murate su opere in pietrame o in conglomerato cementizio. Per ogni staffa. | cad | 0.71 | 6 | 4.26 | 100 | EI | EI.CA | OS19
2242 | CME_Caltagirone_Gela_Lotto_1_rev_B_E140.vis | 2022-10-13 | IM | c | AN030 | FABBRICATO PGEP PT03 - IMPIANTI SECURITY | AN03 | FABBRICATO PGEP PT03 | AN030 | FABBRICATO PGEP PT03 - IMPIANTI SECURITY |  |  | AN2 | Impianto TVCC | EI.CA.M.2 02.D | Posa in opera di canaletta in acciaio appoggiata o fissata su opere murarie o metalliche. Sovrapprezzo qualora la posa delle canalette avvenga ad altezza superiore a 1,8 m dal piano di calpestio. | m | 0.97 | 70 | 67.9 | 100 | EI | EI.CA | OS19
2243 | CME_Caltagirone_Gela_Lotto_1_rev_B_E140.vis | 2022-10-13 | IM | c | AN030 | FABBRICATO PGEP PT03 - IMPIANTI SECURITY | AN03 | FABBRICATO PGEP PT03 | AN030 | FABBRICATO PGEP PT03 - IMPIANTI SECURITY |  |  | AN2 | Impianto TVCC | TC.SS.C.3003.A | Fornitura e posa in opera di cadaun palo completo in opera | cad | 704.97 | 2 | 1409.94 | 12.8 | TC | TC.SS | OS19
2244 | CME_Caltagirone_Gela_Lotto_1_rev_B_E140.vis | 2022-10-13 | IM | c | AN030 | FABBRICATO PGEP PT03 - IMPIANTI SECURITY | AN03 | FABBRICATO PGEP PT03 | AN030 | FABBRICATO PGEP PT03 - IMPIANTI SECURITY |  |  | AN2 | Impianto TVCC | EI.TU.P.2100.E | Posa tubi PVC incassati di diametro superiore a 35 mm e fino a 70 mm. | m | 2.06 | 48 | 98.88 | 100 | EI | EI.TU | OS19
2245 | CME_Caltagirone_Gela_Lotto_1_rev_B_E140.vis | 2022-10-13 | IM | c | AN030 | FABBRICATO PGEP PT03 - IMPIANTI SECURITY | AN03 | FABBRICATO PGEP PT03 | AN030 | FABBRICATO PGEP PT03 - IMPIANTI SECURITY |  |  | AN2 | Impianto TVCC | EI.TU.P.1 03.A | Tubo in P.V.C. per posa interrata del diametro di 63 mm e spessore 3,2 mm | m | 2.97 | 48 | 142.56 | 0 | EI | EI.TU | OS19
2246 | CME_Caltagirone_Gela_Lotto_1_rev_B_E140.vis | 2022-10-13 | IM | c | AN030 | FABBRICATO PGEP PT03 - IMPIANTI SECURITY | AN03 | FABBRICATO PGEP PT03 | AN030 | FABBRICATO PGEP PT03 - IMPIANTI SECURITY |  |  | AN2 | Impianto TVCC | EI.LV.C.3 04.B | Fornitura in opera di pozzetti adatti allo smistamento dei cavi delle dimensioni interne di circa 45x45x60 cm circa (con fondo). | cad | 37.3 | 2 | 74.6 | 32.5 | EI | EI.LV | OS19
2247 | CME_Caltagirone_Gela_Lotto_1_rev_B_E140.vis | 2022-10-13 | IM | c | AN030 | FABBRICATO PGEP PT03 - IMPIANTI SECURITY | AN03 | FABBRICATO PGEP PT03 | AN030 | FABBRICATO PGEP PT03 - IMPIANTI SECURITY |  |  | AN2 | Impianto TVCC | TC.VS.F.3004.C | Fornitura e posa in opera di HDD SAS 8 TB 12G 7.2K LFF 3,5" per Server tipo 1, 2, 3 e a configurazione libera | cad | 1360.12 | 1 | 1360.12 | 9.2 | TC | TC.VS | OS19
2248 | CME_Caltagirone_Gela_Lotto_1_rev_B_E140.vis | 2022-10-13 | IM | c | AI030 | FABBRICATO PGEP PT03 - IMPIANTI SAFETY | AI03 | FABBRICATO PGEP PT03 | AI030 | FABBRICATO PGEP PT03 - IMPIANTI SAFETY |  |  | AI5 | Impianto rivelazione incendi | IT.IS.A.3002.B | Fornitura e posa in opera di rivelatore termovelocimetrico ad elevata precisione in un range di temperatura da 50°C a 110°C circa. | cad | 142.32 | 2 | 284.64 | 20.7 | IT | IT.IS | OS19
2249 | CME_Caltagirone_Gela_Lotto_1_rev_B_E140.vis | 2022-10-13 | IM | c | AI030 | FABBRICATO PGEP PT03 - IMPIANTI SAFETY | AI03 | FABBRICATO PGEP PT03 | AI030 | FABBRICATO PGEP PT03 - IMPIANTI SAFETY |  |  | AI5 | Impianto rivelazione incendi | IT.IS.A.3002.E | Fornitura e posa in opera di rivelatore di idrogeno, indirizzato e dotato di isolatore integrato. | cad | 844.67 | 1 | 844.67 | 7 | IT | IT.IS | OS19
2250 | CME_Caltagirone_Gela_Lotto_1_rev_B_E140.vis | 2022-10-13 | IM | c | IT030 | FABBRICATO PGEP PT03 - IMPIANTI MECCANICI | IT03 | FABBRICATO PGEP PT03 | IT030 | FABBRICATO PGEP PT03 - IMPIANTI MECCANICI |  |  | IT3 | HVAC | IT.IV.N.3000.N | Griglia di transito aria dai locali, in alluminio con profilo antiluce, installata su porta, data in opera a perfetta regola d'arte, con esclusione de - Base 600 mm. x altezza 400 mm. | cad | 160.27 | 7 | 1121.89 | 15.3 | IT | IT.IV | OS28
2251 | CME_Caltagirone_Gela_Lotto_1_rev_B_E140.vis | 2022-10-13 | IM | c | IT030 | FABBRICATO PGEP PT03 - IMPIANTI MECCANICI | IT03 | FABBRICATO PGEP PT03 | IT030 | FABBRICATO PGEP PT03 - IMPIANTI MECCANICI |  |  | IT3 | HVAC | IT.IV.N.3001.B | Griglia di ripresa aria in alluminio senza rete con alette orizzontali fisse inclinate a 45°, complete di serranda e controtelaio - Base 200 mm. | cad | 79.24 | 3 | 237.72 | 26 | IT | IT.IV | OS28
2252 | CME_Caltagirone_Gela_Lotto_1_rev_B_E140.vis | 2022-10-13 | IM | c | AN030 | FABBRICATO PGEP PT03 - IMPIANTI SECURITY | AN03 | FABBRICATO PGEP PT03 | AN030 | FABBRICATO PGEP PT03 - IMPIANTI SECURITY |  |  | AN2 | Impianto TVCC | TC.VS.F.3002.A | Fornitura e posa di Network Attached Storage (NAS) | cad | 2925.66 | 1 | 2925.66 | 17.1 | TC | TC.VS | OS19
2253 | CME_Caltagirone_Gela_Lotto_1_rev_B_E140.vis | 2022-10-13 | IM | c | IT010 | FABBRICATO/STAZIONE DI NISCEMI - IMPIANTI MECCANICI | IT01 | FABBRICATO/STAZIONE DI NISCEMI | IT010 | FABBRICATO/STAZIONE DI NISCEMI - IMPIANTI MECCANICI |  |  | IT3 | HVAC | IT.IV.A.3002.A | Sezione ventilata costituita da telaio di contenimento con profili in alluminio, con pannellatura sandwich e ventilatore, data in opera a perfetta reg - 4.400 mc/h. | cad | 1970.1 | 2 | 3940.2 | 36.8 | IT | IT.IV | OS28
2254 | CME_Caltagirone_Gela_Lotto_1_rev_B_E140.vis | 2022-10-13 | IM | c | IT010 | FABBRICATO/STAZIONE DI NISCEMI - IMPIANTI MECCANICI | IT01 | FABBRICATO/STAZIONE DI NISCEMI | IT010 | FABBRICATO/STAZIONE DI NISCEMI - IMPIANTI MECCANICI |  |  | IT3 | HVAC | IT.IV.A.3003.A | Sezione batteria costituita da telaio di contenimento con profili in alluminio, con pannellatura sandwich e batteria primaria 2 ranghi + filtri a cell - 4.400 mc/h. | cad | 1691.44 | 1 | 1691.44 | 42.8 | IT | IT.IV | OS28
2255 | CME_Caltagirone_Gela_Lotto_1_rev_B_E140.vis | 2022-10-13 | IM | c | AN010 | FABBRICATO/STAZIONE DI NISCEMI - IMPIANTI SECURITY | AN01 | FABBRICATO/STAZIONE DI NISCEMI | AN010 | FABBRICATO/STAZIONE DI NISCEMI - IMPIANTI SECURITY |  |  | AN2 | Impianto TVCC | TC.VS.A.1001.D | Fornitura Telecamera IP fissa di tipo Minidome: sensore fino a 1/3", risoluzione fino a 2592x1520 pixel, sensibilità fino a 0,2 lux (colori) e 0,04 lux (bianco e nero) a 50 IRE e F1,6 | cad | 541.35 | 6 | 3248.1 | 0 | TC | TC.VS | OS19
2256 | Progetto_10-06-2022.vis | 2022-10-13 | IS | c | AS010 | Apparati statici (ACC/ACCM) | AS01 | ACC Niscemi | AS010 | Apparati statici (ACC/ACCM) |  |  | AS2 | Fornitura materiali di piazzale/tratta | BA.CZ.C.1103.A | Fornitura di cunicoli per la protezione di cavi in posa affiorante conformi al disegno V 317 | m | 24.38 | 3617 | 88182.46 | 0 | BA | BA.CZ | LIS-C
2257 | Progetto_10-06-2022.vis | 2022-10-13 | IS | c | AS010 | Apparati statici (ACC/ACCM) | AS01 | ACC Niscemi | AS010 | Apparati statici (ACC/ACCM) |  |  | AS2 | Fornitura materiali di piazzale/tratta | BA.CZ.C.1103.B | Fornitura di cunicoli per la protezione di cavi in posa affiorante conformi al disegno V 318 | m | 14.46 | 60 | 867.6 | 0 | BA | BA.CZ | LIS-C
2258 | Progetto_10-06-2022.vis | 2022-10-13 | IS | c | AS010 | Apparati statici (ACC/ACCM) | AS01 | ACC Niscemi | AS010 | Apparati statici (ACC/ACCM) |  |  | AS2 | Fornitura materiali di piazzale/tratta | AS.CE.J.1101.A | Fornitura di tubi di sezione tonda, o quadra o rettangolare di qualsiasi dimensione e spessore in cloruro di polivinile, compresi i relativi pezzi speciali ed accessori dello stesso materiale, per ogni tubo o pezzo speciale o accessorio | kg | 4.12 | 1500 | 6180 | 0 | AS | AS.CE | LIS-C
2259 | Progetto_10-06-2022.vis | 2022-10-13 | IS | c | AS010 | Apparati statici (ACC/ACCM) | AS01 | ACC Niscemi | AS010 | Apparati statici (ACC/ACCM) |  |  | AS2 | Fornitura materiali di piazzale/tratta | BA.MT.A.3003.A | Scavo a sezione obbligata in terreni di qualsiasi natura e consistenza ad esclusione dei materiali litoidi fino alla profondità di 2 m | m³ | 4.38 | 13.5 | 59.13 | 44.8 | BA | BA.MT | LIS-C
2260 | Progetto_10-06-2022.vis | 2022-10-13 | IS | c | AS010 | Apparati statici (ACC/ACCM) | AS01 | ACC Niscemi | AS010 | Apparati statici (ACC/ACCM) |  |  | AS2 | Fornitura materiali di piazzale/tratta | BA.MT.A.3003.AN | Articolo BA.MG.A.3200.A: maggiorazione per lavoro notturno, applicata alla voce BA.MT.A.3003.A | m³ | 0.29 | 13.5 | 3.91 | 100 | BA | BA.MT | LIS-C
2261 | Progetto_10-06-2022.vis | 2022-10-13 | IS | c | AS010 | Apparati statici (ACC/ACCM) | AS01 | ACC Niscemi | AS010 | Apparati statici (ACC/ACCM) |  |  | AS2 | Fornitura materiali di piazzale/tratta | BA.CZ.A.3 01.C | Conglomerato cementizio per strutture di fondazione, della classe di resistenza C20/25 N/mm2 | m³ | 129.93 | 5.93 | 770.48 | 11.8 | BA | BA.CZ | LIS-C
2262 | Progetto_10-06-2022.vis | 2022-10-13 | IS | c | AS010 | Apparati statici (ACC/ACCM) | AS01 | ACC Niscemi | AS010 | Apparati statici (ACC/ACCM) |  |  | AS2 | Fornitura materiali di piazzale/tratta | BA.CZ.A.3 01.CN | Articolo BA.MG.A.3200.A: maggiorazione per lavoro notturno, applicata alla voce BA.CZ.A.3 01.C | m³ | 2.3 | 5.93 | 13.64 | 100 | BA | BA.CZ | LIS-C
2263 | Progetto_10-06-2022.vis | 2022-10-13 | IS | c | AS010 | Apparati statici (ACC/ACCM) | AS01 | ACC Niscemi | AS010 | Apparati statici (ACC/ACCM) |  |  | AS2 | Fornitura materiali di piazzale/tratta | BA.CZ.A.3 04.A | Casseforme per strutture in conglomerato cementizio in fondazione cordoli, cunette, muretti e similari | m² | 19.82 | 99.04 | 1962.97 | 63.6 | BA | BA.CZ | LIS-C
2264 | Progetto_10-06-2022.vis | 2022-10-13 | IS | c | AS010 | Apparati statici (ACC/ACCM) | AS01 | ACC Niscemi | AS010 | Apparati statici (ACC/ACCM) |  |  | AS2 | Fornitura materiali di piazzale/tratta | BA.CZ.A.3 04.AN | Articolo BA.MG.A.3200.A: maggiorazione per lavoro notturno, applicata alla voce BA.CZ.A.3 04.A | m² | 1.89 | 99.04 | 187.19 | 100 | BA | BA.CZ | LIS-C
2265 | Progetto_10-06-2022.vis | 2022-10-13 | IS | c | AS010 | Apparati statici (ACC/ACCM) | AS01 | ACC Niscemi | AS010 | Apparati statici (ACC/ACCM) |  |  | AS2 | Fornitura materiali di piazzale/tratta | BA.CZ.A.3 09.B | Acciaio in barre ad aderenza migliorata per strutture in conglomerato cementizio del tipo B 450 C, di cui alla sottovoce BA.ME.A.102.C. | kg | 1.91 | 414.82 | 792.31 | 20.4 | BA | BA.CZ | LIS-C
2266 | Progetto_10-06-2022.vis | 2022-10-13 | IS | c | AS010 | Apparati statici (ACC/ACCM) | AS01 | ACC Niscemi | AS010 | Apparati statici (ACC/ACCM) |  |  | AS2 | Fornitura materiali di piazzale/tratta | BA.CZ.A.3 09.BN | Articolo BA.MG.A.3200.A: maggiorazione per lavoro notturno, applicata alla voce BA.CZ.A.3 09.B | kg | 0.06 | 414.82 | 24.89 | 100 | BA | BA.CZ | LIS-C
2267 | Progetto_10-06-2022.vis | 2022-10-13 | IS | c | AS010 | Apparati statici (ACC/ACCM) | AS01 | ACC Niscemi | AS010 | Apparati statici (ACC/ACCM) |  |  | AS2 | Fornitura materiali di piazzale/tratta | EC.VA.B.3 08.A | Fornitura in opera di strutture in acciaio di qualsiasi tipo. | kg | 7.92 | 834.75 | 6611.22 | 18.6 | EC | EC.VA | LIS-C
2268 | Progetto_10-06-2022.vis | 2022-10-13 | IS | c | AS010 | Apparati statici (ACC/ACCM) | AS01 | ACC Niscemi | AS010 | Apparati statici (ACC/ACCM) |  |  | AS2 | Fornitura materiali di piazzale/tratta | EC.VA.B.3 09.B | Sovrapprezzo al prezzo della voce EC.VA.B.3 08 per zincatura a caldo. | kg | 0.37 | 834.75 | 308.86 | 0 | EC | EC.VA | LIS-C
2269 | Progetto_10-06-2022.vis | 2022-10-13 | IS | c | AS010 | Apparati statici (ACC/ACCM) | AS01 | ACC Niscemi | AS010 | Apparati statici (ACC/ACCM) |  |  | AS2 | Fornitura materiali di piazzale/tratta | EC.CV.C.3 01.A | Fornitura in opera di lamiere striate per copertura di chiusini, pozzetti od altro. | kg | 7.36 | 644.44 | 4743.08 | 49.2 | EC | EC.CV | LIS-C
2270 | Progetto_10-06-2022.vis | 2022-10-13 | IS | c | AS010 | Apparati statici (ACC/ACCM) | AS01 | ACC Niscemi | AS010 | Apparati statici (ACC/ACCM) |  |  | AS2 | Fornitura materiali di piazzale/tratta | EC.CV.C.3 01.A2 | Articolo EC.MG.C.0100.A: maggiorazione per lavoro notturno da eseguirsi senza necessità di interruzioni della circolazione ferroviaria o con interruzioni di "durata media" maggiore o uguale a 4 ore e 30 minuti, applicata alla voce EC.CV.C.3 01.A | kg | 0.54 | 644.44 | 348 | 100 | EC | EC.CV | LIS-C
2271 | Progetto_10-06-2022.vis | 2022-10-13 | IS | c | AS010 | Apparati statici (ACC/ACCM) | AS01 | ACC Niscemi | AS010 | Apparati statici (ACC/ACCM) |  |  | AS2 | Fornitura materiali di piazzale/tratta | EC.CV.C.3 02.A | Sovrapprezzo al prezzo della voce EC.CV.C.3 01 per zincatura a caldo. | kg | 0.45 | 644.44 | 290 | 15.6 | EC | EC.CV | LIS-C
2272 | Progetto_10-06-2022.vis | 2022-10-13 | IS | c | AS010 | Apparati statici (ACC/ACCM) | AS01 | ACC Niscemi | AS010 | Apparati statici (ACC/ACCM) |  |  | AS2 | Fornitura materiali di piazzale/tratta | EC.CV.C.3 02.A2 | Articolo EC.MG.C.0100.A: maggiorazione per lavoro notturno da eseguirsi senza necessità di interruzioni della circolazione ferroviaria o con interruzioni di "durata media" maggiore o uguale a 4 ore e 30 minuti, applicata alla voce EC.CV.C.3 02.A | kg | 0.01 | 644.44 | 6.44 | 100 | EC | EC.CV | LIS-C
2273 | Progetto_10-06-2022.vis | 2022-10-13 | IS | c | AS010 | Apparati statici (ACC/ACCM) | AS01 | ACC Niscemi | AS010 | Apparati statici (ACC/ACCM) |  |  | AS2 | Fornitura materiali di piazzale/tratta | AS.CE.F.1107.A | per sigillatura per canalizzazioni dei cavi in prossimità di pozzetti, derivazioni, fondi di armadi e quadri elettrici (in confezione sufficiente per dodici sigillature) | cad | 91.48 | 8 | 731.84 | 0 | AS | AS.CE | LIS-C
2274 | Progetto_10-06-2022.vis | 2022-10-13 | IS | c | AS010 | Apparati statici (ACC/ACCM) | AS01 | ACC Niscemi | AS010 | Apparati statici (ACC/ACCM) |  |  | AS3 | Posa in opera dei materiali di piazzale/tratta | BA.CZ.C.2104.A | Posa in opera su terreno od affiancati ad altri di cunicoli del tipo V 317, in piena linea | m | 18.09 | 3617 | 65431.53 | 69 | BA | BA.CZ | LIS-C
2275 | Progetto_10-06-2022.vis | 2022-10-13 | IS | c | AS010 | Apparati statici (ACC/ACCM) | AS01 | ACC Niscemi | AS010 | Apparati statici (ACC/ACCM) |  |  | AS3 | Posa in opera dei materiali di piazzale/tratta | BA.CZ.C.2104.A0N | Articolo BA.MG.A.3200.A: maggiorazione per lavoro notturno, applicata alla voce BA.CZ.C.2104.A | m | 1.87 | 3617 | 6763.79 | 100 | BA | BA.CZ | LIS-C
2276 | Progetto_10-06-2022.vis | 2022-10-13 | IS | c | AS010 | Apparati statici (ACC/ACCM) | AS01 | ACC Niscemi | AS010 | Apparati statici (ACC/ACCM) |  |  | AS3 | Posa in opera dei materiali di piazzale/tratta | BA.CZ.C.2104.B | Posa in opera su terreno od affiancati ad altri di cunicoli del tipo V 318, in piena linea | m | 10.63 | 60 | 637.8 | 68.4 | BA | BA.CZ | LIS-C
2277 | Progetto_10-06-2022.vis | 2022-10-13 | IS | c | AS010 | Apparati statici (ACC/ACCM) | AS01 | ACC Niscemi | AS010 | Apparati statici (ACC/ACCM) |  |  | AS3 | Posa in opera dei materiali di piazzale/tratta | BA.CZ.C.2104.B0N | Articolo BA.MG.A.3200.A: maggiorazione per lavoro notturno, applicata alla voce BA.CZ.C.2104.B | m | 1.09 | 60 | 65.4 | 100 | BA | BA.CZ | LIS-C
2278 | Progetto_10-06-2022.vis | 2022-10-13 | IS | c | AS010 | Apparati statici (ACC/ACCM) | AS01 | ACC Niscemi | AS010 | Apparati statici (ACC/ACCM) |  |  | AS3 | Posa in opera dei materiali di piazzale/tratta | EI.TU.I.2 01.E | Posa in opera di tubi (cemento, p.v.c. o metallici) sino a 160 mm di diametro in attraversamento binari | m | 6.48 | 600 | 3888 | 100 | EI | EI.TU | LIS-C
2279 | Progetto_10-06-2022.vis | 2022-10-13 | IS | c | AS010 | Apparati statici (ACC/ACCM) | AS01 | ACC Niscemi | AS010 | Apparati statici (ACC/ACCM) |  |  | AS3 | Posa in opera dei materiali di piazzale/tratta | EI.TU.I.2 01.E2 | Articolo EI.MG.A.0100.B: maggiorazione per lavoro notturno da eseguirsi senza necessità di interruzioni della circolazione ferroviaria o con interruzioni di "durata media" maggiore o uguale a 4 ore e 30 minuti, applicata alla voce EI.TU.I.2 01.E | m | 0.97 | 600 | 582 | 100 | EI | EI.TU | LIS-C
2280 | Progetto_10-06-2022.vis | 2022-10-13 | IS | c | AS010 | Apparati statici (ACC/ACCM) | AS01 | ACC Niscemi | AS010 | Apparati statici (ACC/ACCM) |  |  | AS3 | Posa in opera dei materiali di piazzale/tratta | EI.TU.I.2 01.EF | Articolo EI.TU.I.2 01.F: riduzione per ogni tubo in più affiancato entro lo stesso scavo, applicata alla voce EI.TU.I.2 01.E | m | 3.89 | -280 | -1089.2 | 100 | EI | EI.TU | LIS-C
2281 | Progetto_10-06-2022.vis | 2022-10-13 | IS | c | AS010 | Apparati statici (ACC/ACCM) | AS01 | ACC Niscemi | AS010 | Apparati statici (ACC/ACCM) |  |  | AS3 | Posa in opera dei materiali di piazzale/tratta | EI.TU.I.2 01.EF2 | Articolo EI.MG.A.0100.B: maggiorazione per lavoro notturno da eseguirsi senza necessità di interruzioni della circolazione ferroviaria o con interruzioni di "durata media" maggiore o uguale a 4 ore e 30 minuti, applicata alla voce EI.TU.I.2 01.EF | m | 0.58 | -280 | -162.4 | 100 | EI | EI.TU | LIS-C
2282 | Progetto_10-06-2022.vis | 2022-10-13 | IS | c | AS010 | Apparati statici (ACC/ACCM) | AS01 | ACC Niscemi | AS010 | Apparati statici (ACC/ACCM) |  |  | AS3 | Posa in opera dei materiali di piazzale/tratta | EI.TU.I.2 01.EG | Articolo EI.TU.I.2 01.G: riduzione per ogni tubo in più sovrapposto in più entro lo stesso scavo, applicata alla voce EI.TU.I.2 01.E | m | 5.18 | -250 | -1295 | 100 | EI | EI.TU | LIS-C
2283 | Progetto_10-06-2022.vis | 2022-10-13 | IS | c | AS010 | Apparati statici (ACC/ACCM) | AS01 | ACC Niscemi | AS010 | Apparati statici (ACC/ACCM) |  |  | AS3 | Posa in opera dei materiali di piazzale/tratta | EI.TU.I.2 01.EG2 | Articolo EI.MG.A.0100.B: maggiorazione per lavoro notturno da eseguirsi senza necessità di interruzioni della circolazione ferroviaria o con interruzioni di "durata media" maggiore o uguale a 4 ore e 30 minuti, applicata alla voce EI.TU.I.2 01.EG | m | 0.78 | -250 | -195 | 100 | EI | EI.TU | LIS-C
2284 | Progetto_10-06-2022.vis | 2022-10-13 | IS | c | AS010 | Apparati statici (ACC/ACCM) | AS01 | ACC Niscemi | AS010 | Apparati statici (ACC/ACCM) |  |  | AS3 | Posa in opera dei materiali di piazzale/tratta | AS.CE.F.2113.A | per sigillatura per canalizzazioni dei cavi in prossimità di pozzetti, derivazioni, fondi di armadi e quadri elettrici | cad | 2.59 | 23 | 59.57 | 100 | AS | AS.CE | LIS-C
2285 | Progetto_10-06-2022.vis | 2022-10-13 | IS | c | AS010 | Apparati statici (ACC/ACCM) | AS01 | ACC Niscemi | AS010 | Apparati statici (ACC/ACCM) |  |  | AS3 | Posa in opera dei materiali di piazzale/tratta | AS.CE.F.2113.A2 | Articolo AS.MG.A.0100.A: maggiorazione per lavoro notturno da eseguirsi senza necessità di interruzioni della circolazione ferroviaria o con interruzioni di "durata media" maggiore o uguale a 4 ore e 30 minuti, applicata alla voce AS.CE.F.2113.A | cad | 0.39 | 23 | 8.97 | 100 | AS | AS.CE | LIS-C
2286 | Progetto_10-06-2022.vis | 2022-10-13 | IS | c | AS010 | Apparati statici (ACC/ACCM) | AS01 | ACC Niscemi | AS010 | Apparati statici (ACC/ACCM) |  |  | AS3 | Posa in opera dei materiali di piazzale/tratta | AS.CE.K.2102.A | Posa di cavo di qualsiasi tipo assicurato a funi con mensole murate ogni m 3 (metri tre). | m | 13.72 | 850 | 11662 | 43.1 | AS | AS.CE | LIS-C
2287 | Progetto_10-06-2022.vis | 2022-10-13 | IS | c | AS010 | Apparati statici (ACC/ACCM) | AS01 | ACC Niscemi | AS010 | Apparati statici (ACC/ACCM) |  |  | AS3 | Posa in opera dei materiali di piazzale/tratta | AS.CE.K.2102.A1 | Articolo AS.GA.A.0100.A maggiorazione per lavori in galleria applicato alla voce AS.CE.K.2102.A | m | 1.18 | 850 | 1003 | 100 | AS | AS.CE | LIS-C
2288 | Progetto_10-06-2022.vis | 2022-10-13 | IS | c | AS010 | Apparati statici (ACC/ACCM) | AS01 | ACC Niscemi | AS010 | Apparati statici (ACC/ACCM) |  |  | AS3 | Posa in opera dei materiali di piazzale/tratta | AS.CE.K.2102.A2 | Articolo AS.MG.A.0100.A: maggiorazione per lavoro notturno da eseguirsi senza necessità di interruzioni della circolazione ferroviaria o con interruzioni di "durata media" maggiore o uguale a 4 ore e 30 minuti, applicata alla voce AS.CE.K.2102.A | m | 0.89 | 850 | 756.5 | 100 | AS | AS.CE | LIS-C
2289 | Progetto_10-06-2022.vis | 2022-10-13 | IS | c | AS010 | Apparati statici (ACC/ACCM) | AS01 | ACC Niscemi | AS010 | Apparati statici (ACC/ACCM) |  |  | AS3 | Posa in opera dei materiali di piazzale/tratta | AS.CE.K.2102.D | Posa di cavo per ogni cavo di qualsiasi tipo assicurato a funi in più oltre al primo nella stessa fune. | m | 2 | 850 | 1700 | 100 | AS | AS.CE | LIS-C
2290 | Progetto_10-06-2022.vis | 2022-10-13 | IS | c | AS010 | Apparati statici (ACC/ACCM) | AS01 | ACC Niscemi | AS010 | Apparati statici (ACC/ACCM) |  |  | AS3 | Posa in opera dei materiali di piazzale/tratta | AS.CE.K.2102.D1 | Articolo AS.GA.A.0100.A maggiorazione per lavori in galleria applicato alla voce AS.CE.K.2102.D | m | 0.4 | 850 | 340 | 100 | AS | AS.CE | LIS-C
2291 | Progetto_10-06-2022.vis | 2022-10-13 | IS | c | AS010 | Apparati statici (ACC/ACCM) | AS01 | ACC Niscemi | AS010 | Apparati statici (ACC/ACCM) |  |  | AS3 | Posa in opera dei materiali di piazzale/tratta | AS.CE.K.2102.D2 | Articolo AS.MG.A.0100.A: maggiorazione per lavoro notturno da eseguirsi senza necessità di interruzioni della circolazione ferroviaria o con interruzioni di "durata media" maggiore o uguale a 4 ore e 30 minuti, applicata alla voce AS.CE.K.2102.D | m | 0.3 | 850 | 255 | 100 | AS | AS.CE | LIS-C
2292 | Progetto_10-06-2022.vis | 2022-10-13 | IS | m | AS010 | Apparati statici (ACC/ACCM) | AS01 | ACC Niscemi | AS010 | Apparati statici (ACC/ACCM) |  |  | AS2 | Fornitura materiali di piazzale/tratta | AS.CE.L.1102.A | Fornitura canalette in cloruro di polivinile, di qualsiasi forma | kg | 9.66 | 480 | 4636.8 | 0 | AS | AS.CE | LIS-C
2293 | Progetto_10-06-2022.vis | 2022-10-13 | IS | m | AS010 | Apparati statici (ACC/ACCM) | AS01 | ACC Niscemi | AS010 | Apparati statici (ACC/ACCM) |  |  | AS2 | Fornitura materiali di piazzale/tratta | EC.VA.B.3 08.A | Fornitura in opera di strutture in acciaio di qualsiasi tipo. | kg | 7.92 | 36 | 285.12 | 18.6 | EC | EC.VA | LIS-C
2294 | Progetto_10-06-2022.vis | 2022-10-13 | IS | m | AS010 | Apparati statici (ACC/ACCM) | AS01 | ACC Niscemi | AS010 | Apparati statici (ACC/ACCM) |  |  | AS2 | Fornitura materiali di piazzale/tratta | EC.VA.B.3 09.A | Sovrapprezzo al prezzo della voce EC.VA.B.3 08 per la verniciatura con una mano di vernice antiruggine e una mano di vernice all'alluminio. | kg | 0.8 | 36 | 28.8 | 0 | EC | EC.VA | LIS-C
2295 | Progetto_10-06-2022.vis | 2022-10-13 | IS | m | AS010 | Apparati statici (ACC/ACCM) | AS01 | ACC Niscemi | AS010 | Apparati statici (ACC/ACCM) |  |  | AS3 | Posa in opera dei materiali di piazzale/tratta | AS.CE.L.2104.A | Posa canalette di qualsiasi tipo: posa prima canaletta su sostegno | m | 11.08 | 20 | 221.6 | 100 | AS | AS.CE | LIS-C
2296 | Progetto_10-06-2022.vis | 2022-10-13 | IS | m | AS010 | Apparati statici (ACC/ACCM) | AS01 | ACC Niscemi | AS010 | Apparati statici (ACC/ACCM) |  |  | AS3 | Posa in opera dei materiali di piazzale/tratta | AS.CE.L.2104.A2 | Articolo AS.MG.A.0100.A: maggiorazione per lavoro notturno da eseguirsi senza necessità di interruzioni della circolazione ferroviaria o con interruzioni di "durata media" maggiore o uguale a 4 ore e 30 minuti, applicata alla voce AS.CE.L.2104.A | m | 1.66 | 20 | 33.2 | 100 | AS | AS.CE | LIS-C
2297 | Progetto_10-06-2022.vis | 2022-10-13 | IS | m | AS010 | Apparati statici (ACC/ACCM) | AS01 | ACC Niscemi | AS010 | Apparati statici (ACC/ACCM) |  |  | AS5 | Demolizione impianti dismessi | BA.CZ.C.1103.A | Fornitura di cunicoli per la protezione di cavi in posa affiorante conformi al disegno V 317 | m | 24.38 | 500 | 12190 | 0 | BA | BA.CZ | LIS-C
2298 | Progetto_10-06-2022.vis | 2022-10-13 | IS | m | AS010 | Apparati statici (ACC/ACCM) | AS01 | ACC Niscemi | AS010 | Apparati statici (ACC/ACCM) |  |  | AS5 | Demolizione impianti dismessi | BA.CZ.C.2104.A | Posa in opera su terreno od affiancati ad altri di cunicoli del tipo V 317, in piena linea | m | 18.09 | 500 | 9045 | 69 | BA | BA.CZ | LIS-C
2299 | Progetto_10-06-2022.vis | 2022-10-13 | IS | m | AS010 | Apparati statici (ACC/ACCM) | AS01 | ACC Niscemi | AS010 | Apparati statici (ACC/ACCM) |  |  | AS5 | Demolizione impianti dismessi | BA.CZ.C.2104.A0N | Articolo BA.MG.A.3200.A: maggiorazione per lavoro notturno, applicata alla voce BA.CZ.C.2104.A | m | 1.87 | 500 | 935 | 100 | BA | BA.CZ | LIS-C
2300 | Progetto_10-06-2022.vis | 2022-10-13 | IS | m | AS010 | Apparati statici (ACC/ACCM) | AS01 | ACC Niscemi | AS010 | Apparati statici (ACC/ACCM) |  |  | AS5 | Demolizione impianti dismessi | BA.DE.C.0102.A | Compenso per il conferimento dei rifiuti in discariche per rifiuti inerti. | to | 19.19 | 153.67 | 2948.93 | 0 | BA | BA.DE | LIS-C
2301 | Progetto_10-06-2022.vis | 2022-10-13 | IS | m | AS010 | Apparati statici (ACC/ACCM) | AS01 | ACC Niscemi | AS010 | Apparati statici (ACC/ACCM) |  |  | AS5 | Demolizione impianti dismessi | BA.DE.C.0103.A | Compenso per il conferimento dei rifiuti in discariche per rifiuti non pericolosi, fatta eccezione di quanto compensato con la voce AM.ML.O.2102.E. | to | 52.44 | 102.19 | 5358.84 | 0 | BA | BA.DE | LIS-C
2302 | Progetto_10-06-2022.vis | 2022-10-13 | IS | m | AS010 | Apparati statici (ACC/ACCM) | AS01 | ACC Niscemi | AS010 | Apparati statici (ACC/ACCM) |  |  | AS5 | Demolizione impianti dismessi | BA.DE.C.0104.A | Compenso per il conferimento dei rifiuti in impianti di recupero, fatta eccezione di quanto compensato con la voce AM.ML.O.2102.D. | to | 19.44 | 464.56 | 9031.05 | 0 | BA | BA.DE | LIS-C
2303 | Progetto_10-06-2022.vis | 2022-10-13 | IS | m | AS010 | Apparati statici (ACC/ACCM) | AS01 | ACC Niscemi | AS010 | Apparati statici (ACC/ACCM) |  |  | AS5 | Demolizione impianti dismessi | BA.DE.C.0106.E | Carico, scarico e trasporto di rifiuti o sottoprodotti provenienti da scavi e demolizioni, per il conferimento in discarica/impianto di recupero o sito di riutilizzo, fino a 30 km dal luogo di carico | to | 6.21 | 720.43 | 4473.87 | 25.9 | BA | BA.DE | LIS-C
2304 | Progetto_10-06-2022.vis | 2022-10-13 | IS | m | AS010 | Apparati statici (ACC/ACCM) | AS01 | ACC Niscemi | AS010 | Apparati statici (ACC/ACCM) |  |  | AS5 | Demolizione impianti dismessi | BA.DE.C.0106.EN | Articolo BA.MG.A.3200.A: maggiorazione per lavoro notturno, applicata alla voce BA.DE.C.0106.E | to | 0.24 | 720.43 | 172.9 | 100 | BA | BA.DE | LIS-C
2305 | Progetto_10-06-2022.vis | 2022-10-13 | IS | m | AS010 | Apparati statici (ACC/ACCM) | AS01 | ACC Niscemi | AS010 | Apparati statici (ACC/ACCM) |  |  | AS5 | Demolizione impianti dismessi | BA.DE.C.0106.F | Trasporto di rifiuti o sottoprodotti provenienti da scavi e demolizioni, per il conferimento in discarica/impianto di recupero o sito di riutilizzo, per le distanze percorse oltre i 30 km dal luogo di carico e fino a 200 km | tkm | 0.13 | 20583.1 | 2675.8 | 23.1 | BA | BA.DE | LIS-C
2306 | Progetto_10-06-2022.vis | 2022-10-13 | IS | m | AS010 | Apparati statici (ACC/ACCM) | AS01 | ACC Niscemi | AS010 | Apparati statici (ACC/ACCM) |  |  | AS5 | Demolizione impianti dismessi | BA.PS.A.3 14.A | Fornitura e spandimento in opera di materiali inerti prelevati nel letto dei fiumi | m³ | 25.87 | 218.31 | 5647.68 | 10.4 | BA | BA.PS | LIS-C
2307 | Progetto_10-06-2022.vis | 2022-10-13 | IS | m | AS010 | Apparati statici (ACC/ACCM) | AS01 | ACC Niscemi | AS010 | Apparati statici (ACC/ACCM) |  |  | AS5 | Demolizione impianti dismessi | BA.PS.A.3 14.AN | Articolo BA.MG.A.3200.A: maggiorazione per lavoro notturno, applicata alla voce BA.PS.A.3 14.A | m³ | 0.4 | 218.31 | 87.32 | 100 | BA | BA.PS | LIS-C
2308 | Progetto_10-06-2022.vis | 2022-10-13 | IS | m | AS010 | Apparati statici (ACC/ACCM) | AS01 | ACC Niscemi | AS010 | Apparati statici (ACC/ACCM) |  |  | AS5 | Demolizione impianti dismessi | BA.MT.C.0101.A | Sovrapprezzo per assistenza archeologica (tecnico-scientifica) agli scavi | m³ | 0.26 | 283.43 | 73.69 | 100 | BA | BA.MT | LIS-C
2309 | Progetto_10-06-2022.vis | 2022-10-13 | IS | m | AS010 | Apparati statici (ACC/ACCM) | AS01 | ACC Niscemi | AS010 | Apparati statici (ACC/ACCM) |  |  | AS5 | Demolizione impianti dismessi | BA.MT.C.0101.AN | Articolo BA.MG.A.3200.A: maggiorazione per lavoro notturno, applicata alla voce BA.MT.C.0101.A | m³ | 0.04 | 283.43 | 11.34 | 100 | BA | BA.MT | LIS-C
2310 | PFTE+ Caltagirone Gela Lotto 1 Rev.C.vis | 2022-10-13 | OO.CC | c | RI020 | Rilevato ferroviario da pk 317+200 a pk 317+460 | RI02 | Rilevato ferroviario da pk 317+200 a pk 317+460 | RI020 | Rilevato ferroviario da pk 317+200 a pk 317+460 | RI10002 | Rilevato ferroviario RI02 | RI4 | Movimenti di terra | BA.MT.A.3001.A | Scavo di sbancamento in terreni di qualsiasi natura e consistenza ad esclusione dei materiali litoidi | m³ | 2.72 | 13951.82 | 37948.95 | 38.2 | BA | BA.MT | OG03
2311 | PFTE+ Caltagirone Gela Lotto 1 Rev.C.vis | 2022-10-13 | OO.CC | c | RI020 | Rilevato ferroviario da pk 317+200 a pk 317+460 | RI02 | Rilevato ferroviario da pk 317+200 a pk 317+460 | RI020 | Rilevato ferroviario da pk 317+200 a pk 317+460 | RI10002 | Rilevato ferroviario RI02 | RI4 | Movimenti di terra | BA.MT.C.0101.A | Sovrapprezzo per assistenza archeologica (tecnico-scientifica) agli scavi | m³ | 0.26 | 13951.82 | 3627.47 | 100 | BA | BA.MT | OG03
2312 | PFTE+ Caltagirone Gela Lotto 1 Rev.C.vis | 2022-10-13 | OO.CC | c | RI020 | Rilevato ferroviario da pk 317+200 a pk 317+460 | RI02 | Rilevato ferroviario da pk 317+200 a pk 317+460 | RI020 | Rilevato ferroviario da pk 317+200 a pk 317+460 | RI10002 | Rilevato ferroviario RI02 | RI4 | Movimenti di terra | BA.MT.A.3 19.B | Rilevato per il corpo stradale ferroviario, con terre idonee appartenenti ai gruppi A1, A2, A3 e A4, provenienti dagli scavi | m³ | 4.21 | 7200.13 | 30312.55 | 39.9 | BA | BA.MT | OG03
2313 | PFTE+ Caltagirone Gela Lotto 1 Rev.C.vis | 2022-10-13 | OO.CC | c | RI020 | Rilevato ferroviario da pk 317+200 a pk 317+460 | RI02 | Rilevato ferroviario da pk 317+200 a pk 317+460 | RI020 | Rilevato ferroviario da pk 317+200 a pk 317+460 | RI10002 | Rilevato ferroviario RI02 | RI4 | Movimenti di terra | BA.MT.A.3 13.A | Sostituzioni di terreni con terre dei gruppi A1, A2, A3, provenienti da cave di prestito, da provvedere a cura e spese dell'Appaltatore | m³ | 25.1 | 1528.93 | 38376.14 | 9.4 | BA | BA.MT | OG03
2314 | PFTE+ Caltagirone Gela Lotto 1 Rev.C.vis | 2022-10-13 | OO.CC | c | RI020 | Rilevato ferroviario da pk 317+200 a pk 317+460 | RI02 | Rilevato ferroviario da pk 317+200 a pk 317+460 | RI020 | Rilevato ferroviario da pk 317+200 a pk 317+460 | RI10002 | Rilevato ferroviario RI02 | RI4 | Movimenti di terra | BA.MT.A.3004.A | Trattamento di materiali provenienti da scavi | to | 2.16 | 12960.23 | 27994.1 | 6.5 | BA | BA.MT | OG03
2315 | PFTE+ Caltagirone Gela Lotto 1 Rev.C.vis | 2022-10-13 | OO.CC | c | RI020 | Rilevato ferroviario da pk 317+200 a pk 317+460 | RI02 | Rilevato ferroviario da pk 317+200 a pk 317+460 | RI020 | Rilevato ferroviario da pk 317+200 a pk 317+460 | RI10002 | Rilevato ferroviario RI02 | RI6 | Piattaforma ferroviaria | BA.MT.A.3 21.B | Piattaforma del corpo stradale ferroviario, realizzata con terre idonee, fortemente compattate, provenienti dagli scavi | m² | 1.45 | 2029.02 | 2942.08 | 40.7 | BA | BA.MT | OG03
2316 | PFTE+ Caltagirone Gela Lotto 1 Rev.C.vis | 2022-10-13 | OO.CC | c | RI020 | Rilevato ferroviario da pk 317+200 a pk 317+460 | RI02 | Rilevato ferroviario da pk 317+200 a pk 317+460 | RI020 | Rilevato ferroviario da pk 317+200 a pk 317+460 | RI10002 | Rilevato ferroviario RI02 | RI6 | Piattaforma ferroviaria | BA.MT.A.3004.A | Trattamento di materiali provenienti da scavi | to | 2.16 | 1095.67 | 2366.65 | 6.5 | BA | BA.MT | OG03
2317 | PFTE+ Caltagirone Gela Lotto 1 Rev.C.vis | 2022-10-13 | OO.CC | c | RI020 | Rilevato ferroviario da pk 317+200 a pk 317+460 | RI02 | Rilevato ferroviario da pk 317+200 a pk 317+460 | RI020 | Rilevato ferroviario da pk 317+200 a pk 317+460 | RI10002 | Rilevato ferroviario RI02 | RIA | Opere di finitura di linea | BA.MT.A.3003.A | Scavo a sezione obbligata in terreni di qualsiasi natura e consistenza ad esclusione dei materiali litoidi fino alla profondità di 2 m | m³ | 4.38 | 429.26 | 1880.16 | 44.8 | BA | BA.MT | OG03
2318 | PFTE+ Caltagirone Gela Lotto 1 Rev.C.vis | 2022-10-13 | OO.CC | c | RI020 | Rilevato ferroviario da pk 317+200 a pk 317+460 | RI02 | Rilevato ferroviario da pk 317+200 a pk 317+460 | RI020 | Rilevato ferroviario da pk 317+200 a pk 317+460 | RI10002 | Rilevato ferroviario RI02 | RIA | Opere di finitura di linea | BA.MT.C.0101.A | Sovrapprezzo per assistenza archeologica (tecnico-scientifica) agli scavi | m³ | 0.26 | 429.26 | 111.61 | 100 | BA | BA.MT | OG03
2319 | PFTE+ Caltagirone Gela Lotto 1 Rev.C.vis | 2022-10-13 | OO.CC | c | RI020 | Rilevato ferroviario da pk 317+200 a pk 317+460 | RI02 | Rilevato ferroviario da pk 317+200 a pk 317+460 | RI020 | Rilevato ferroviario da pk 317+200 a pk 317+460 | RI10002 | Rilevato ferroviario RI02 | RIA | Opere di finitura di linea | BA.MT.A.3 20.B | Rivestimento di scarpate di rilevati ferroviari o stradali, mediante uno strato di terreno vegetale, dello spessore finito di almeno 30 cm. | m² | 3.5 | 2846.93 | 9964.25 | 8.3 | BA | BA.MT | OG03
2320 | PFTE+ Caltagirone Gela Lotto 1 Rev.C.vis | 2022-10-13 | OO.CC | c | RI020 | Rilevato ferroviario da pk 317+200 a pk 317+460 | RI02 | Rilevato ferroviario da pk 317+200 a pk 317+460 | RI020 | Rilevato ferroviario da pk 317+200 a pk 317+460 | RI10002 | Rilevato ferroviario RI02 | RIA | Opere di finitura di linea | BA.MT.B.3110.C | Realizzazione di un inerbimento su una superficie piana o inclinata mediante la semina a spaglio di un miscuglio di sementi di specie erbacee compresi ogni onere prescritto nel Capitolato Generale Tecnico di Appalto delle Opere Civili di RFI | m² | 3.41 | 2846.93 | 9708.03 | 35.8 | BA | BA.MT | OG03
2321 | PFTE+ Caltagirone Gela Lotto 1 Rev.C.vis | 2022-10-13 | OO.CC | c | RI020 | Rilevato ferroviario da pk 317+200 a pk 317+460 | RI02 | Rilevato ferroviario da pk 317+200 a pk 317+460 | RI020 | Rilevato ferroviario da pk 317+200 a pk 317+460 | RI10002 | Rilevato ferroviario RI02 | RIA | Opere di finitura di linea | BA.MT.B.3110.D | Sovrapprezzo alla sottovoce BA.MT.B.3110.C per aree di intervento di superficie inferiore a 5000 mq | m² | 0.46 | 2846.93 | 1309.59 | 0 | BA | BA.MT | OG03
2322 | PFTE+ Caltagirone Gela Lotto 1 Rev.C.vis | 2022-10-13 | OO.CC | c | RI030 | Rilevato ferroviario da pk 317+760 a pk 318+120 | RI03 | Rilevato ferroviario da pk 317+760 a pk 318+120 | RI030 | Rilevato ferroviario da pk 317+760 a pk 318+120 | RI10003 | Rilevato ferroviario RI03 | RI4 | Movimenti di terra | BA.MT.A.3001.A | Scavo di sbancamento in terreni di qualsiasi natura e consistenza ad esclusione dei materiali litoidi | m³ | 2.72 | 9516.02 | 25883.57 | 38.2 | BA | BA.MT | OG03
2323 | PFTE+ Caltagirone Gela Lotto 1 Rev.C.vis | 2022-10-13 | OO.CC | c | RI030 | Rilevato ferroviario da pk 317+760 a pk 318+120 | RI03 | Rilevato ferroviario da pk 317+760 a pk 318+120 | RI030 | Rilevato ferroviario da pk 317+760 a pk 318+120 | RI10003 | Rilevato ferroviario RI03 | RI4 | Movimenti di terra | BA.MT.C.0101.A | Sovrapprezzo per assistenza archeologica (tecnico-scientifica) agli scavi | m³ | 0.26 | 9516.02 | 2474.17 | 100 | BA | BA.MT | OG03
2324 | PFTE+ Caltagirone Gela Lotto 1 Rev.C.vis | 2022-10-13 | OO.CC | c | RI030 | Rilevato ferroviario da pk 317+760 a pk 318+120 | RI03 | Rilevato ferroviario da pk 317+760 a pk 318+120 | RI030 | Rilevato ferroviario da pk 317+760 a pk 318+120 | RI10003 | Rilevato ferroviario RI03 | RI4 | Movimenti di terra | BA.MT.A.3 19.B | Rilevato per il corpo stradale ferroviario, con terre idonee appartenenti ai gruppi A1, A2, A3 e A4, provenienti dagli scavi | m³ | 4.21 | 4130.03 | 17387.43 | 39.9 | BA | BA.MT | OG03
2325 | PFTE+ Caltagirone Gela Lotto 1 Rev.C.vis | 2022-10-13 | OO.CC | c | RI030 | Rilevato ferroviario da pk 317+760 a pk 318+120 | RI03 | Rilevato ferroviario da pk 317+760 a pk 318+120 | RI030 | Rilevato ferroviario da pk 317+760 a pk 318+120 | RI10003 | Rilevato ferroviario RI03 | RI4 | Movimenti di terra | BA.MT.A.3 13.A | Sostituzioni di terreni con terre dei gruppi A1, A2, A3, provenienti da cave di prestito, da provvedere a cura e spese dell'Appaltatore | m³ | 25.1 | 2057.97 | 51655.05 | 9.4 | BA | BA.MT | OG03
2326 | PFTE+ Caltagirone Gela Lotto 1 Rev.C.vis | 2022-10-13 | OO.CC | c | RI030 | Rilevato ferroviario da pk 317+760 a pk 318+120 | RI03 | Rilevato ferroviario da pk 317+760 a pk 318+120 | RI030 | Rilevato ferroviario da pk 317+760 a pk 318+120 | RI10003 | Rilevato ferroviario RI03 | RI4 | Movimenti di terra | BA.MT.A.3004.A | Trattamento di materiali provenienti da scavi | to | 2.16 | 7434.05 | 16057.55 | 6.5 | BA | BA.MT | OG03
2327 | PFTE+ Caltagirone Gela Lotto 1 Rev.C.vis | 2022-10-13 | OO.CC | c | RI030 | Rilevato ferroviario da pk 317+760 a pk 318+120 | RI03 | Rilevato ferroviario da pk 317+760 a pk 318+120 | RI030 | Rilevato ferroviario da pk 317+760 a pk 318+120 | RI10003 | Rilevato ferroviario RI03 | RI6 | Piattaforma ferroviaria | BA.MT.A.3 21.B | Piattaforma del corpo stradale ferroviario, realizzata con terre idonee, fortemente compattate, provenienti dagli scavi | m² | 1.45 | 2706.04 | 3923.76 | 40.7 | BA | BA.MT | OG03
2328 | PFTE+ Caltagirone Gela Lotto 1 Rev.C.vis | 2022-10-13 | OO.CC | c | RI030 | Rilevato ferroviario da pk 317+760 a pk 318+120 | RI03 | Rilevato ferroviario da pk 317+760 a pk 318+120 | RI030 | Rilevato ferroviario da pk 317+760 a pk 318+120 | RI10003 | Rilevato ferroviario RI03 | RI6 | Piattaforma ferroviaria | BA.MT.A.3004.A | Trattamento di materiali provenienti da scavi | to | 2.16 | 1461.26 | 3156.32 | 6.5 | BA | BA.MT | OG03
2329 | PFTE+ Caltagirone Gela Lotto 1 Rev.C.vis | 2022-10-13 | OO.CC | c | RI030 | Rilevato ferroviario da pk 317+760 a pk 318+120 | RI03 | Rilevato ferroviario da pk 317+760 a pk 318+120 | RI030 | Rilevato ferroviario da pk 317+760 a pk 318+120 | RI10003 | Rilevato ferroviario RI03 | RIA | Opere di finitura di linea | BA.MT.A.3003.A | Scavo a sezione obbligata in terreni di qualsiasi natura e consistenza ad esclusione dei materiali litoidi fino alla profondità di 2 m | m³ | 4.38 | 594.36 | 2603.3 | 44.8 | BA | BA.MT | OG03
2330 | PFTE+ Caltagirone Gela Lotto 1 Rev.C.vis | 2022-10-13 | OO.CC | c | RI030 | Rilevato ferroviario da pk 317+760 a pk 318+120 | RI03 | Rilevato ferroviario da pk 317+760 a pk 318+120 | RI030 | Rilevato ferroviario da pk 317+760 a pk 318+120 | RI10003 | Rilevato ferroviario RI03 | RIA | Opere di finitura di linea | BA.MT.C.0101.A | Sovrapprezzo per assistenza archeologica (tecnico-scientifica) agli scavi | m³ | 0.26 | 594.36 | 154.53 | 100 | BA | BA.MT | OG03
2331 | PFTE+ Caltagirone Gela Lotto 1 Rev.C.vis | 2022-10-13 | OO.CC | c | RI030 | Rilevato ferroviario da pk 317+760 a pk 318+120 | RI03 | Rilevato ferroviario da pk 317+760 a pk 318+120 | RI030 | Rilevato ferroviario da pk 317+760 a pk 318+120 | RI10003 | Rilevato ferroviario RI03 | RIA | Opere di finitura di linea | BA.MT.A.3 20.B | Rivestimento di scarpate di rilevati ferroviari o stradali, mediante uno strato di terreno vegetale, dello spessore finito di almeno 30 cm. | m² | 3.5 | 2978.24 | 10423.84 | 8.3 | BA | BA.MT | OG03
2332 | PFTE+ Caltagirone Gela Lotto 1 Rev.C.vis | 2022-10-13 | OO.CC | c | RI030 | Rilevato ferroviario da pk 317+760 a pk 318+120 | RI03 | Rilevato ferroviario da pk 317+760 a pk 318+120 | RI030 | Rilevato ferroviario da pk 317+760 a pk 318+120 | RI10003 | Rilevato ferroviario RI03 | RIA | Opere di finitura di linea | BA.MT.B.3110.C | Realizzazione di un inerbimento su una superficie piana o inclinata mediante la semina a spaglio di un miscuglio di sementi di specie erbacee compresi ogni onere prescritto nel Capitolato Generale Tecnico di Appalto delle Opere Civili di RFI | m² | 3.41 | 2978.24 | 10155.8 | 35.8 | BA | BA.MT | OG03
2333 | PFTE+ Caltagirone Gela Lotto 1 Rev.C.vis | 2022-10-13 | OO.CC | c | RI030 | Rilevato ferroviario da pk 317+760 a pk 318+120 | RI03 | Rilevato ferroviario da pk 317+760 a pk 318+120 | RI030 | Rilevato ferroviario da pk 317+760 a pk 318+120 | RI10003 | Rilevato ferroviario RI03 | RIA | Opere di finitura di linea | BA.MT.B.3110.D | Sovrapprezzo alla sottovoce BA.MT.B.3110.C per aree di intervento di superficie inferiore a 5000 mq | m² | 0.46 | 2978.24 | 1369.99 | 0 | BA | BA.MT | OG03
2334 | PFTE+ Caltagirone Gela Lotto 1 Rev.C.vis | 2022-10-13 | OO.CC | c | RI040 | Rilevato ferroviario da pk 318+380 a pk 318+400 | RI04 | Rilevato ferroviario da pk 318+380 a pk 318+400 | RI040 | Rilevato ferroviario da pk 318+380 a pk 318+400 | RI10004 | Rilevato ferroviario RI04 | RI4 | Movimenti di terra | BA.MT.A.3001.A | Scavo di sbancamento in terreni di qualsiasi natura e consistenza ad esclusione dei materiali litoidi | m³ | 2.72 | 190.94 | 519.36 | 38.2 | BA | BA.MT | OG03
2335 | PFTE+ Caltagirone Gela Lotto 1 Rev.C.vis | 2022-10-13 | OO.CC | c | RI040 | Rilevato ferroviario da pk 318+380 a pk 318+400 | RI04 | Rilevato ferroviario da pk 318+380 a pk 318+400 | RI040 | Rilevato ferroviario da pk 318+380 a pk 318+400 | RI10004 | Rilevato ferroviario RI04 | RI4 | Movimenti di terra | BA.MT.C.0101.A | Sovrapprezzo per assistenza archeologica (tecnico-scientifica) agli scavi | m³ | 0.26 | 190.94 | 49.64 | 100 | BA | BA.MT | OG03
2336 | PFTE+ Caltagirone Gela Lotto 1 Rev.C.vis | 2022-10-13 | OO.CC | c | FA010 | Fabbricato Tecnologico PGEP | FA01 | Fabbricato Tecnologico PGEP | FA010 | Fabbricato Tecnologico PGEP | FA20001 | Fabbricato Tecnologico PGEP | FA2 | Fondazioni | BA.CZ.A.3 09.B | Acciaio in barre ad aderenza migliorata per strutture in conglomerato cementizio del tipo B 450 C, di cui alla sottovoce BA.ME.A.102.C. | kg | 1.91 | 7824 | 14943.84 | 20.4 | BA | BA.CZ | OG01
2337 | PFTE+ Caltagirone Gela Lotto 1 Rev.C.vis | 2022-10-13 | OO.CC | c | RI040 | Rilevato ferroviario da pk 318+380 a pk 318+400 | RI04 | Rilevato ferroviario da pk 318+380 a pk 318+400 | RI040 | Rilevato ferroviario da pk 318+380 a pk 318+400 | RI10004 | Rilevato ferroviario RI04 | RI4 | Movimenti di terra | BA.MT.A.3 13.A | Sostituzioni di terreni con terre dei gruppi A1, A2, A3, provenienti da cave di prestito, da provvedere a cura e spese dell'Appaltatore | m³ | 25.1 | 85.54 | 2147.05 | 9.4 | BA | BA.MT | OG03
2338 | PFTE+ Caltagirone Gela Lotto 1 Rev.C.vis | 2022-10-13 | OO.CC | c | FA010 | Fabbricato Tecnologico PGEP | FA01 | Fabbricato Tecnologico PGEP | FA010 | Fabbricato Tecnologico PGEP | FA20001 | Fabbricato Tecnologico PGEP | FA2 | Fondazioni | BA.CZ.A.3 01.D | Conglomerato cementizio per strutture di fondazione, della classe di resistenza C25/30 N/mm2 | m³ | 135.64 | 14 | 1898.96 | 11.3 | BA | BA.CZ | OG01
2339 | PFTE+ Caltagirone Gela Lotto 1 Rev.C.vis | 2022-10-13 | OO.CC | c | RI040 | Rilevato ferroviario da pk 318+380 a pk 318+400 | RI04 | Rilevato ferroviario da pk 318+380 a pk 318+400 | RI040 | Rilevato ferroviario da pk 318+380 a pk 318+400 | RI10004 | Rilevato ferroviario RI04 | RI6 | Piattaforma ferroviaria | BA.MT.A.3 21.B | Piattaforma del corpo stradale ferroviario, realizzata con terre idonee, fortemente compattate, provenienti dagli scavi | m² | 1.45 | 122.26 | 177.28 | 40.7 | BA | BA.MT | OG03
2340 | PFTE+ Caltagirone Gela Lotto 1 Rev.C.vis | 2022-10-13 | OO.CC | c | RI040 | Rilevato ferroviario da pk 318+380 a pk 318+400 | RI04 | Rilevato ferroviario da pk 318+380 a pk 318+400 | RI040 | Rilevato ferroviario da pk 318+380 a pk 318+400 | RI10004 | Rilevato ferroviario RI04 | RI6 | Piattaforma ferroviaria | BA.MT.A.3004.A | Trattamento di materiali provenienti da scavi | to | 2.16 | 66.02 | 142.6 | 6.5 | BA | BA.MT | OG03
2341 | PFTE+ Caltagirone Gela Lotto 1 Rev.C.vis | 2022-10-13 | OO.CC | c | RI040 | Rilevato ferroviario da pk 318+380 a pk 318+400 | RI04 | Rilevato ferroviario da pk 318+380 a pk 318+400 | RI040 | Rilevato ferroviario da pk 318+380 a pk 318+400 | RI10004 | Rilevato ferroviario RI04 | RIA | Opere di finitura di linea | BA.MT.A.3003.A | Scavo a sezione obbligata in terreni di qualsiasi natura e consistenza ad esclusione dei materiali litoidi fino alla profondità di 2 m | m³ | 4.38 | 33.02 | 144.63 | 44.8 | BA | BA.MT | OG03
2342 | PFTE+ Caltagirone Gela Lotto 1 Rev.C.vis | 2022-10-13 | OO.CC | c | RI040 | Rilevato ferroviario da pk 318+380 a pk 318+400 | RI04 | Rilevato ferroviario da pk 318+380 a pk 318+400 | RI040 | Rilevato ferroviario da pk 318+380 a pk 318+400 | RI10004 | Rilevato ferroviario RI04 | RIA | Opere di finitura di linea | BA.MT.C.0101.A | Sovrapprezzo per assistenza archeologica (tecnico-scientifica) agli scavi | m³ | 0.26 | 33.02 | 8.59 | 100 | BA | BA.MT | OG03
2343 | PFTE+ Caltagirone Gela Lotto 1 Rev.C.vis | 2022-10-13 | OO.CC | c | RI050 | Rilevato ferroviario da pk 318+630 a pk 318+680 | RI05 | Rilevato ferroviario da pk 318+630 a pk 318+680 | RI050 | Rilevato ferroviario da pk 318+630 a pk 318+680 | RI10005 | Rilevato ferroviario RI05 | RI4 | Movimenti di terra | BA.MT.A.3001.A | Scavo di sbancamento in terreni di qualsiasi natura e consistenza ad esclusione dei materiali litoidi | m³ | 2.72 | 1787.19 | 4861.16 | 38.2 | BA | BA.MT | OG03
2344 | PFTE+ Caltagirone Gela Lotto 1 Rev.C.vis | 2022-10-13 | OO.CC | c | RI050 | Rilevato ferroviario da pk 318+630 a pk 318+680 | RI05 | Rilevato ferroviario da pk 318+630 a pk 318+680 | RI050 | Rilevato ferroviario da pk 318+630 a pk 318+680 | RI10005 | Rilevato ferroviario RI05 | RI4 | Movimenti di terra | BA.MT.C.0101.A | Sovrapprezzo per assistenza archeologica (tecnico-scientifica) agli scavi | m³ | 0.26 | 1787.19 | 464.67 | 100 | BA | BA.MT | OG03
2345 | PFTE+ Caltagirone Gela Lotto 1 Rev.C.vis | 2022-10-13 | OO.CC | c | FA010 | Fabbricato Tecnologico PGEP | FA01 | Fabbricato Tecnologico PGEP | FA010 | Fabbricato Tecnologico PGEP | FA20001 | Fabbricato Tecnologico PGEP | FA2 | Fondazioni | BA.MT.C.0101.A | Sovrapprezzo per assistenza archeologica (tecnico-scientifica) agli scavi | m³ | 0.26 | 180.29 | 46.88 | 100 | BA | BA.MT | OG01
2346 | PFTE+ Caltagirone Gela Lotto 1 Rev.C.vis | 2022-10-13 | OO.CC | c | RI050 | Rilevato ferroviario da pk 318+630 a pk 318+680 | RI05 | Rilevato ferroviario da pk 318+630 a pk 318+680 | RI050 | Rilevato ferroviario da pk 318+630 a pk 318+680 | RI10005 | Rilevato ferroviario RI05 | RI4 | Movimenti di terra | BA.MT.A.3 19.B | Rilevato per il corpo stradale ferroviario, con terre idonee appartenenti ai gruppi A1, A2, A3 e A4, provenienti dagli scavi | m³ | 4.21 | 772.45 | 3252.01 | 39.9 | BA | BA.MT | OG03
2347 | PFTE+ Caltagirone Gela Lotto 1 Rev.C.vis | 2022-10-13 | OO.CC | c | RI050 | Rilevato ferroviario da pk 318+630 a pk 318+680 | RI05 | Rilevato ferroviario da pk 318+630 a pk 318+680 | RI050 | Rilevato ferroviario da pk 318+630 a pk 318+680 | RI10005 | Rilevato ferroviario RI05 | RI4 | Movimenti di terra | BA.MT.A.3 13.A | Sostituzioni di terreni con terre dei gruppi A1, A2, A3, provenienti da cave di prestito, da provvedere a cura e spese dell'Appaltatore | m³ | 25.1 | 332 | 8333.2 | 9.4 | BA | BA.MT | OG03
2348 | PFTE+ Caltagirone Gela Lotto 1 Rev.C.vis | 2022-10-13 | OO.CC | c | RI050 | Rilevato ferroviario da pk 318+630 a pk 318+680 | RI05 | Rilevato ferroviario da pk 318+630 a pk 318+680 | RI050 | Rilevato ferroviario da pk 318+630 a pk 318+680 | RI10005 | Rilevato ferroviario RI05 | RI4 | Movimenti di terra | BA.MT.A.3004.A | Trattamento di materiali provenienti da scavi | to | 2.16 | 1390.41 | 3003.29 | 6.5 | BA | BA.MT | OG03
2349 | PFTE+ Caltagirone Gela Lotto 1 Rev.C.vis | 2022-10-13 | OO.CC | c | RI050 | Rilevato ferroviario da pk 318+630 a pk 318+680 | RI05 | Rilevato ferroviario da pk 318+630 a pk 318+680 | RI050 | Rilevato ferroviario da pk 318+630 a pk 318+680 | RI10005 | Rilevato ferroviario RI05 | RI6 | Piattaforma ferroviaria | BA.MT.A.3 21.B | Piattaforma del corpo stradale ferroviario, realizzata con terre idonee, fortemente compattate, provenienti dagli scavi | m² | 1.45 | 451.76 | 655.05 | 40.7 | BA | BA.MT | OG03
2350 | PFTE+ Caltagirone Gela Lotto 1 Rev.C.vis | 2022-10-13 | OO.CC | c | RI050 | Rilevato ferroviario da pk 318+630 a pk 318+680 | RI05 | Rilevato ferroviario da pk 318+630 a pk 318+680 | RI050 | Rilevato ferroviario da pk 318+630 a pk 318+680 | RI10005 | Rilevato ferroviario RI05 | RI6 | Piattaforma ferroviaria | BA.MT.A.3004.A | Trattamento di materiali provenienti da scavi | to | 2.16 | 243.95 | 526.93 | 6.5 | BA | BA.MT | OG03
2351 | PFTE+ Caltagirone Gela Lotto 1 Rev.C.vis | 2022-10-13 | OO.CC | c | RI050 | Rilevato ferroviario da pk 318+630 a pk 318+680 | RI05 | Rilevato ferroviario da pk 318+630 a pk 318+680 | RI050 | Rilevato ferroviario da pk 318+630 a pk 318+680 | RI10005 | Rilevato ferroviario RI05 | RIA | Opere di finitura di linea | BA.MT.A.3003.A | Scavo a sezione obbligata in terreni di qualsiasi natura e consistenza ad esclusione dei materiali litoidi fino alla profondità di 2 m | m³ | 4.38 | 82.55 | 361.57 | 44.8 | BA | BA.MT | OG03
2352 | PFTE+ Caltagirone Gela Lotto 1 Rev.C.vis | 2022-10-13 | OO.CC | c | RI050 | Rilevato ferroviario da pk 318+630 a pk 318+680 | RI05 | Rilevato ferroviario da pk 318+630 a pk 318+680 | RI050 | Rilevato ferroviario da pk 318+630 a pk 318+680 | RI10005 | Rilevato ferroviario RI05 | RIA | Opere di finitura di linea | BA.MT.C.0101.A | Sovrapprezzo per assistenza archeologica (tecnico-scientifica) agli scavi | m³ | 0.26 | 82.55 | 21.46 | 100 | BA | BA.MT | OG03
2353 | PFTE+ Caltagirone Gela Lotto 1 Rev.C.vis | 2022-10-13 | OO.CC | c | RI050 | Rilevato ferroviario da pk 318+630 a pk 318+680 | RI05 | Rilevato ferroviario da pk 318+630 a pk 318+680 | RI050 | Rilevato ferroviario da pk 318+630 a pk 318+680 | RI10005 | Rilevato ferroviario RI05 | RIA | Opere di finitura di linea | BA.MT.A.3 20.B | Rivestimento di scarpate di rilevati ferroviari o stradali, mediante uno strato di terreno vegetale, dello spessore finito di almeno 30 cm. | m² | 3.5 | 459.86 | 1609.51 | 8.3 | BA | BA.MT | OG03
2354 | PFTE+ Caltagirone Gela Lotto 1 Rev.C.vis | 2022-10-13 | OO.CC | c | RI050 | Rilevato ferroviario da pk 318+630 a pk 318+680 | RI05 | Rilevato ferroviario da pk 318+630 a pk 318+680 | RI050 | Rilevato ferroviario da pk 318+630 a pk 318+680 | RI10005 | Rilevato ferroviario RI05 | RIA | Opere di finitura di linea | BA.MT.B.3110.C | Realizzazione di un inerbimento su una superficie piana o inclinata mediante la semina a spaglio di un miscuglio di sementi di specie erbacee compresi ogni onere prescritto nel Capitolato Generale Tecnico di Appalto delle Opere Civili di RFI | m² | 3.41 | 459.86 | 1568.12 | 35.8 | BA | BA.MT | OG03
2355 | PFTE+ Caltagirone Gela Lotto 1 Rev.C.vis | 2022-10-13 | OO.CC | c | RI050 | Rilevato ferroviario da pk 318+630 a pk 318+680 | RI05 | Rilevato ferroviario da pk 318+630 a pk 318+680 | RI050 | Rilevato ferroviario da pk 318+630 a pk 318+680 | RI10005 | Rilevato ferroviario RI05 | RIA | Opere di finitura di linea | BA.MT.B.3110.D | Sovrapprezzo alla sottovoce BA.MT.B.3110.C per aree di intervento di superficie inferiore a 5000 mq | m² | 0.46 | 459.86 | 211.54 | 0 | BA | BA.MT | OG03
2356 | PFTE+ Caltagirone Gela Lotto 1 Rev.C.vis | 2022-10-13 | OO.CC | c | FA020 | Fabbricato Tecnologico PM | FA02 | Fabbricato Tecnologico PM | FA020 | Fabbricato Tecnologico PM | FA20002 | Fabbricato Tecnologico PM | FA2 | Fondazioni | BA.CZ.A.3 09.B | Acciaio in barre ad aderenza migliorata per strutture in conglomerato cementizio del tipo B 450 C, di cui alla sottovoce BA.ME.A.102.C. | kg | 1.91 | 2930 | 5596.3 | 20.4 | BA | BA.CZ | OG01
2357 | PFTE+ Caltagirone Gela Lotto 1 Rev.C.vis | 2022-10-13 | OO.CC | c | FA020 | Fabbricato Tecnologico PM | FA02 | Fabbricato Tecnologico PM | FA020 | Fabbricato Tecnologico PM | FA20002 | Fabbricato Tecnologico PM | FA2 | Fondazioni | BA.MT.A.3002.A | Scavo di fondazione in terreni di qualsiasi natura e consistenza ad esclusione dei materiali litoidi | m³ | 4.39 | 379.92 | 1667.85 | 52.4 | BA | BA.MT | OG01
2358 | PFTE+ Caltagirone Gela Lotto 1 Rev.C.vis | 2022-10-13 | OO.CC | c | FA020 | Fabbricato Tecnologico PM | FA02 | Fabbricato Tecnologico PM | FA020 | Fabbricato Tecnologico PM | FA20002 | Fabbricato Tecnologico PM | FA2 | Fondazioni | BA.MT.C.0101.A | Sovrapprezzo per assistenza archeologica (tecnico-scientifica) agli scavi | m³ | 0.26 | 379.92 | 98.78 | 100 | BA | BA.MT | OG01
2359 | PFTE+ Caltagirone Gela Lotto 1 Rev.C.vis | 2022-10-13 | OO.CC | c | FA020 | Fabbricato Tecnologico PM | FA02 | Fabbricato Tecnologico PM | FA020 | Fabbricato Tecnologico PM | FA20002 | Fabbricato Tecnologico PM | FA2 | Fondazioni | BA.MT.A.3 29.A | Riempitivi vari, compattazione esistemazione superficiale con regolarizzazione delle pendenze, con terre provenienti dagli scavi. | m³ | 1.55 | 207.8 | 322.09 | 52.3 | BA | BA.MT | OG01
2360 | PFTE+ Caltagirone Gela Lotto 1 Rev.C.vis | 2022-10-13 | OO.CC | c | FA020 | Fabbricato Tecnologico PM | FA02 | Fabbricato Tecnologico PM | FA020 | Fabbricato Tecnologico PM | FA20002 | Fabbricato Tecnologico PM | FA2 | Fondazioni | BA.MT.A.3004.A | Trattamento di materiali provenienti da scavi | to | 2.16 | 374.04 | 807.93 | 6.5 | BA | BA.MT | OG01
2361 | PFTE+ Caltagirone Gela Lotto 1 Rev.C.vis | 2022-10-13 | OO.CC | c | RI060 | Rilevato ferroviario da pk 319+040 a pk 319+320 | RI06 | Rilevato ferroviario da pk 319+040 a pk 319+320 | RI060 | Rilevato ferroviario da pk 319+040 a pk 319+320 | RI10006 | Rilevato ferroviario RI06 | RI4 | Movimenti di terra | BA.MT.A.3001.A | Scavo di sbancamento in terreni di qualsiasi natura e consistenza ad esclusione dei materiali litoidi | m³ | 2.72 | 9780.49 | 26602.93 | 38.2 | BA | BA.MT | OG03
2362 | PFTE+ Caltagirone Gela Lotto 1 Rev.C.vis | 2022-10-13 | OO.CC | c | RI060 | Rilevato ferroviario da pk 319+040 a pk 319+320 | RI06 | Rilevato ferroviario da pk 319+040 a pk 319+320 | RI060 | Rilevato ferroviario da pk 319+040 a pk 319+320 | RI10006 | Rilevato ferroviario RI06 | RI4 | Movimenti di terra | BA.MT.C.0101.A | Sovrapprezzo per assistenza archeologica (tecnico-scientifica) agli scavi | m³ | 0.26 | 9780.49 | 2542.93 | 100 | BA | BA.MT | OG03
2363 | PFTE+ Caltagirone Gela Lotto 1 Rev.C.vis | 2022-10-13 | OO.CC | c | RI060 | Rilevato ferroviario da pk 319+040 a pk 319+320 | RI06 | Rilevato ferroviario da pk 319+040 a pk 319+320 | RI060 | Rilevato ferroviario da pk 319+040 a pk 319+320 | RI10006 | Rilevato ferroviario RI06 | RI4 | Movimenti di terra | BA.MT.A.3 19.B | Rilevato per il corpo stradale ferroviario, con terre idonee appartenenti ai gruppi A1, A2, A3 e A4, provenienti dagli scavi | m³ | 4.21 | 4868.55 | 20496.6 | 39.9 | BA | BA.MT | OG03
2364 | PFTE+ Caltagirone Gela Lotto 1 Rev.C.vis | 2022-10-13 | OO.CC | c | RI060 | Rilevato ferroviario da pk 319+040 a pk 319+320 | RI06 | Rilevato ferroviario da pk 319+040 a pk 319+320 | RI060 | Rilevato ferroviario da pk 319+040 a pk 319+320 | RI10006 | Rilevato ferroviario RI06 | RI4 | Movimenti di terra | BA.MT.A.3 13.A | Sostituzioni di terreni con terre dei gruppi A1, A2, A3, provenienti da cave di prestito, da provvedere a cura e spese dell'Appaltatore | m³ | 25.1 | 1566.79 | 39326.43 | 9.4 | BA | BA.MT | OG03
2365 | PFTE+ Caltagirone Gela Lotto 1 Rev.C.vis | 2022-10-13 | OO.CC | c | RI060 | Rilevato ferroviario da pk 319+040 a pk 319+320 | RI06 | Rilevato ferroviario da pk 319+040 a pk 319+320 | RI060 | Rilevato ferroviario da pk 319+040 a pk 319+320 | RI10006 | Rilevato ferroviario RI06 | RI4 | Movimenti di terra | BA.MT.A.3004.A | Trattamento di materiali provenienti da scavi | to | 2.16 | 8763.39 | 18928.92 | 6.5 | BA | BA.MT | OG03
2366 | PFTE+ Caltagirone Gela Lotto 1 Rev.C.vis | 2022-10-13 | OO.CC | c | RI060 | Rilevato ferroviario da pk 319+040 a pk 319+320 | RI06 | Rilevato ferroviario da pk 319+040 a pk 319+320 | RI060 | Rilevato ferroviario da pk 319+040 a pk 319+320 | RI10006 | Rilevato ferroviario RI06 | RI6 | Piattaforma ferroviaria | BA.MT.A.3 21.B | Piattaforma del corpo stradale ferroviario, realizzata con terre idonee, fortemente compattate, provenienti dagli scavi | m² | 1.45 | 2020.99 | 2930.44 | 40.7 | BA | BA.MT | OG03
2367 | PFTE+ Caltagirone Gela Lotto 1 Rev.C.vis | 2022-10-13 | OO.CC | c | RI060 | Rilevato ferroviario da pk 319+040 a pk 319+320 | RI06 | Rilevato ferroviario da pk 319+040 a pk 319+320 | RI060 | Rilevato ferroviario da pk 319+040 a pk 319+320 | RI10006 | Rilevato ferroviario RI06 | RI6 | Piattaforma ferroviaria | BA.MT.A.3004.A | Trattamento di materiali provenienti da scavi | to | 2.16 | 1091.33 | 2357.27 | 6.5 | BA | BA.MT | OG03
2368 | PFTE+ Caltagirone Gela Lotto 1 Rev.C.vis | 2022-10-13 | OO.CC | c | RI060 | Rilevato ferroviario da pk 319+040 a pk 319+320 | RI06 | Rilevato ferroviario da pk 319+040 a pk 319+320 | RI060 | Rilevato ferroviario da pk 319+040 a pk 319+320 | RI10006 | Rilevato ferroviario RI06 | RIA | Opere di finitura di linea | BA.MT.A.3003.A | Scavo a sezione obbligata in terreni di qualsiasi natura e consistenza ad esclusione dei materiali litoidi fino alla profondità di 2 m | m³ | 4.38 | 462.28 | 2024.79 | 44.8 | BA | BA.MT | OG03
2369 | PFTE+ Caltagirone Gela Lotto 1 Rev.C.vis | 2022-10-13 | OO.CC | c | RI060 | Rilevato ferroviario da pk 319+040 a pk 319+320 | RI06 | Rilevato ferroviario da pk 319+040 a pk 319+320 | RI060 | Rilevato ferroviario da pk 319+040 a pk 319+320 | RI10006 | Rilevato ferroviario RI06 | RIA | Opere di finitura di linea | BA.MT.C.0101.A | Sovrapprezzo per assistenza archeologica (tecnico-scientifica) agli scavi | m³ | 0.26 | 462.28 | 120.19 | 100 | BA | BA.MT | OG03
2370 | PFTE+ Caltagirone Gela Lotto 1 Rev.C.vis | 2022-10-13 | OO.CC | c | RI060 | Rilevato ferroviario da pk 319+040 a pk 319+320 | RI06 | Rilevato ferroviario da pk 319+040 a pk 319+320 | RI060 | Rilevato ferroviario da pk 319+040 a pk 319+320 | RI10006 | Rilevato ferroviario RI06 | RIA | Opere di finitura di linea | BA.MT.A.3 20.B | Rivestimento di scarpate di rilevati ferroviari o stradali, mediante uno strato di terreno vegetale, dello spessore finito di almeno 30 cm. | m² | 3.5 | 3799.2 | 13297.2 | 8.3 | BA | BA.MT | OG03
2371 | PFTE+ Caltagirone Gela Lotto 1 Rev.C.vis | 2022-10-13 | OO.CC | c | RI060 | Rilevato ferroviario da pk 319+040 a pk 319+320 | RI06 | Rilevato ferroviario da pk 319+040 a pk 319+320 | RI060 | Rilevato ferroviario da pk 319+040 a pk 319+320 | RI10006 | Rilevato ferroviario RI06 | RIA | Opere di finitura di linea | BA.MT.B.3110.C | Realizzazione di un inerbimento su una superficie piana o inclinata mediante la semina a spaglio di un miscuglio di sementi di specie erbacee compresi ogni onere prescritto nel Capitolato Generale Tecnico di Appalto delle Opere Civili di RFI | m² | 3.41 | 3799.2 | 12955.27 | 35.8 | BA | BA.MT | OG03
2372 | PFTE+ Caltagirone Gela Lotto 1 Rev.C.vis | 2022-10-13 | OO.CC | c | RI070 | Rilevato ferroviario da pk 319+640 a pk 319+825 | RI07 | Rilevato ferroviario da pk 319+640 a pk 319+825 | RI070 | Rilevato ferroviario da pk 319+640 a pk 319+825 | RI10007 | Rilevato ferroviario RI07 | RI4 | Movimenti di terra | BA.MT.A.3001.A | Scavo di sbancamento in terreni di qualsiasi natura e consistenza ad esclusione dei materiali litoidi | m³ | 2.72 | 10388.98 | 28258.03 | 38.2 | BA | BA.MT | OG03
2373 | PFTE+ Caltagirone Gela Lotto 1 Rev.C.vis | 2022-10-13 | OO.CC | c | RI070 | Rilevato ferroviario da pk 319+640 a pk 319+825 | RI07 | Rilevato ferroviario da pk 319+640 a pk 319+825 | RI070 | Rilevato ferroviario da pk 319+640 a pk 319+825 | RI10007 | Rilevato ferroviario RI07 | RI4 | Movimenti di terra | BA.MT.C.0101.A | Sovrapprezzo per assistenza archeologica (tecnico-scientifica) agli scavi | m³ | 0.26 | 10388.98 | 2701.13 | 100 | BA | BA.MT | OG03
2374 | PFTE+ Caltagirone Gela Lotto 1 Rev.C.vis | 2022-10-13 | OO.CC | c | FA030 | Fabbricato Tecnologico E1 | FA03 | Fabbricato Tecnologico E1 | FA030 | Fabbricato Tecnologico E1 | FA20003 | Fabbricato Tecnologico E1 | FA2 | Fondazioni | BA.MT.C.0101.A | Sovrapprezzo per assistenza archeologica (tecnico-scientifica) agli scavi | m³ | 0.26 | 111.71 | 29.04 | 100 | BA | BA.MT | OG01
2375 | PFTE+ Caltagirone Gela Lotto 1 Rev.C.vis | 2022-10-13 | OO.CC | c | RI070 | Rilevato ferroviario da pk 319+640 a pk 319+825 | RI07 | Rilevato ferroviario da pk 319+640 a pk 319+825 | RI070 | Rilevato ferroviario da pk 319+640 a pk 319+825 | RI10007 | Rilevato ferroviario RI07 | RI4 | Movimenti di terra | BA.MT.A.3 19.B | Rilevato per il corpo stradale ferroviario, con terre idonee appartenenti ai gruppi A1, A2, A3 e A4, provenienti dagli scavi | m³ | 4.21 | 6233.39 | 26242.57 | 39.9 | BA | BA.MT | OG03
2376 | PFTE+ Caltagirone Gela Lotto 1 Rev.C.vis | 2022-10-13 | OO.CC | c | RI070 | Rilevato ferroviario da pk 319+640 a pk 319+825 | RI07 | Rilevato ferroviario da pk 319+640 a pk 319+825 | RI070 | Rilevato ferroviario da pk 319+640 a pk 319+825 | RI10007 | Rilevato ferroviario RI07 | RI4 | Movimenti di terra | BA.MT.A.3004.A | Trattamento di materiali provenienti da scavi | to | 2.16 | 6233.39 | 13464.12 | 6.5 | BA | BA.MT | OG03
2377 | PFTE+ Caltagirone Gela Lotto 1 Rev.C.vis | 2022-10-13 | OO.CC | c | RI070 | Rilevato ferroviario da pk 319+640 a pk 319+825 | RI07 | Rilevato ferroviario da pk 319+640 a pk 319+825 | RI070 | Rilevato ferroviario da pk 319+640 a pk 319+825 | RI10007 | Rilevato ferroviario RI07 | RI4 | Movimenti di terra | BA.MT.A.3 19.A | Rilevato per il corpo stradale ferroviario, con terre idonee appartenenti ai gruppi A1, A2, A3 e A4, provenienti dalle cave di prestito | m³ | 23.74 | 472.93 | 11227.36 | 7.1 | BA | BA.MT | OG03
2378 | PFTE+ Caltagirone Gela Lotto 1 Rev.C.vis | 2022-10-13 | OO.CC | c | RI070 | Rilevato ferroviario da pk 319+640 a pk 319+825 | RI07 | Rilevato ferroviario da pk 319+640 a pk 319+825 | RI070 | Rilevato ferroviario da pk 319+640 a pk 319+825 | RI10007 | Rilevato ferroviario RI07 | RI4 | Movimenti di terra | BA.MT.A.3 13.A | Sostituzioni di terreni con terre dei gruppi A1, A2, A3, provenienti da cave di prestito, da provvedere a cura e spese dell'Appaltatore | m³ | 25.1 | 1049.87 | 26351.74 | 9.4 | BA | BA.MT | OG03
2379 | PFTE+ Caltagirone Gela Lotto 1 Rev.C.vis | 2022-10-13 | OO.CC | c | RI070 | Rilevato ferroviario da pk 319+640 a pk 319+825 | RI07 | Rilevato ferroviario da pk 319+640 a pk 319+825 | RI070 | Rilevato ferroviario da pk 319+640 a pk 319+825 | RI10007 | Rilevato ferroviario RI07 | RI6 | Piattaforma ferroviaria | BA.MT.A.3 21.A | Piattaforma del corpo stradale ferroviario, realizzata con terre idonee, fortemente compattate, provenienti da cave di prestito | m² | 9.24 | 1364.06 | 12603.91 | 7.1 | BA | BA.MT | OG03
2380 | PFTE+ Caltagirone Gela Lotto 1 Rev.C.vis | 2022-10-13 | OO.CC | c | RI070 | Rilevato ferroviario da pk 319+640 a pk 319+825 | RI07 | Rilevato ferroviario da pk 319+640 a pk 319+825 | RI070 | Rilevato ferroviario da pk 319+640 a pk 319+825 | RI10007 | Rilevato ferroviario RI07 | RIA | Opere di finitura di linea | BA.MT.A.3003.A | Scavo a sezione obbligata in terreni di qualsiasi natura e consistenza ad esclusione dei materiali litoidi fino alla profondità di 2 m | m³ | 4.38 | 305.44 | 1337.83 | 44.8 | BA | BA.MT | OG03
2381 | PFTE+ Caltagirone Gela Lotto 1 Rev.C.vis | 2022-10-13 | OO.CC | c | RI070 | Rilevato ferroviario da pk 319+640 a pk 319+825 | RI07 | Rilevato ferroviario da pk 319+640 a pk 319+825 | RI070 | Rilevato ferroviario da pk 319+640 a pk 319+825 | RI10007 | Rilevato ferroviario RI07 | RIA | Opere di finitura di linea | BA.MT.C.0101.A | Sovrapprezzo per assistenza archeologica (tecnico-scientifica) agli scavi | m³ | 0.26 | 305.44 | 79.41 | 100 | BA | BA.MT | OG03
2382 | PFTE+ Caltagirone Gela Lotto 1 Rev.C.vis | 2022-10-13 | OO.CC | c | RI070 | Rilevato ferroviario da pk 319+640 a pk 319+825 | RI07 | Rilevato ferroviario da pk 319+640 a pk 319+825 | RI070 | Rilevato ferroviario da pk 319+640 a pk 319+825 | RI10007 | Rilevato ferroviario RI07 | RIA | Opere di finitura di linea | BA.MT.A.3 20.B | Rivestimento di scarpate di rilevati ferroviari o stradali, mediante uno strato di terreno vegetale, dello spessore finito di almeno 30 cm. | m² | 3.5 | 1465.39 | 5128.87 | 8.3 | BA | BA.MT | OG03
2383 | PFTE+ Caltagirone Gela Lotto 1 Rev.C.vis | 2022-10-13 | OO.CC | c | RI070 | Rilevato ferroviario da pk 319+640 a pk 319+825 | RI07 | Rilevato ferroviario da pk 319+640 a pk 319+825 | RI070 | Rilevato ferroviario da pk 319+640 a pk 319+825 | RI10007 | Rilevato ferroviario RI07 | RIA | Opere di finitura di linea | BA.MT.B.3110.C | Realizzazione di un inerbimento su una superficie piana o inclinata mediante la semina a spaglio di un miscuglio di sementi di specie erbacee compresi ogni onere prescritto nel Capitolato Generale Tecnico di Appalto delle Opere Civili di RFI | m² | 3.41 | 1465.39 | 4996.98 | 35.8 | BA | BA.MT | OG03
2384 | PFTE+ Caltagirone Gela Lotto 1 Rev.C.vis | 2022-10-13 | OO.CC | c | RI070 | Rilevato ferroviario da pk 319+640 a pk 319+825 | RI07 | Rilevato ferroviario da pk 319+640 a pk 319+825 | RI070 | Rilevato ferroviario da pk 319+640 a pk 319+825 | RI10007 | Rilevato ferroviario RI07 | RIA | Opere di finitura di linea | BA.MT.B.3110.D | Sovrapprezzo alla sottovoce BA.MT.B.3110.C per aree di intervento di superficie inferiore a 5000 mq | m² | 0.46 | 1465.39 | 674.08 | 0 | BA | BA.MT | OG03
2385 | PFTE+ Caltagirone Gela Lotto 1 Rev.C.vis | 2022-10-13 | OO.CC | c | RI080 | Rilevato ferroviario da pk 320+560 a pk 320+660 | RI08 | Rilevato ferroviario da pk 320+560 a pk 320+660 | RI080 | Rilevato ferroviario da pk 320+560 a pk 320+660 | RI10008 | Rilevato ferroviario RI08 | RI4 | Movimenti di terra | BA.MT.A.3001.A | Scavo di sbancamento in terreni di qualsiasi natura e consistenza ad esclusione dei materiali litoidi | m³ | 2.72 | 2127.58 | 5787.02 | 38.2 | BA | BA.MT | OG03
2386 | PFTE+ Caltagirone Gela Lotto 1 Rev.C.vis | 2022-10-13 | OO.CC | c | RI080 | Rilevato ferroviario da pk 320+560 a pk 320+660 | RI08 | Rilevato ferroviario da pk 320+560 a pk 320+660 | RI080 | Rilevato ferroviario da pk 320+560 a pk 320+660 | RI10008 | Rilevato ferroviario RI08 | RI4 | Movimenti di terra | BA.MT.C.0101.A | Sovrapprezzo per assistenza archeologica (tecnico-scientifica) agli scavi | m³ | 0.26 | 2127.58 | 553.17 | 100 | BA | BA.MT | OG03
2387 | PFTE+ Caltagirone Gela Lotto 1 Rev.C.vis | 2022-10-13 | OO.CC | c | RI080 | Rilevato ferroviario da pk 320+560 a pk 320+660 | RI08 | Rilevato ferroviario da pk 320+560 a pk 320+660 | RI080 | Rilevato ferroviario da pk 320+560 a pk 320+660 | RI10008 | Rilevato ferroviario RI08 | RI4 | Movimenti di terra | BA.MT.A.3 19.B | Rilevato per il corpo stradale ferroviario, con terre idonee appartenenti ai gruppi A1, A2, A3 e A4, provenienti dagli scavi | m³ | 4.21 | 766.93 | 3228.78 | 39.9 | BA | BA.MT | OG03
2388 | PFTE+ Caltagirone Gela Lotto 1 Rev.C.vis | 2022-10-13 | OO.CC | c | RI080 | Rilevato ferroviario da pk 320+560 a pk 320+660 | RI08 | Rilevato ferroviario da pk 320+560 a pk 320+660 | RI080 | Rilevato ferroviario da pk 320+560 a pk 320+660 | RI10008 | Rilevato ferroviario RI08 | RI4 | Movimenti di terra | BA.MT.A.3 13.A | Sostituzioni di terreni con terre dei gruppi A1, A2, A3, provenienti da cave di prestito, da provvedere a cura e spese dell'Appaltatore | m³ | 25.1 | 601.19 | 15089.87 | 9.4 | BA | BA.MT | OG03
2389 | PFTE+ Caltagirone Gela Lotto 1 Rev.C.vis | 2022-10-13 | OO.CC | c | RI080 | Rilevato ferroviario da pk 320+560 a pk 320+660 | RI08 | Rilevato ferroviario da pk 320+560 a pk 320+660 | RI080 | Rilevato ferroviario da pk 320+560 a pk 320+660 | RI10008 | Rilevato ferroviario RI08 | RI4 | Movimenti di terra | BA.MT.A.3004.A | Trattamento di materiali provenienti da scavi | to | 2.16 | 1380.47 | 2981.82 | 6.5 | BA | BA.MT | OG03
2390 | PFTE+ Caltagirone Gela Lotto 1 Rev.C.vis | 2022-10-13 | OO.CC | c | RI080 | Rilevato ferroviario da pk 320+560 a pk 320+660 | RI08 | Rilevato ferroviario da pk 320+560 a pk 320+660 | RI080 | Rilevato ferroviario da pk 320+560 a pk 320+660 | RI10008 | Rilevato ferroviario RI08 | RI6 | Piattaforma ferroviaria | BA.MT.A.3 21.B | Piattaforma del corpo stradale ferroviario, realizzata con terre idonee, fortemente compattate, provenienti dagli scavi | m² | 1.45 | 786.46 | 1140.37 | 40.7 | BA | BA.MT | OG03
2391 | PFTE+ Caltagirone Gela Lotto 1 Rev.C.vis | 2022-10-13 | OO.CC | c | RI080 | Rilevato ferroviario da pk 320+560 a pk 320+660 | RI08 | Rilevato ferroviario da pk 320+560 a pk 320+660 | RI080 | Rilevato ferroviario da pk 320+560 a pk 320+660 | RI10008 | Rilevato ferroviario RI08 | RI6 | Piattaforma ferroviaria | BA.MT.A.3004.A | Trattamento di materiali provenienti da scavi | to | 2.16 | 424.69 | 917.33 | 6.5 | BA | BA.MT | OG03
2392 | PFTE+ Caltagirone Gela Lotto 1 Rev.C.vis | 2022-10-13 | OO.CC | c | FA040 | Fabbricato Tecnologico FT | FA04 | Fabbricato Tecnologico FT | FA040 | Fabbricato Tecnologico FT | FA20004 | Fabbricato Tecnologico FT | FA2 | Fondazioni | BA.MT.C.0101.A | Sovrapprezzo per assistenza archeologica (tecnico-scientifica) agli scavi | m³ | 0.26 | 168.3 | 43.76 | 100 | BA | BA.MT | OG01
2393 | PFTE+ Caltagirone Gela Lotto 1 Rev.C.vis | 2022-10-13 | OO.CC | c | RI080 | Rilevato ferroviario da pk 320+560 a pk 320+660 | RI08 | Rilevato ferroviario da pk 320+560 a pk 320+660 | RI080 | Rilevato ferroviario da pk 320+560 a pk 320+660 | RI10008 | Rilevato ferroviario RI08 | RIA | Opere di finitura di linea | BA.MT.A.3003.A | Scavo a sezione obbligata in terreni di qualsiasi natura e consistenza ad esclusione dei materiali litoidi fino alla profondità di 2 m | m³ | 4.38 | 165.1 | 723.14 | 44.8 | BA | BA.MT | OG03
2394 | PFTE+ Caltagirone Gela Lotto 1 Rev.C.vis | 2022-10-13 | OO.CC | c | RI080 | Rilevato ferroviario da pk 320+560 a pk 320+660 | RI08 | Rilevato ferroviario da pk 320+560 a pk 320+660 | RI080 | Rilevato ferroviario da pk 320+560 a pk 320+660 | RI10008 | Rilevato ferroviario RI08 | RIA | Opere di finitura di linea | BA.MT.C.0101.A | Sovrapprezzo per assistenza archeologica (tecnico-scientifica) agli scavi | m³ | 0.26 | 165.1 | 42.93 | 100 | BA | BA.MT | OG03
2395 | PFTE+ Caltagirone Gela Lotto 1 Rev.C.vis | 2022-10-13 | OO.CC | c | RI080 | Rilevato ferroviario da pk 320+560 a pk 320+660 | RI08 | Rilevato ferroviario da pk 320+560 a pk 320+660 | RI080 | Rilevato ferroviario da pk 320+560 a pk 320+660 | RI10008 | Rilevato ferroviario RI08 | RIA | Opere di finitura di linea | BA.MT.A.3 20.B | Rivestimento di scarpate di rilevati ferroviari o stradali, mediante uno strato di terreno vegetale, dello spessore finito di almeno 30 cm. | m² | 3.5 | 876.83 | 3068.9 | 8.3 | BA | BA.MT | OG03
2396 | PFTE+ Caltagirone Gela Lotto 1 Rev.C.vis | 2022-10-13 | OO.CC | c | RI080 | Rilevato ferroviario da pk 320+560 a pk 320+660 | RI08 | Rilevato ferroviario da pk 320+560 a pk 320+660 | RI080 | Rilevato ferroviario da pk 320+560 a pk 320+660 | RI10008 | Rilevato ferroviario RI08 | RIA | Opere di finitura di linea | BA.MT.B.3110.C | Realizzazione di un inerbimento su una superficie piana o inclinata mediante la semina a spaglio di un miscuglio di sementi di specie erbacee compresi ogni onere prescritto nel Capitolato Generale Tecnico di Appalto delle Opere Civili di RFI | m² | 3.41 | 876.83 | 2989.99 | 35.8 | BA | BA.MT | OG03
2397 | PFTE+ Caltagirone Gela Lotto 1 Rev.C.vis | 2022-10-13 | OO.CC | c | RI080 | Rilevato ferroviario da pk 320+560 a pk 320+660 | RI08 | Rilevato ferroviario da pk 320+560 a pk 320+660 | RI080 | Rilevato ferroviario da pk 320+560 a pk 320+660 | RI10008 | Rilevato ferroviario RI08 | RIA | Opere di finitura di linea | BA.MT.B.3110.D | Sovrapprezzo alla sottovoce BA.MT.B.3110.C per aree di intervento di superficie inferiore a 5000 mq | m² | 0.46 | 876.83 | 403.34 | 0 | BA | BA.MT | OG03
2398 | PFTE+ Caltagirone Gela Lotto 1 Rev.C.vis | 2022-10-13 | OO.CC | c | RI090 | Rilevato ferroviario da pk 320+850 a pk 320+860 | RI09 | Rilevato ferroviario da pk 320+850 a pk 320+860 | RI090 | Rilevato ferroviario da pk 320+850 a pk 320+860 | RI10009 | Rilevato ferroviario RI09 | RI4 | Movimenti di terra | BA.MT.A.3001.A | Scavo di sbancamento in terreni di qualsiasi natura e consistenza ad esclusione dei materiali litoidi | m³ | 2.72 | 99.16 | 269.72 | 38.2 | BA | BA.MT | OG03
2399 | PFTE+ Caltagirone Gela Lotto 1 Rev.C.vis | 2022-10-13 | OO.CC | c | RI090 | Rilevato ferroviario da pk 320+850 a pk 320+860 | RI09 | Rilevato ferroviario da pk 320+850 a pk 320+860 | RI090 | Rilevato ferroviario da pk 320+850 a pk 320+860 | RI10009 | Rilevato ferroviario RI09 | RI4 | Movimenti di terra | BA.MT.C.0101.A | Sovrapprezzo per assistenza archeologica (tecnico-scientifica) agli scavi | m³ | 0.26 | 99.16 | 25.78 | 100 | BA | BA.MT | OG03
2400 | PFTE+ Caltagirone Gela Lotto 1 Rev.C.vis | 2022-10-13 | OO.CC | c | RI090 | Rilevato ferroviario da pk 320+850 a pk 320+860 | RI09 | Rilevato ferroviario da pk 320+850 a pk 320+860 | RI090 | Rilevato ferroviario da pk 320+850 a pk 320+860 | RI10009 | Rilevato ferroviario RI09 | RI4 | Movimenti di terra | BA.MT.A.3 13.A | Sostituzioni di terreni con terre dei gruppi A1, A2, A3, provenienti da cave di prestito, da provvedere a cura e spese dell'Appaltatore | m³ | 25.1 | 46.25 | 1160.88 | 9.4 | BA | BA.MT | OG03
2401 | PFTE+ Caltagirone Gela Lotto 1 Rev.C.vis | 2022-10-13 | OO.CC | c | RI090 | Rilevato ferroviario da pk 320+850 a pk 320+860 | RI09 | Rilevato ferroviario da pk 320+850 a pk 320+860 | RI090 | Rilevato ferroviario da pk 320+850 a pk 320+860 | RI10009 | Rilevato ferroviario RI09 | RI6 | Piattaforma ferroviaria | BA.MT.A.3 21.B | Piattaforma del corpo stradale ferroviario, realizzata con terre idonee, fortemente compattate, provenienti dagli scavi | m² | 1.45 | 46.25 | 67.06 | 40.7 | BA | BA.MT | OG03
2402 | PFTE+ Caltagirone Gela Lotto 1 Rev.C.vis | 2022-10-13 | OO.CC | c | RI090 | Rilevato ferroviario da pk 320+850 a pk 320+860 | RI09 | Rilevato ferroviario da pk 320+850 a pk 320+860 | RI090 | Rilevato ferroviario da pk 320+850 a pk 320+860 | RI10009 | Rilevato ferroviario RI09 | RI6 | Piattaforma ferroviaria | BA.MT.A.3004.A | Trattamento di materiali provenienti da scavi | to | 2.16 | 24.98 | 53.96 | 6.5 | BA | BA.MT | OG03
2403 | PFTE+ Caltagirone Gela Lotto 1 Rev.C.vis | 2022-10-13 | OO.CC | c | RI090 | Rilevato ferroviario da pk 320+850 a pk 320+860 | RI09 | Rilevato ferroviario da pk 320+850 a pk 320+860 | RI090 | Rilevato ferroviario da pk 320+850 a pk 320+860 | RI10009 | Rilevato ferroviario RI09 | RIA | Opere di finitura di linea | BA.MT.A.3003.A | Scavo a sezione obbligata in terreni di qualsiasi natura e consistenza ad esclusione dei materiali litoidi fino alla profondità di 2 m | m³ | 4.38 | 16.51 | 72.31 | 44.8 | BA | BA.MT | OG03
2404 | PFTE+ Caltagirone Gela Lotto 1 Rev.C.vis | 2022-10-13 | OO.CC | c | RI090 | Rilevato ferroviario da pk 320+850 a pk 320+860 | RI09 | Rilevato ferroviario da pk 320+850 a pk 320+860 | RI090 | Rilevato ferroviario da pk 320+850 a pk 320+860 | RI10009 | Rilevato ferroviario RI09 | RIA | Opere di finitura di linea | BA.MT.C.0101.A | Sovrapprezzo per assistenza archeologica (tecnico-scientifica) agli scavi | m³ | 0.26 | 16.51 | 4.29 | 100 | BA | BA.MT | OG03
2405 | PFTE+ Caltagirone Gela Lotto 1 Rev.C.vis | 2022-10-13 | OO.CC | c | RI100 | Rilevato ferroviario da pk 321+160 a pk 321+200 | RI10 | Rilevato ferroviario da pk 321+160 a pk 321+200 | RI100 | Rilevato ferroviario da pk 321+160 a pk 321+200 | RI10010 | Rilevato ferroviario RI10 | RI4 | Movimenti di terra | BA.MT.A.3001.A | Scavo di sbancamento in terreni di qualsiasi natura e consistenza ad esclusione dei materiali litoidi | m³ | 2.72 | 427.98 | 1164.11 | 38.2 | BA | BA.MT | OG03
2406 | PFTE+ Caltagirone Gela Lotto 1 Rev.C.vis | 2022-10-13 | OO.CC | c | RI100 | Rilevato ferroviario da pk 321+160 a pk 321+200 | RI10 | Rilevato ferroviario da pk 321+160 a pk 321+200 | RI100 | Rilevato ferroviario da pk 321+160 a pk 321+200 | RI10010 | Rilevato ferroviario RI10 | RI4 | Movimenti di terra | BA.MT.C.0101.A | Sovrapprezzo per assistenza archeologica (tecnico-scientifica) agli scavi | m³ | 0.26 | 427.98 | 111.27 | 100 | BA | BA.MT | OG03
2407 | PFTE+ Caltagirone Gela Lotto 1 Rev.C.vis | 2022-10-13 | OO.CC | c | RI100 | Rilevato ferroviario da pk 321+160 a pk 321+200 | RI10 | Rilevato ferroviario da pk 321+160 a pk 321+200 | RI100 | Rilevato ferroviario da pk 321+160 a pk 321+200 | RI10010 | Rilevato ferroviario RI10 | RI4 | Movimenti di terra | BA.MT.A.3 13.A | Sostituzioni di terreni con terre dei gruppi A1, A2, A3, provenienti da cave di prestito, da provvedere a cura e spese dell'Appaltatore | m³ | 25.1 | 197.45 | 4956 | 9.4 | BA | BA.MT | OG03
2408 | PFTE+ Caltagirone Gela Lotto 1 Rev.C.vis | 2022-10-13 | OO.CC | c | RI100 | Rilevato ferroviario da pk 321+160 a pk 321+200 | RI10 | Rilevato ferroviario da pk 321+160 a pk 321+200 | RI100 | Rilevato ferroviario da pk 321+160 a pk 321+200 | RI10010 | Rilevato ferroviario RI10 | RI6 | Piattaforma ferroviaria | BA.MT.A.3 21.B | Piattaforma del corpo stradale ferroviario, realizzata con terre idonee, fortemente compattate, provenienti dagli scavi | m² | 1.45 | 282.2 | 409.19 | 40.7 | BA | BA.MT | OG03
2409 | PFTE+ Caltagirone Gela Lotto 1 Rev.C.vis | 2022-10-13 | OO.CC | c | RI100 | Rilevato ferroviario da pk 321+160 a pk 321+200 | RI10 | Rilevato ferroviario da pk 321+160 a pk 321+200 | RI100 | Rilevato ferroviario da pk 321+160 a pk 321+200 | RI10010 | Rilevato ferroviario RI10 | RI6 | Piattaforma ferroviaria | BA.MT.A.3004.A | Trattamento di materiali provenienti da scavi | to | 2.16 | 152.39 | 329.16 | 6.5 | BA | BA.MT | OG03
2410 | PFTE+ Caltagirone Gela Lotto 1 Rev.C.vis | 2022-10-13 | OO.CC | c | RI100 | Rilevato ferroviario da pk 321+160 a pk 321+200 | RI10 | Rilevato ferroviario da pk 321+160 a pk 321+200 | RI100 | Rilevato ferroviario da pk 321+160 a pk 321+200 | RI10010 | Rilevato ferroviario RI10 | RIA | Opere di finitura di linea | BA.MT.A.3003.A | Scavo a sezione obbligata in terreni di qualsiasi natura e consistenza ad esclusione dei materiali litoidi fino alla profondità di 2 m | m³ | 4.38 | 66.04 | 289.26 | 44.8 | BA | BA.MT | OG03
2411 | PFTE+ Caltagirone Gela Lotto 1 Rev.C.vis | 2022-10-13 | OO.CC | c | RI100 | Rilevato ferroviario da pk 321+160 a pk 321+200 | RI10 | Rilevato ferroviario da pk 321+160 a pk 321+200 | RI100 | Rilevato ferroviario da pk 321+160 a pk 321+200 | RI10010 | Rilevato ferroviario RI10 | RIA | Opere di finitura di linea | BA.MT.C.0101.A | Sovrapprezzo per assistenza archeologica (tecnico-scientifica) agli scavi | m³ | 0.26 | 66.04 | 17.17 | 100 | BA | BA.MT | OG03
2412 | PFTE+ Caltagirone Gela Lotto 1 Rev.C.vis | 2022-10-13 | OO.CC | c | RI110 | Rilevato ferroviario da pk321+460 a pk 321+500 | RI11 | Rilevato ferroviario da pk321+460 a pk 321+500 | RI110 | Rilevato ferroviario da pk321+460 a pk 321+500 | RI10011 | Rilevato ferroviario RI11 | RI4 | Movimenti di terra | BA.MT.A.3001.A | Scavo di sbancamento in terreni di qualsiasi natura e consistenza ad esclusione dei materiali litoidi | m³ | 2.72 | 493.42 | 1342.1 | 38.2 | BA | BA.MT | OG03
2413 | PFTE+ Caltagirone Gela Lotto 1 Rev.C.vis | 2022-10-13 | OO.CC | c | RI110 | Rilevato ferroviario da pk321+460 a pk 321+500 | RI11 | Rilevato ferroviario da pk321+460 a pk 321+500 | RI110 | Rilevato ferroviario da pk321+460 a pk 321+500 | RI10011 | Rilevato ferroviario RI11 | RI4 | Movimenti di terra | BA.MT.C.0101.A | Sovrapprezzo per assistenza archeologica (tecnico-scientifica) agli scavi | m³ | 0.26 | 493.42 | 128.29 | 100 | BA | BA.MT | OG03
2414 | PFTE+ Caltagirone Gela Lotto 1 Rev.C.vis | 2022-10-13 | OO.CC | c | RI110 | Rilevato ferroviario da pk321+460 a pk 321+500 | RI11 | Rilevato ferroviario da pk321+460 a pk 321+500 | RI110 | Rilevato ferroviario da pk321+460 a pk 321+500 | RI10011 | Rilevato ferroviario RI11 | RI4 | Movimenti di terra | BA.MT.A.3 13.A | Sostituzioni di terreni con terre dei gruppi A1, A2, A3, provenienti da cave di prestito, da provvedere a cura e spese dell'Appaltatore | m³ | 25.1 | 197.45 | 4956 | 9.4 | BA | BA.MT | OG03
2415 | PFTE+ Caltagirone Gela Lotto 1 Rev.C.vis | 2022-10-13 | OO.CC | c | RI110 | Rilevato ferroviario da pk321+460 a pk 321+500 | RI11 | Rilevato ferroviario da pk321+460 a pk 321+500 | RI110 | Rilevato ferroviario da pk321+460 a pk 321+500 | RI10011 | Rilevato ferroviario RI11 | RI6 | Piattaforma ferroviaria | BA.MT.A.3 21.B | Piattaforma del corpo stradale ferroviario, realizzata con terre idonee, fortemente compattate, provenienti dagli scavi | m² | 1.45 | 282.2 | 409.19 | 40.7 | BA | BA.MT | OG03
2416 | PFTE+ Caltagirone Gela Lotto 1 Rev.C.vis | 2022-10-13 | OO.CC | c | RI110 | Rilevato ferroviario da pk321+460 a pk 321+500 | RI11 | Rilevato ferroviario da pk321+460 a pk 321+500 | RI110 | Rilevato ferroviario da pk321+460 a pk 321+500 | RI10011 | Rilevato ferroviario RI11 | RI6 | Piattaforma ferroviaria | BA.MT.A.3004.A | Trattamento di materiali provenienti da scavi | to | 2.16 | 152.39 | 329.16 | 6.5 | BA | BA.MT | OG03
2417 | PFTE+ Caltagirone Gela Lotto 1 Rev.C.vis | 2022-10-13 | OO.CC | c | RI110 | Rilevato ferroviario da pk321+460 a pk 321+500 | RI11 | Rilevato ferroviario da pk321+460 a pk 321+500 | RI110 | Rilevato ferroviario da pk321+460 a pk 321+500 | RI10011 | Rilevato ferroviario RI11 | RIA | Opere di finitura di linea | BA.MT.A.3003.A | Scavo a sezione obbligata in terreni di qualsiasi natura e consistenza ad esclusione dei materiali litoidi fino alla profondità di 2 m | m³ | 4.38 | 66.04 | 289.26 | 44.8 | BA | BA.MT | OG03
2418 | PFTE+ Caltagirone Gela Lotto 1 Rev.C.vis | 2022-10-13 | OO.CC | c | RI110 | Rilevato ferroviario da pk321+460 a pk 321+500 | RI11 | Rilevato ferroviario da pk321+460 a pk 321+500 | RI110 | Rilevato ferroviario da pk321+460 a pk 321+500 | RI10011 | Rilevato ferroviario RI11 | RIA | Opere di finitura di linea | BA.MT.C.0101.A | Sovrapprezzo per assistenza archeologica (tecnico-scientifica) agli scavi | m³ | 0.26 | 66.04 | 17.17 | 100 | BA | BA.MT | OG03
2419 | PFTE+ Caltagirone Gela Lotto 1 Rev.C.vis | 2022-10-13 | OO.CC | c | RI120 | Rilevato ferroviario da pk 322+440 a pk 322+460 | RI12 | Rilevato ferroviario da pk 322+440 a pk 322+460 | RI120 | Rilevato ferroviario da pk 322+440 a pk 322+460 | RI10012 | Rilevato ferroviario RI12 | RI4 | Movimenti di terra | BA.MT.A.3001.A | Scavo di sbancamento in terreni di qualsiasi natura e consistenza ad esclusione dei materiali litoidi | m³ | 2.72 | 1047.45 | 2849.06 | 38.2 | BA | BA.MT | OG03
2420 | PFTE+ Caltagirone Gela Lotto 1 Rev.C.vis | 2022-10-13 | OO.CC | c | RI120 | Rilevato ferroviario da pk 322+440 a pk 322+460 | RI12 | Rilevato ferroviario da pk 322+440 a pk 322+460 | RI120 | Rilevato ferroviario da pk 322+440 a pk 322+460 | RI10012 | Rilevato ferroviario RI12 | RI4 | Movimenti di terra | BA.MT.C.0101.A | Sovrapprezzo per assistenza archeologica (tecnico-scientifica) agli scavi | m³ | 0.26 | 1047.45 | 272.34 | 100 | BA | BA.MT | OG03
2421 | PFTE+ Caltagirone Gela Lotto 1 Rev.C.vis | 2022-10-13 | OO.CC | c | RI120 | Rilevato ferroviario da pk 322+440 a pk 322+460 | RI12 | Rilevato ferroviario da pk 322+440 a pk 322+460 | RI120 | Rilevato ferroviario da pk 322+440 a pk 322+460 | RI10012 | Rilevato ferroviario RI12 | RI4 | Movimenti di terra | BA.MT.A.3 19.B | Rilevato per il corpo stradale ferroviario, con terre idonee appartenenti ai gruppi A1, A2, A3 e A4, provenienti dagli scavi | m³ | 4.21 | 428.22 | 1802.81 | 39.9 | BA | BA.MT | OG03
2422 | PFTE+ Caltagirone Gela Lotto 1 Rev.C.vis | 2022-10-13 | OO.CC | c | RI120 | Rilevato ferroviario da pk 322+440 a pk 322+460 | RI12 | Rilevato ferroviario da pk 322+440 a pk 322+460 | RI120 | Rilevato ferroviario da pk 322+440 a pk 322+460 | RI10012 | Rilevato ferroviario RI12 | RI4 | Movimenti di terra | BA.MT.A.3 13.A | Sostituzioni di terreni con terre dei gruppi A1, A2, A3, provenienti da cave di prestito, da provvedere a cura e spese dell'Appaltatore | m³ | 25.1 | 123.06 | 3088.81 | 9.4 | BA | BA.MT | OG03
2423 | PFTE+ Caltagirone Gela Lotto 1 Rev.C.vis | 2022-10-13 | OO.CC | c | RI120 | Rilevato ferroviario da pk 322+440 a pk 322+460 | RI12 | Rilevato ferroviario da pk 322+440 a pk 322+460 | RI120 | Rilevato ferroviario da pk 322+440 a pk 322+460 | RI10012 | Rilevato ferroviario RI12 | RI4 | Movimenti di terra | BA.MT.A.3004.A | Trattamento di materiali provenienti da scavi | to | 2.16 | 770.8 | 1664.93 | 6.5 | BA | BA.MT | OG03
2424 | PFTE+ Caltagirone Gela Lotto 1 Rev.C.vis | 2022-10-13 | OO.CC | c | RI120 | Rilevato ferroviario da pk 322+440 a pk 322+460 | RI12 | Rilevato ferroviario da pk 322+440 a pk 322+460 | RI120 | Rilevato ferroviario da pk 322+440 a pk 322+460 | RI10012 | Rilevato ferroviario RI12 | RI6 | Piattaforma ferroviaria | BA.MT.A.3 21.B | Piattaforma del corpo stradale ferroviario, realizzata con terre idonee, fortemente compattate, provenienti dagli scavi | m² | 1.45 | 162.24 | 235.25 | 40.7 | BA | BA.MT | OG03
2425 | PFTE+ Caltagirone Gela Lotto 1 Rev.C.vis | 2022-10-13 | OO.CC | c | RI120 | Rilevato ferroviario da pk 322+440 a pk 322+460 | RI12 | Rilevato ferroviario da pk 322+440 a pk 322+460 | RI120 | Rilevato ferroviario da pk 322+440 a pk 322+460 | RI10012 | Rilevato ferroviario RI12 | RI6 | Piattaforma ferroviaria | BA.MT.A.3004.A | Trattamento di materiali provenienti da scavi | to | 2.16 | 87.61 | 189.24 | 6.5 | BA | BA.MT | OG03
2426 | PFTE+ Caltagirone Gela Lotto 1 Rev.C.vis | 2022-10-13 | OO.CC | c | RI120 | Rilevato ferroviario da pk 322+440 a pk 322+460 | RI12 | Rilevato ferroviario da pk 322+440 a pk 322+460 | RI120 | Rilevato ferroviario da pk 322+440 a pk 322+460 | RI10012 | Rilevato ferroviario RI12 | RIA | Opere di finitura di linea | BA.MT.A.3003.A | Scavo a sezione obbligata in terreni di qualsiasi natura e consistenza ad esclusione dei materiali litoidi fino alla profondità di 2 m | m³ | 4.38 | 33.02 | 144.63 | 44.8 | BA | BA.MT | OG03
2427 | PFTE+ Caltagirone Gela Lotto 1 Rev.C.vis | 2022-10-13 | OO.CC | c | RI120 | Rilevato ferroviario da pk 322+440 a pk 322+460 | RI12 | Rilevato ferroviario da pk 322+440 a pk 322+460 | RI120 | Rilevato ferroviario da pk 322+440 a pk 322+460 | RI10012 | Rilevato ferroviario RI12 | RIA | Opere di finitura di linea | BA.MT.C.0101.A | Sovrapprezzo per assistenza archeologica (tecnico-scientifica) agli scavi | m³ | 0.26 | 33.02 | 8.59 | 100 | BA | BA.MT | OG03
2428 | PFTE+ Caltagirone Gela Lotto 1 Rev.C.vis | 2022-10-13 | OO.CC | c | RI120 | Rilevato ferroviario da pk 322+440 a pk 322+460 | RI12 | Rilevato ferroviario da pk 322+440 a pk 322+460 | RI120 | Rilevato ferroviario da pk 322+440 a pk 322+460 | RI10012 | Rilevato ferroviario RI12 | RIA | Opere di finitura di linea | BA.MT.A.3 20.B | Rivestimento di scarpate di rilevati ferroviari o stradali, mediante uno strato di terreno vegetale, dello spessore finito di almeno 30 cm. | m² | 3.5 | 199.32 | 697.62 | 8.3 | BA | BA.MT | OG03
2429 | PFTE+ Caltagirone Gela Lotto 1 Rev.C.vis | 2022-10-13 | OO.CC | c | RI120 | Rilevato ferroviario da pk 322+440 a pk 322+460 | RI12 | Rilevato ferroviario da pk 322+440 a pk 322+460 | RI120 | Rilevato ferroviario da pk 322+440 a pk 322+460 | RI10012 | Rilevato ferroviario RI12 | RIA | Opere di finitura di linea | BA.MT.B.3110.C | Realizzazione di un inerbimento su una superficie piana o inclinata mediante la semina a spaglio di un miscuglio di sementi di specie erbacee compresi ogni onere prescritto nel Capitolato Generale Tecnico di Appalto delle Opere Civili di RFI | m² | 3.41 | 199.32 | 679.68 | 35.8 | BA | BA.MT | OG03
2430 | PFTE+ Caltagirone Gela Lotto 1 Rev.C.vis | 2022-10-13 | OO.CC | c | RI120 | Rilevato ferroviario da pk 322+440 a pk 322+460 | RI12 | Rilevato ferroviario da pk 322+440 a pk 322+460 | RI120 | Rilevato ferroviario da pk 322+440 a pk 322+460 | RI10012 | Rilevato ferroviario RI12 | RIA | Opere di finitura di linea | BA.MT.B.3110.D | Sovrapprezzo alla sottovoce BA.MT.B.3110.C per aree di intervento di superficie inferiore a 5000 mq | m² | 0.46 | 199.32 | 91.69 | 0 | BA | BA.MT | OG03
2431 | PFTE+ Caltagirone Gela Lotto 1 Rev.C.vis | 2022-10-13 | OO.CC | c | RI130 | Rilevato ferroviario da pk 322+640 a pk 322+680 | RI13 | Rilevato ferroviario da pk 322+640 a pk 322+680 | RI130 | Rilevato ferroviario da pk 322+640 a pk 322+680 | RI10013 | Rilevato ferroviario RI13 | RI4 | Movimenti di terra | BA.MT.A.3001.A | Scavo di sbancamento in terreni di qualsiasi natura e consistenza ad esclusione dei materiali litoidi | m³ | 2.72 | 2967.38 | 8071.27 | 38.2 | BA | BA.MT | OG03
2432 | PFTE+ Caltagirone Gela Lotto 1 Rev.C.vis | 2022-10-13 | OO.CC | c | RI130 | Rilevato ferroviario da pk 322+640 a pk 322+680 | RI13 | Rilevato ferroviario da pk 322+640 a pk 322+680 | RI130 | Rilevato ferroviario da pk 322+640 a pk 322+680 | RI10013 | Rilevato ferroviario RI13 | RI4 | Movimenti di terra | BA.MT.C.0101.A | Sovrapprezzo per assistenza archeologica (tecnico-scientifica) agli scavi | m³ | 0.26 | 2967.38 | 771.52 | 100 | BA | BA.MT | OG03
2433 | PFTE+ Caltagirone Gela Lotto 1 Rev.C.vis | 2022-10-13 | OO.CC | c | RI130 | Rilevato ferroviario da pk 322+640 a pk 322+680 | RI13 | Rilevato ferroviario da pk 322+640 a pk 322+680 | RI130 | Rilevato ferroviario da pk 322+640 a pk 322+680 | RI10013 | Rilevato ferroviario RI13 | RI4 | Movimenti di terra | BA.MT.A.3 19.B | Rilevato per il corpo stradale ferroviario, con terre idonee appartenenti ai gruppi A1, A2, A3 e A4, provenienti dagli scavi | m³ | 4.21 | 1780.43 | 7495.61 | 39.9 | BA | BA.MT | OG03
2434 | PFTE+ Caltagirone Gela Lotto 1 Rev.C.vis | 2022-10-13 | OO.CC | c | RI130 | Rilevato ferroviario da pk 322+640 a pk 322+680 | RI13 | Rilevato ferroviario da pk 322+640 a pk 322+680 | RI130 | Rilevato ferroviario da pk 322+640 a pk 322+680 | RI10013 | Rilevato ferroviario RI13 | RI4 | Movimenti di terra | BA.MT.A.3004.A | Trattamento di materiali provenienti da scavi | to | 2.16 | 3204.77 | 6922.3 | 6.5 | BA | BA.MT | OG03
2435 | PFTE+ Caltagirone Gela Lotto 1 Rev.C.vis | 2022-10-13 | OO.CC | c | RI130 | Rilevato ferroviario da pk 322+640 a pk 322+680 | RI13 | Rilevato ferroviario da pk 322+640 a pk 322+680 | RI130 | Rilevato ferroviario da pk 322+640 a pk 322+680 | RI10013 | Rilevato ferroviario RI13 | RI4 | Movimenti di terra | BA.MT.A.3 19.A | Rilevato per il corpo stradale ferroviario, con terre idonee appartenenti ai gruppi A1, A2, A3 e A4, provenienti dalle cave di prestito | m³ | 23.74 | 91.69 | 2176.72 | 7.1 | BA | BA.MT | OG03
2436 | PFTE+ Caltagirone Gela Lotto 1 Rev.C.vis | 2022-10-13 | OO.CC | c | RI130 | Rilevato ferroviario da pk 322+640 a pk 322+680 | RI13 | Rilevato ferroviario da pk 322+640 a pk 322+680 | RI130 | Rilevato ferroviario da pk 322+640 a pk 322+680 | RI10013 | Rilevato ferroviario RI13 | RI4 | Movimenti di terra | BA.MT.A.3 13.A | Sostituzioni di terreni con terre dei gruppi A1, A2, A3, provenienti da cave di prestito, da provvedere a cura e spese dell'Appaltatore | m³ | 25.1 | 261.66 | 6567.67 | 9.4 | BA | BA.MT | OG03
2437 | PFTE+ Caltagirone Gela Lotto 1 Rev.C.vis | 2022-10-13 | OO.CC | c | RI130 | Rilevato ferroviario da pk 322+640 a pk 322+680 | RI13 | Rilevato ferroviario da pk 322+640 a pk 322+680 | RI130 | Rilevato ferroviario da pk 322+640 a pk 322+680 | RI10013 | Rilevato ferroviario RI13 | RI6 | Piattaforma ferroviaria | BA.MT.A.3 21.A | Piattaforma del corpo stradale ferroviario, realizzata con terre idonee, fortemente compattate, provenienti da cave di prestito | m² | 9.24 | 261.66 | 2417.74 | 7.1 | BA | BA.MT | OG03
2438 | PFTE+ Caltagirone Gela Lotto 1 Rev.C.vis | 2022-10-13 | OO.CC | c | RI130 | Rilevato ferroviario da pk 322+640 a pk 322+680 | RI13 | Rilevato ferroviario da pk 322+640 a pk 322+680 | RI130 | Rilevato ferroviario da pk 322+640 a pk 322+680 | RI10013 | Rilevato ferroviario RI13 | RIA | Opere di finitura di linea | BA.MT.A.3003.A | Scavo a sezione obbligata in terreni di qualsiasi natura e consistenza ad esclusione dei materiali litoidi fino alla profondità di 2 m | m³ | 4.38 | 66.04 | 289.26 | 44.8 | BA | BA.MT | OG03
2439 | PFTE+ Caltagirone Gela Lotto 1 Rev.C.vis | 2022-10-13 | OO.CC | c | RI130 | Rilevato ferroviario da pk 322+640 a pk 322+680 | RI13 | Rilevato ferroviario da pk 322+640 a pk 322+680 | RI130 | Rilevato ferroviario da pk 322+640 a pk 322+680 | RI10013 | Rilevato ferroviario RI13 | RIA | Opere di finitura di linea | BA.MT.C.0101.A | Sovrapprezzo per assistenza archeologica (tecnico-scientifica) agli scavi | m³ | 0.26 | 66.04 | 17.17 | 100 | BA | BA.MT | OG03
2440 | PFTE+ Caltagirone Gela Lotto 1 Rev.C.vis | 2022-10-13 | OO.CC | c | RI130 | Rilevato ferroviario da pk 322+640 a pk 322+680 | RI13 | Rilevato ferroviario da pk 322+640 a pk 322+680 | RI130 | Rilevato ferroviario da pk 322+640 a pk 322+680 | RI10013 | Rilevato ferroviario RI13 | RIA | Opere di finitura di linea | BA.MT.A.3 20.B | Rivestimento di scarpate di rilevati ferroviari o stradali, mediante uno strato di terreno vegetale, dello spessore finito di almeno 30 cm. | m² | 3.5 | 693.76 | 2428.16 | 8.3 | BA | BA.MT | OG03
2441 | PFTE+ Caltagirone Gela Lotto 1 Rev.C.vis | 2022-10-13 | OO.CC | c | RI130 | Rilevato ferroviario da pk 322+640 a pk 322+680 | RI13 | Rilevato ferroviario da pk 322+640 a pk 322+680 | RI130 | Rilevato ferroviario da pk 322+640 a pk 322+680 | RI10013 | Rilevato ferroviario RI13 | RIA | Opere di finitura di linea | BA.MT.B.3110.C | Realizzazione di un inerbimento su una superficie piana o inclinata mediante la semina a spaglio di un miscuglio di sementi di specie erbacee compresi ogni onere prescritto nel Capitolato Generale Tecnico di Appalto delle Opere Civili di RFI | m² | 3.41 | 693.76 | 2365.72 | 35.8 | BA | BA.MT | OG03
2442 | PFTE+ Caltagirone Gela Lotto 1 Rev.C.vis | 2022-10-13 | OO.CC | c | RI130 | Rilevato ferroviario da pk 322+640 a pk 322+680 | RI13 | Rilevato ferroviario da pk 322+640 a pk 322+680 | RI130 | Rilevato ferroviario da pk 322+640 a pk 322+680 | RI10013 | Rilevato ferroviario RI13 | RIA | Opere di finitura di linea | BA.MT.B.3110.D | Sovrapprezzo alla sottovoce BA.MT.B.3110.C per aree di intervento di superficie inferiore a 5000 mq | m² | 0.46 | 693.76 | 319.13 | 0 | BA | BA.MT | OG03
2443 | PFTE+ Caltagirone Gela Lotto 1 Rev.C.vis | 2022-10-13 | OO.CC | c | RI140 | Rilevato ferroviario da pk 323+020 a pk 323+660 | RI14 | Rilevato ferroviario da pk 323+020 a pk 323+660 | RI140 | Rilevato ferroviario da pk 323+020 a pk 323+660 | RI10014 | Rilevato ferroviario RI14 | RI4 | Movimenti di terra | BA.MT.A.3001.A | Scavo di sbancamento in terreni di qualsiasi natura e consistenza ad esclusione dei materiali litoidi | m³ | 2.72 | 17074.34 | 46442.2 | 38.2 | BA | BA.MT | OG03
2444 | PFTE+ Caltagirone Gela Lotto 1 Rev.C.vis | 2022-10-13 | OO.CC | c | RI140 | Rilevato ferroviario da pk 323+020 a pk 323+660 | RI14 | Rilevato ferroviario da pk 323+020 a pk 323+660 | RI140 | Rilevato ferroviario da pk 323+020 a pk 323+660 | RI10014 | Rilevato ferroviario RI14 | RI4 | Movimenti di terra | BA.MT.C.0101.A | Sovrapprezzo per assistenza archeologica (tecnico-scientifica) agli scavi | m³ | 0.26 | 17074.34 | 4439.33 | 100 | BA | BA.MT | OG03
2445 | PFTE+ Caltagirone Gela Lotto 1 Rev.C.vis | 2022-10-13 | OO.CC | c | RI140 | Rilevato ferroviario da pk 323+020 a pk 323+660 | RI14 | Rilevato ferroviario da pk 323+020 a pk 323+660 | RI140 | Rilevato ferroviario da pk 323+020 a pk 323+660 | RI10014 | Rilevato ferroviario RI14 | RI4 | Movimenti di terra | BA.MT.A.3 19.B | Rilevato per il corpo stradale ferroviario, con terre idonee appartenenti ai gruppi A1, A2, A3 e A4, provenienti dagli scavi | m³ | 4.21 | 5480.14 | 23071.39 | 39.9 | BA | BA.MT | OG03
2446 | PFTE+ Caltagirone Gela Lotto 1 Rev.C.vis | 2022-10-13 | OO.CC | c | RI140 | Rilevato ferroviario da pk 323+020 a pk 323+660 | RI14 | Rilevato ferroviario da pk 323+020 a pk 323+660 | RI140 | Rilevato ferroviario da pk 323+020 a pk 323+660 | RI10014 | Rilevato ferroviario RI14 | RI4 | Movimenti di terra | BA.MT.A.3 13.A | Sostituzioni di terreni con terre dei gruppi A1, A2, A3, provenienti da cave di prestito, da provvedere a cura e spese dell'Appaltatore | m³ | 25.1 | 3738.16 | 93827.82 | 9.4 | BA | BA.MT | OG03
2447 | PFTE+ Caltagirone Gela Lotto 1 Rev.C.vis | 2022-10-13 | OO.CC | c | RI140 | Rilevato ferroviario da pk 323+020 a pk 323+660 | RI14 | Rilevato ferroviario da pk 323+020 a pk 323+660 | RI140 | Rilevato ferroviario da pk 323+020 a pk 323+660 | RI10014 | Rilevato ferroviario RI14 | RI4 | Movimenti di terra | BA.MT.A.3004.A | Trattamento di materiali provenienti da scavi | to | 2.16 | 9864.25 | 21306.78 | 6.5 | BA | BA.MT | OG03
2448 | PFTE+ Caltagirone Gela Lotto 1 Rev.C.vis | 2022-10-13 | OO.CC | c | RI140 | Rilevato ferroviario da pk 323+020 a pk 323+660 | RI14 | Rilevato ferroviario da pk 323+020 a pk 323+660 | RI140 | Rilevato ferroviario da pk 323+020 a pk 323+660 | RI10014 | Rilevato ferroviario RI14 | RI6 | Piattaforma ferroviaria | BA.MT.A.3 21.B | Piattaforma del corpo stradale ferroviario, realizzata con terre idonee, fortemente compattate, provenienti dagli scavi | m² | 1.45 | 5008.38 | 7262.15 | 40.7 | BA | BA.MT | OG03
2449 | PFTE+ Caltagirone Gela Lotto 1 Rev.C.vis | 2022-10-13 | OO.CC | c | RI140 | Rilevato ferroviario da pk 323+020 a pk 323+660 | RI14 | Rilevato ferroviario da pk 323+020 a pk 323+660 | RI140 | Rilevato ferroviario da pk 323+020 a pk 323+660 | RI10014 | Rilevato ferroviario RI14 | RI6 | Piattaforma ferroviaria | BA.MT.A.3004.A | Trattamento di materiali provenienti da scavi | to | 2.16 | 2704.53 | 5841.78 | 6.5 | BA | BA.MT | OG03
2450 | PFTE+ Caltagirone Gela Lotto 1 Rev.C.vis | 2022-10-13 | OO.CC | c | RI140 | Rilevato ferroviario da pk 323+020 a pk 323+660 | RI14 | Rilevato ferroviario da pk 323+020 a pk 323+660 | RI140 | Rilevato ferroviario da pk 323+020 a pk 323+660 | RI10014 | Rilevato ferroviario RI14 | RIA | Opere di finitura di linea | BA.MT.A.3003.A | Scavo a sezione obbligata in terreni di qualsiasi natura e consistenza ad esclusione dei materiali litoidi fino alla profondità di 2 m | m³ | 4.38 | 1056.64 | 4628.08 | 44.8 | BA | BA.MT | OG03
2451 | PFTE+ Caltagirone Gela Lotto 1 Rev.C.vis | 2022-10-13 | OO.CC | c | RI140 | Rilevato ferroviario da pk 323+020 a pk 323+660 | RI14 | Rilevato ferroviario da pk 323+020 a pk 323+660 | RI140 | Rilevato ferroviario da pk 323+020 a pk 323+660 | RI10014 | Rilevato ferroviario RI14 | RIA | Opere di finitura di linea | BA.MT.C.0101.A | Sovrapprezzo per assistenza archeologica (tecnico-scientifica) agli scavi | m³ | 0.26 | 1056.64 | 274.73 | 100 | BA | BA.MT | OG03
2452 | PFTE+ Caltagirone Gela Lotto 1 Rev.C.vis | 2022-10-13 | OO.CC | c | RI140 | Rilevato ferroviario da pk 323+020 a pk 323+660 | RI14 | Rilevato ferroviario da pk 323+020 a pk 323+660 | RI140 | Rilevato ferroviario da pk 323+020 a pk 323+660 | RI10014 | Rilevato ferroviario RI14 | RIA | Opere di finitura di linea | BA.MT.A.3 20.B | Rivestimento di scarpate di rilevati ferroviari o stradali, mediante uno strato di terreno vegetale, dello spessore finito di almeno 30 cm. | m² | 3.5 | 4817.12 | 16859.92 | 8.3 | BA | BA.MT | OG03
2453 | PFTE+ Caltagirone Gela Lotto 1 Rev.C.vis | 2022-10-13 | OO.CC | c | RI140 | Rilevato ferroviario da pk 323+020 a pk 323+660 | RI14 | Rilevato ferroviario da pk 323+020 a pk 323+660 | RI140 | Rilevato ferroviario da pk 323+020 a pk 323+660 | RI10014 | Rilevato ferroviario RI14 | RIA | Opere di finitura di linea | BA.MT.B.3110.C | Realizzazione di un inerbimento su una superficie piana o inclinata mediante la semina a spaglio di un miscuglio di sementi di specie erbacee compresi ogni onere prescritto nel Capitolato Generale Tecnico di Appalto delle Opere Civili di RFI | m² | 3.41 | 4817.12 | 16426.38 | 35.8 | BA | BA.MT | OG03
2454 | PFTE+ Caltagirone Gela Lotto 1 Rev.C.vis | 2022-10-13 | OO.CC | c | RI140 | Rilevato ferroviario da pk 323+020 a pk 323+660 | RI14 | Rilevato ferroviario da pk 323+020 a pk 323+660 | RI140 | Rilevato ferroviario da pk 323+020 a pk 323+660 | RI10014 | Rilevato ferroviario RI14 | RIA | Opere di finitura di linea | BA.MT.B.3110.D | Sovrapprezzo alla sottovoce BA.MT.B.3110.C per aree di intervento di superficie inferiore a 5000 mq | m² | 0.46 | 4817.12 | 2215.88 | 0 | BA | BA.MT | OG03
2455 | PFTE+ Caltagirone Gela Lotto 1 Rev.C.vis | 2022-10-13 | OO.CC | c | RI150 | Rilevato ferroviario da pk 323+760 a pk 323+880 | RI15 | Rilevato ferroviario da pk 323+760 a pk 323+880 | RI150 | Rilevato ferroviario da pk 323+760 a pk 323+880 | RI10015 | Rilevato ferroviario RI15 | RI4 | Movimenti di terra | BA.MT.A.3001.A | Scavo di sbancamento in terreni di qualsiasi natura e consistenza ad esclusione dei materiali litoidi | m³ | 2.72 | 1741.39 | 4736.58 | 38.2 | BA | BA.MT | OG03
2456 | PFTE+ Caltagirone Gela Lotto 1 Rev.C.vis | 2022-10-13 | OO.CC | c | RI150 | Rilevato ferroviario da pk 323+760 a pk 323+880 | RI15 | Rilevato ferroviario da pk 323+760 a pk 323+880 | RI150 | Rilevato ferroviario da pk 323+760 a pk 323+880 | RI10015 | Rilevato ferroviario RI15 | RI4 | Movimenti di terra | BA.MT.C.0101.A | Sovrapprezzo per assistenza archeologica (tecnico-scientifica) agli scavi | m³ | 0.26 | 1741.39 | 452.76 | 100 | BA | BA.MT | OG03
2457 | PFTE+ Caltagirone Gela Lotto 1 Rev.C.vis | 2022-10-13 | OO.CC | c | RI150 | Rilevato ferroviario da pk 323+760 a pk 323+880 | RI15 | Rilevato ferroviario da pk 323+760 a pk 323+880 | RI150 | Rilevato ferroviario da pk 323+760 a pk 323+880 | RI10015 | Rilevato ferroviario RI15 | RI4 | Movimenti di terra | BA.MT.A.3 13.A | Sostituzioni di terreni con terre dei gruppi A1, A2, A3, provenienti da cave di prestito, da provvedere a cura e spese dell'Appaltatore | m³ | 25.1 | 630.82 | 15833.58 | 9.4 | BA | BA.MT | OG03
2458 | PFTE+ Caltagirone Gela Lotto 1 Rev.C.vis | 2022-10-13 | OO.CC | c | RI150 | Rilevato ferroviario da pk 323+760 a pk 323+880 | RI15 | Rilevato ferroviario da pk 323+760 a pk 323+880 | RI150 | Rilevato ferroviario da pk 323+760 a pk 323+880 | RI10015 | Rilevato ferroviario RI15 | RI6 | Piattaforma ferroviaria | BA.MT.A.3 21.B | Piattaforma del corpo stradale ferroviario, realizzata con terre idonee, fortemente compattate, provenienti dagli scavi | m² | 1.45 | 856.1 | 1241.34 | 40.7 | BA | BA.MT | OG03
2459 | PFTE+ Caltagirone Gela Lotto 1 Rev.C.vis | 2022-10-13 | OO.CC | c | RI150 | Rilevato ferroviario da pk 323+760 a pk 323+880 | RI15 | Rilevato ferroviario da pk 323+760 a pk 323+880 | RI150 | Rilevato ferroviario da pk 323+760 a pk 323+880 | RI10015 | Rilevato ferroviario RI15 | RI6 | Piattaforma ferroviaria | BA.MT.A.3004.A | Trattamento di materiali provenienti da scavi | to | 2.16 | 462.29 | 998.55 | 6.5 | BA | BA.MT | OG03
2460 | PFTE+ Caltagirone Gela Lotto 1 Rev.C.vis | 2022-10-13 | OO.CC | c | RI150 | Rilevato ferroviario da pk 323+760 a pk 323+880 | RI15 | Rilevato ferroviario da pk 323+760 a pk 323+880 | RI150 | Rilevato ferroviario da pk 323+760 a pk 323+880 | RI10015 | Rilevato ferroviario RI15 | RIA | Opere di finitura di linea | BA.MT.A.3003.A | Scavo a sezione obbligata in terreni di qualsiasi natura e consistenza ad esclusione dei materiali litoidi fino alla profondità di 2 m | m³ | 4.38 | 198.12 | 867.77 | 44.8 | BA | BA.MT | OG03
2461 | PFTE+ Caltagirone Gela Lotto 1 Rev.C.vis | 2022-10-13 | OO.CC | c | RI150 | Rilevato ferroviario da pk 323+760 a pk 323+880 | RI15 | Rilevato ferroviario da pk 323+760 a pk 323+880 | RI150 | Rilevato ferroviario da pk 323+760 a pk 323+880 | RI10015 | Rilevato ferroviario RI15 | RIA | Opere di finitura di linea | BA.MT.C.0101.A | Sovrapprezzo per assistenza archeologica (tecnico-scientifica) agli scavi | m³ | 0.26 | 198.12 | 51.51 | 100 | BA | BA.MT | OG03
2462 | PFTE+ Caltagirone Gela Lotto 1 Rev.C.vis | 2022-10-13 | OO.CC | c | RI150 | Rilevato ferroviario da pk 323+760 a pk 323+880 | RI15 | Rilevato ferroviario da pk 323+760 a pk 323+880 | RI150 | Rilevato ferroviario da pk 323+760 a pk 323+880 | RI10015 | Rilevato ferroviario RI15 | RIA | Opere di finitura di linea | BA.MT.A.3 20.B | Rivestimento di scarpate di rilevati ferroviari o stradali, mediante uno strato di terreno vegetale, dello spessore finito di almeno 30 cm. | m² | 3.5 | 429.68 | 1503.88 | 8.3 | BA | BA.MT | OG03
2463 | PFTE+ Caltagirone Gela Lotto 1 Rev.C.vis | 2022-10-13 | OO.CC | c | RI150 | Rilevato ferroviario da pk 323+760 a pk 323+880 | RI15 | Rilevato ferroviario da pk 323+760 a pk 323+880 | RI150 | Rilevato ferroviario da pk 323+760 a pk 323+880 | RI10015 | Rilevato ferroviario RI15 | RIA | Opere di finitura di linea | BA.MT.B.3110.C | Realizzazione di un inerbimento su una superficie piana o inclinata mediante la semina a spaglio di un miscuglio di sementi di specie erbacee compresi ogni onere prescritto nel Capitolato Generale Tecnico di Appalto delle Opere Civili di RFI | m² | 3.41 | 429.68 | 1465.21 | 35.8 | BA | BA.MT | OG03
2464 | PFTE+ Caltagirone Gela Lotto 1 Rev.C.vis | 2022-10-13 | OO.CC | c | RI150 | Rilevato ferroviario da pk 323+760 a pk 323+880 | RI15 | Rilevato ferroviario da pk 323+760 a pk 323+880 | RI150 | Rilevato ferroviario da pk 323+760 a pk 323+880 | RI10015 | Rilevato ferroviario RI15 | RIA | Opere di finitura di linea | BA.MT.B.3110.D | Sovrapprezzo alla sottovoce BA.MT.B.3110.C per aree di intervento di superficie inferiore a 5000 mq | m² | 0.46 | 429.68 | 197.65 | 0 | BA | BA.MT | OG03
2465 | PFTE+ Caltagirone Gela Lotto 1 Rev.C.vis | 2022-10-13 | OO.CC | c | RI160 | Rilevato ferroviario da pk 325+740 a pk 325+900 | RI16 | Rilevato ferroviario da pk 325+740 a pk 325+900 | RI160 | Rilevato ferroviario da pk 325+740 a pk 325+900 | RI10016 | Rilevato ferroviario RI16 | RI4 | Movimenti di terra | BA.MT.A.3001.A | Scavo di sbancamento in terreni di qualsiasi natura e consistenza ad esclusione dei materiali litoidi | m³ | 2.72 | 10493.88 | 28543.35 | 38.2 | BA | BA.MT | OG03
2466 | PFTE+ Caltagirone Gela Lotto 1 Rev.C.vis | 2022-10-13 | OO.CC | c | RI160 | Rilevato ferroviario da pk 325+740 a pk 325+900 | RI16 | Rilevato ferroviario da pk 325+740 a pk 325+900 | RI160 | Rilevato ferroviario da pk 325+740 a pk 325+900 | RI10016 | Rilevato ferroviario RI16 | RI4 | Movimenti di terra | BA.MT.C.0101.A | Sovrapprezzo per assistenza archeologica (tecnico-scientifica) agli scavi | m³ | 0.26 | 10493.88 | 2728.41 | 100 | BA | BA.MT | OG03
2467 | PFTE+ Caltagirone Gela Lotto 1 Rev.C.vis | 2022-10-13 | OO.CC | c | RI160 | Rilevato ferroviario da pk 325+740 a pk 325+900 | RI16 | Rilevato ferroviario da pk 325+740 a pk 325+900 | RI160 | Rilevato ferroviario da pk 325+740 a pk 325+900 | RI10016 | Rilevato ferroviario RI16 | RI4 | Movimenti di terra | BA.MT.A.3 19.B | Rilevato per il corpo stradale ferroviario, con terre idonee appartenenti ai gruppi A1, A2, A3 e A4, provenienti dagli scavi | m³ | 4.21 | 6296.33 | 26507.55 | 39.9 | BA | BA.MT | OG03
2468 | PFTE+ Caltagirone Gela Lotto 1 Rev.C.vis | 2022-10-13 | OO.CC | c | RI160 | Rilevato ferroviario da pk 325+740 a pk 325+900 | RI16 | Rilevato ferroviario da pk 325+740 a pk 325+900 | RI160 | Rilevato ferroviario da pk 325+740 a pk 325+900 | RI10016 | Rilevato ferroviario RI16 | RI4 | Movimenti di terra | BA.MT.A.3004.A | Trattamento di materiali provenienti da scavi | to | 2.16 | 11333.39 | 24480.12 | 6.5 | BA | BA.MT | OG03
2469 | PFTE+ Caltagirone Gela Lotto 1 Rev.C.vis | 2022-10-13 | OO.CC | c | RI160 | Rilevato ferroviario da pk 325+740 a pk 325+900 | RI16 | Rilevato ferroviario da pk 325+740 a pk 325+900 | RI160 | Rilevato ferroviario da pk 325+740 a pk 325+900 | RI10016 | Rilevato ferroviario RI16 | RI4 | Movimenti di terra | BA.MT.A.3 19.A | Rilevato per il corpo stradale ferroviario, con terre idonee appartenenti ai gruppi A1, A2, A3 e A4, provenienti dalle cave di prestito | m³ | 23.74 | 1905.55 | 45237.76 | 7.1 | BA | BA.MT | OG03
2470 | PFTE+ Caltagirone Gela Lotto 1 Rev.C.vis | 2022-10-13 | OO.CC | c | RI160 | Rilevato ferroviario da pk 325+740 a pk 325+900 | RI16 | Rilevato ferroviario da pk 325+740 a pk 325+900 | RI160 | Rilevato ferroviario da pk 325+740 a pk 325+900 | RI10016 | Rilevato ferroviario RI16 | RI4 | Movimenti di terra | BA.MT.A.3 13.A | Sostituzioni di terreni con terre dei gruppi A1, A2, A3, provenienti da cave di prestito, da provvedere a cura e spese dell'Appaltatore | m³ | 25.1 | 878.69 | 22055.12 | 9.4 | BA | BA.MT | OG03
2471 | PFTE+ Caltagirone Gela Lotto 1 Rev.C.vis | 2022-10-13 | OO.CC | c | RI160 | Rilevato ferroviario da pk 325+740 a pk 325+900 | RI16 | Rilevato ferroviario da pk 325+740 a pk 325+900 | RI160 | Rilevato ferroviario da pk 325+740 a pk 325+900 | RI10016 | Rilevato ferroviario RI16 | RI6 | Piattaforma ferroviaria | BA.MT.A.3 21.A | Piattaforma del corpo stradale ferroviario, realizzata con terre idonee, fortemente compattate, provenienti da cave di prestito | m² | 9.24 | 1184.47 | 10944.5 | 7.1 | BA | BA.MT | OG03
2472 | PFTE+ Caltagirone Gela Lotto 1 Rev.C.vis | 2022-10-13 | OO.CC | c | RI160 | Rilevato ferroviario da pk 325+740 a pk 325+900 | RI16 | Rilevato ferroviario da pk 325+740 a pk 325+900 | RI160 | Rilevato ferroviario da pk 325+740 a pk 325+900 | RI10016 | Rilevato ferroviario RI16 | RIA | Opere di finitura di linea | BA.MT.A.3003.A | Scavo a sezione obbligata in terreni di qualsiasi natura e consistenza ad esclusione dei materiali litoidi fino alla profondità di 2 m | m³ | 4.38 | 264.16 | 1157.02 | 44.8 | BA | BA.MT | OG03
2473 | PFTE+ Caltagirone Gela Lotto 1 Rev.C.vis | 2022-10-13 | OO.CC | c | RI160 | Rilevato ferroviario da pk 325+740 a pk 325+900 | RI16 | Rilevato ferroviario da pk 325+740 a pk 325+900 | RI160 | Rilevato ferroviario da pk 325+740 a pk 325+900 | RI10016 | Rilevato ferroviario RI16 | RIA | Opere di finitura di linea | BA.MT.C.0101.A | Sovrapprezzo per assistenza archeologica (tecnico-scientifica) agli scavi | m³ | 0.26 | 264.16 | 68.68 | 100 | BA | BA.MT | OG03
2474 | PFTE+ Caltagirone Gela Lotto 1 Rev.C.vis | 2022-10-13 | OO.CC | c | RI160 | Rilevato ferroviario da pk 325+740 a pk 325+900 | RI16 | Rilevato ferroviario da pk 325+740 a pk 325+900 | RI160 | Rilevato ferroviario da pk 325+740 a pk 325+900 | RI10016 | Rilevato ferroviario RI16 | RIA | Opere di finitura di linea | BA.MT.A.3 20.B | Rivestimento di scarpate di rilevati ferroviari o stradali, mediante uno strato di terreno vegetale, dello spessore finito di almeno 30 cm. | m² | 3.5 | 810.08 | 2835.28 | 8.3 | BA | BA.MT | OG03
2475 | PFTE+ Caltagirone Gela Lotto 1 Rev.C.vis | 2022-10-13 | OO.CC | c | RI160 | Rilevato ferroviario da pk 325+740 a pk 325+900 | RI16 | Rilevato ferroviario da pk 325+740 a pk 325+900 | RI160 | Rilevato ferroviario da pk 325+740 a pk 325+900 | RI10016 | Rilevato ferroviario RI16 | RIA | Opere di finitura di linea | BA.MT.B.3110.C | Realizzazione di un inerbimento su una superficie piana o inclinata mediante la semina a spaglio di un miscuglio di sementi di specie erbacee compresi ogni onere prescritto nel Capitolato Generale Tecnico di Appalto delle Opere Civili di RFI | m² | 3.41 | 810.08 | 2762.37 | 35.8 | BA | BA.MT | OG03
2476 | PFTE+ Caltagirone Gela Lotto 1 Rev.C.vis | 2022-10-13 | OO.CC | c | RI160 | Rilevato ferroviario da pk 325+740 a pk 325+900 | RI16 | Rilevato ferroviario da pk 325+740 a pk 325+900 | RI160 | Rilevato ferroviario da pk 325+740 a pk 325+900 | RI10016 | Rilevato ferroviario RI16 | RIA | Opere di finitura di linea | BA.MT.B.3110.D | Sovrapprezzo alla sottovoce BA.MT.B.3110.C per aree di intervento di superficie inferiore a 5000 mq | m² | 0.46 | 810.08 | 372.64 | 0 | BA | BA.MT | OG03
2477 | PFTE+ Caltagirone Gela Lotto 1 Rev.C.vis | 2022-10-13 | OO.CC | c | RI170 | Rilevato ferroviario da pk 326+420 a pk 326+475 | RI17 | Rilevato ferroviario da pk 326+420 a pk 326+475 | RI170 | Rilevato ferroviario da pk 326+420 a pk 326+475 | RI10017 | Rilevato ferroviario RI17 | RI4 | Movimenti di terra | BA.MT.A.3001.A | Scavo di sbancamento in terreni di qualsiasi natura e consistenza ad esclusione dei materiali litoidi | m³ | 2.72 | 1589.09 | 4322.32 | 38.2 | BA | BA.MT | OG03
2478 | PFTE+ Caltagirone Gela Lotto 1 Rev.C.vis | 2022-10-13 | OO.CC | c | RI170 | Rilevato ferroviario da pk 326+420 a pk 326+475 | RI17 | Rilevato ferroviario da pk 326+420 a pk 326+475 | RI170 | Rilevato ferroviario da pk 326+420 a pk 326+475 | RI10017 | Rilevato ferroviario RI17 | RI4 | Movimenti di terra | BA.MT.C.0101.A | Sovrapprezzo per assistenza archeologica (tecnico-scientifica) agli scavi | m³ | 0.26 | 1589.09 | 413.16 | 100 | BA | BA.MT | OG03
2479 | PFTE+ Caltagirone Gela Lotto 1 Rev.C.vis | 2022-10-13 | OO.CC | c | RI170 | Rilevato ferroviario da pk 326+420 a pk 326+475 | RI17 | Rilevato ferroviario da pk 326+420 a pk 326+475 | RI170 | Rilevato ferroviario da pk 326+420 a pk 326+475 | RI10017 | Rilevato ferroviario RI17 | RI4 | Movimenti di terra | BA.MT.A.3 19.B | Rilevato per il corpo stradale ferroviario, con terre idonee appartenenti ai gruppi A1, A2, A3 e A4, provenienti dagli scavi | m³ | 4.21 | 733.06 | 3086.18 | 39.9 | BA | BA.MT | OG03
2480 | PFTE+ Caltagirone Gela Lotto 1 Rev.C.vis | 2022-10-13 | OO.CC | c | RI170 | Rilevato ferroviario da pk 326+420 a pk 326+475 | RI17 | Rilevato ferroviario da pk 326+420 a pk 326+475 | RI170 | Rilevato ferroviario da pk 326+420 a pk 326+475 | RI10017 | Rilevato ferroviario RI17 | RI4 | Movimenti di terra | BA.MT.A.3 13.A | Sostituzioni di terreni con terre dei gruppi A1, A2, A3, provenienti da cave di prestito, da provvedere a cura e spese dell'Appaltatore | m³ | 25.1 | 360.43 | 9046.79 | 9.4 | BA | BA.MT | OG03
2481 | PFTE+ Caltagirone Gela Lotto 1 Rev.C.vis | 2022-10-13 | OO.CC | c | RI170 | Rilevato ferroviario da pk 326+420 a pk 326+475 | RI17 | Rilevato ferroviario da pk 326+420 a pk 326+475 | RI170 | Rilevato ferroviario da pk 326+420 a pk 326+475 | RI10017 | Rilevato ferroviario RI17 | RI4 | Movimenti di terra | BA.MT.A.3004.A | Trattamento di materiali provenienti da scavi | to | 2.16 | 1319.51 | 2850.14 | 6.5 | BA | BA.MT | OG03
2482 | PFTE+ Caltagirone Gela Lotto 1 Rev.C.vis | 2022-10-13 | OO.CC | c | RI170 | Rilevato ferroviario da pk 326+420 a pk 326+475 | RI17 | Rilevato ferroviario da pk 326+420 a pk 326+475 | RI170 | Rilevato ferroviario da pk 326+420 a pk 326+475 | RI10017 | Rilevato ferroviario RI17 | RI6 | Piattaforma ferroviaria | BA.MT.A.3 21.B | Piattaforma del corpo stradale ferroviario, realizzata con terre idonee, fortemente compattate, provenienti dagli scavi | m² | 1.45 | 496.94 | 720.56 | 40.7 | BA | BA.MT | OG03
2483 | PFTE+ Caltagirone Gela Lotto 1 Rev.C.vis | 2022-10-13 | OO.CC | c | RI170 | Rilevato ferroviario da pk 326+420 a pk 326+475 | RI17 | Rilevato ferroviario da pk 326+420 a pk 326+475 | RI170 | Rilevato ferroviario da pk 326+420 a pk 326+475 | RI10017 | Rilevato ferroviario RI17 | RI6 | Piattaforma ferroviaria | BA.MT.A.3004.A | Trattamento di materiali provenienti da scavi | to | 2.16 | 268.35 | 579.64 | 6.5 | BA | BA.MT | OG03
2484 | PFTE+ Caltagirone Gela Lotto 1 Rev.C.vis | 2022-10-13 | OO.CC | c | RI170 | Rilevato ferroviario da pk 326+420 a pk 326+475 | RI17 | Rilevato ferroviario da pk 326+420 a pk 326+475 | RI170 | Rilevato ferroviario da pk 326+420 a pk 326+475 | RI10017 | Rilevato ferroviario RI17 | RIA | Opere di finitura di linea | BA.MT.A.3003.A | Scavo a sezione obbligata in terreni di qualsiasi natura e consistenza ad esclusione dei materiali litoidi fino alla profondità di 2 m | m³ | 4.38 | 90.81 | 397.75 | 44.8 | BA | BA.MT | OG03
2485 | PFTE+ Caltagirone Gela Lotto 1 Rev.C.vis | 2022-10-13 | OO.CC | c | RI170 | Rilevato ferroviario da pk 326+420 a pk 326+475 | RI17 | Rilevato ferroviario da pk 326+420 a pk 326+475 | RI170 | Rilevato ferroviario da pk 326+420 a pk 326+475 | RI10017 | Rilevato ferroviario RI17 | RIA | Opere di finitura di linea | BA.MT.C.0101.A | Sovrapprezzo per assistenza archeologica (tecnico-scientifica) agli scavi | m³ | 0.26 | 90.81 | 23.61 | 100 | BA | BA.MT | OG03
2486 | PFTE+ Caltagirone Gela Lotto 1 Rev.C.vis | 2022-10-13 | OO.CC | c | RI170 | Rilevato ferroviario da pk 326+420 a pk 326+475 | RI17 | Rilevato ferroviario da pk 326+420 a pk 326+475 | RI170 | Rilevato ferroviario da pk 326+420 a pk 326+475 | RI10017 | Rilevato ferroviario RI17 | RIA | Opere di finitura di linea | BA.MT.A.3 20.B | Rivestimento di scarpate di rilevati ferroviari o stradali, mediante uno strato di terreno vegetale, dello spessore finito di almeno 30 cm. | m² | 3.5 | 445.23 | 1558.3 | 8.3 | BA | BA.MT | OG03
2487 | PFTE+ Caltagirone Gela Lotto 1 Rev.C.vis | 2022-10-13 | OO.CC | c | RI170 | Rilevato ferroviario da pk 326+420 a pk 326+475 | RI17 | Rilevato ferroviario da pk 326+420 a pk 326+475 | RI170 | Rilevato ferroviario da pk 326+420 a pk 326+475 | RI10017 | Rilevato ferroviario RI17 | RIA | Opere di finitura di linea | BA.MT.B.3110.C | Realizzazione di un inerbimento su una superficie piana o inclinata mediante la semina a spaglio di un miscuglio di sementi di specie erbacee compresi ogni onere prescritto nel Capitolato Generale Tecnico di Appalto delle Opere Civili di RFI | m² | 3.41 | 445.23 | 1518.23 | 35.8 | BA | BA.MT | OG03
2488 | PFTE+ Caltagirone Gela Lotto 1 Rev.C.vis | 2022-10-13 | OO.CC | c | RI170 | Rilevato ferroviario da pk 326+420 a pk 326+475 | RI17 | Rilevato ferroviario da pk 326+420 a pk 326+475 | RI170 | Rilevato ferroviario da pk 326+420 a pk 326+475 | RI10017 | Rilevato ferroviario RI17 | RIA | Opere di finitura di linea | BA.MT.B.3110.D | Sovrapprezzo alla sottovoce BA.MT.B.3110.C per aree di intervento di superficie inferiore a 5000 mq | m² | 0.46 | 445.23 | 204.81 | 0 | BA | BA.MT | OG03
2489 | PFTE+ Caltagirone Gela Lotto 1 Rev.C.vis | 2022-10-13 | OO.CC | c | RI180 | Rilevato ferroviario da pk 327+220 a pk 327+240 | RI18 | Rilevato ferroviario da pk 327+220 a pk 327+240 | RI180 | Rilevato ferroviario da pk 327+220 a pk 327+240 | RI10018 | Rilevato ferroviario RI18 | RI4 | Movimenti di terra | BA.MT.A.3001.A | Scavo di sbancamento in terreni di qualsiasi natura e consistenza ad esclusione dei materiali litoidi | m³ | 2.72 | 146.6 | 398.75 | 38.2 | BA | BA.MT | OG03
2490 | PFTE+ Caltagirone Gela Lotto 1 Rev.C.vis | 2022-10-13 | OO.CC | c | RI180 | Rilevato ferroviario da pk 327+220 a pk 327+240 | RI18 | Rilevato ferroviario da pk 327+220 a pk 327+240 | RI180 | Rilevato ferroviario da pk 327+220 a pk 327+240 | RI10018 | Rilevato ferroviario RI18 | RI4 | Movimenti di terra | BA.MT.C.0101.A | Sovrapprezzo per assistenza archeologica (tecnico-scientifica) agli scavi | m³ | 0.26 | 146.6 | 38.12 | 100 | BA | BA.MT | OG03
2491 | PFTE+ Caltagirone Gela Lotto 1 Rev.C.vis | 2022-10-13 | OO.CC | c | RI180 | Rilevato ferroviario da pk 327+220 a pk 327+240 | RI18 | Rilevato ferroviario da pk 327+220 a pk 327+240 | RI180 | Rilevato ferroviario da pk 327+220 a pk 327+240 | RI10018 | Rilevato ferroviario RI18 | RI4 | Movimenti di terra | BA.MT.A.3 13.A | Sostituzioni di terreni con terre dei gruppi A1, A2, A3, provenienti da cave di prestito, da provvedere a cura e spese dell'Appaltatore | m³ | 25.1 | 74.05 | 1858.66 | 9.4 | BA | BA.MT | OG03
2492 | PFTE+ Caltagirone Gela Lotto 1 Rev.C.vis | 2022-10-13 | OO.CC | c | RI180 | Rilevato ferroviario da pk 327+220 a pk 327+240 | RI18 | Rilevato ferroviario da pk 327+220 a pk 327+240 | RI180 | Rilevato ferroviario da pk 327+220 a pk 327+240 | RI10018 | Rilevato ferroviario RI18 | RI6 | Piattaforma ferroviaria | BA.MT.A.3 21.B | Piattaforma del corpo stradale ferroviario, realizzata con terre idonee, fortemente compattate, provenienti dagli scavi | m² | 1.45 | 105.83 | 153.45 | 40.7 | BA | BA.MT | OG03
2493 | PFTE+ Caltagirone Gela Lotto 1 Rev.C.vis | 2022-10-13 | OO.CC | c | RI180 | Rilevato ferroviario da pk 327+220 a pk 327+240 | RI18 | Rilevato ferroviario da pk 327+220 a pk 327+240 | RI180 | Rilevato ferroviario da pk 327+220 a pk 327+240 | RI10018 | Rilevato ferroviario RI18 | RI6 | Piattaforma ferroviaria | BA.MT.A.3004.A | Trattamento di materiali provenienti da scavi | to | 2.16 | 57.15 | 123.44 | 6.5 | BA | BA.MT | OG03
2494 | PFTE+ Caltagirone Gela Lotto 1 Rev.C.vis | 2022-10-13 | OO.CC | c | RI180 | Rilevato ferroviario da pk 327+220 a pk 327+240 | RI18 | Rilevato ferroviario da pk 327+220 a pk 327+240 | RI180 | Rilevato ferroviario da pk 327+220 a pk 327+240 | RI10018 | Rilevato ferroviario RI18 | RIA | Opere di finitura di linea | BA.MT.A.3003.A | Scavo a sezione obbligata in terreni di qualsiasi natura e consistenza ad esclusione dei materiali litoidi fino alla profondità di 2 m | m³ | 4.38 | 33.02 | 144.63 | 44.8 | BA | BA.MT | OG03
2495 | PFTE+ Caltagirone Gela Lotto 1 Rev.C.vis | 2022-10-13 | OO.CC | c | RI180 | Rilevato ferroviario da pk 327+220 a pk 327+240 | RI18 | Rilevato ferroviario da pk 327+220 a pk 327+240 | RI180 | Rilevato ferroviario da pk 327+220 a pk 327+240 | RI10018 | Rilevato ferroviario RI18 | RIA | Opere di finitura di linea | BA.MT.C.0101.A | Sovrapprezzo per assistenza archeologica (tecnico-scientifica) agli scavi | m³ | 0.26 | 33.02 | 8.59 | 100 | BA | BA.MT | OG03
2496 | PFTE+ Caltagirone Gela Lotto 1 Rev.C.vis | 2022-10-13 | OO.CC | c | RI190 | Rilevato ferroviario da pk 327+350 a pk 327+360 | RI19 | Rilevato ferroviario da pk 327+350 a pk 327+360 | RI190 | Rilevato ferroviario da pk 327+350 a pk 327+360 | RI10019 | Rilevato ferroviario RI19 | RI4 | Movimenti di terra | BA.MT.A.3001.A | Scavo di sbancamento in terreni di qualsiasi natura e consistenza ad esclusione dei materiali litoidi | m³ | 2.72 | 103.01 | 280.19 | 38.2 | BA | BA.MT | OG03
2497 | PFTE+ Caltagirone Gela Lotto 1 Rev.C.vis | 2022-10-13 | OO.CC | c | RI190 | Rilevato ferroviario da pk 327+350 a pk 327+360 | RI19 | Rilevato ferroviario da pk 327+350 a pk 327+360 | RI190 | Rilevato ferroviario da pk 327+350 a pk 327+360 | RI10019 | Rilevato ferroviario RI19 | RI4 | Movimenti di terra | BA.MT.C.0101.A | Sovrapprezzo per assistenza archeologica (tecnico-scientifica) agli scavi | m³ | 0.26 | 103.01 | 26.78 | 100 | BA | BA.MT | OG03
2498 | PFTE+ Caltagirone Gela Lotto 1 Rev.C.vis | 2022-10-13 | OO.CC | c | RI190 | Rilevato ferroviario da pk 327+350 a pk 327+360 | RI19 | Rilevato ferroviario da pk 327+350 a pk 327+360 | RI190 | Rilevato ferroviario da pk 327+350 a pk 327+360 | RI10019 | Rilevato ferroviario RI19 | RI4 | Movimenti di terra | BA.MT.A.3 13.A | Sostituzioni di terreni con terre dei gruppi A1, A2, A3, provenienti da cave di prestito, da provvedere a cura e spese dell'Appaltatore | m³ | 25.1 | 49.36 | 1238.94 | 9.4 | BA | BA.MT | OG03
2499 | PFTE+ Caltagirone Gela Lotto 1 Rev.C.vis | 2022-10-13 | OO.CC | c | RI190 | Rilevato ferroviario da pk 327+350 a pk 327+360 | RI19 | Rilevato ferroviario da pk 327+350 a pk 327+360 | RI190 | Rilevato ferroviario da pk 327+350 a pk 327+360 | RI10019 | Rilevato ferroviario RI19 | RI6 | Piattaforma ferroviaria | BA.MT.A.3 21.B | Piattaforma del corpo stradale ferroviario, realizzata con terre idonee, fortemente compattate, provenienti dagli scavi | m² | 1.45 | 70.55 | 102.3 | 40.7 | BA | BA.MT | OG03
2500 | PFTE+ Caltagirone Gela Lotto 1 Rev.C.vis | 2022-10-13 | OO.CC | c | RI190 | Rilevato ferroviario da pk 327+350 a pk 327+360 | RI19 | Rilevato ferroviario da pk 327+350 a pk 327+360 | RI190 | Rilevato ferroviario da pk 327+350 a pk 327+360 | RI10019 | Rilevato ferroviario RI19 | RI6 | Piattaforma ferroviaria | BA.MT.A.3004.A | Trattamento di materiali provenienti da scavi | to | 2.16 | 38.1 | 82.3 | 6.5 | BA | BA.MT | OG03
2501 | PFTE+ Caltagirone Gela Lotto 1 Rev.C.vis | 2022-10-13 | OO.CC | c | RI190 | Rilevato ferroviario da pk 327+350 a pk 327+360 | RI19 | Rilevato ferroviario da pk 327+350 a pk 327+360 | RI190 | Rilevato ferroviario da pk 327+350 a pk 327+360 | RI10019 | Rilevato ferroviario RI19 | RIA | Opere di finitura di linea | BA.MT.A.3003.A | Scavo a sezione obbligata in terreni di qualsiasi natura e consistenza ad esclusione dei materiali litoidi fino alla profondità di 2 m | m³ | 4.38 | 16.51 | 72.31 | 44.8 | BA | BA.MT | OG03
2502 | PFTE+ Caltagirone Gela Lotto 1 Rev.C.vis | 2022-10-13 | OO.CC | c | RI190 | Rilevato ferroviario da pk 327+350 a pk 327+360 | RI19 | Rilevato ferroviario da pk 327+350 a pk 327+360 | RI190 | Rilevato ferroviario da pk 327+350 a pk 327+360 | RI10019 | Rilevato ferroviario RI19 | RIA | Opere di finitura di linea | BA.MT.C.0101.A | Sovrapprezzo per assistenza archeologica (tecnico-scientifica) agli scavi | m³ | 0.26 | 16.51 | 4.29 | 100 | BA | BA.MT | OG03
2503 | PFTE+ Caltagirone Gela Lotto 1 Rev.C.vis | 2022-10-13 | OO.CC | c | RI200 | Rilevato ferroviario da pk 328+220 a pk 328+270 | RI20 | Rilevato ferroviario da pk 328+220 a pk 328+270 | RI200 | Rilevato ferroviario da pk 328+220 a pk 328+270 | RI10020 | Rilevato ferroviario RI20 | RI4 | Movimenti di terra | BA.MT.A.3001.A | Scavo di sbancamento in terreni di qualsiasi natura e consistenza ad esclusione dei materiali litoidi | m³ | 2.72 | 635.66 | 1729 | 38.2 | BA | BA.MT | OG03
2504 | PFTE+ Caltagirone Gela Lotto 1 Rev.C.vis | 2022-10-13 | OO.CC | c | RI200 | Rilevato ferroviario da pk 328+220 a pk 328+270 | RI20 | Rilevato ferroviario da pk 328+220 a pk 328+270 | RI200 | Rilevato ferroviario da pk 328+220 a pk 328+270 | RI10020 | Rilevato ferroviario RI20 | RI4 | Movimenti di terra | BA.MT.C.0101.A | Sovrapprezzo per assistenza archeologica (tecnico-scientifica) agli scavi | m³ | 0.26 | 635.66 | 165.27 | 100 | BA | BA.MT | OG03
2505 | PFTE+ Caltagirone Gela Lotto 1 Rev.C.vis | 2022-10-13 | OO.CC | c | RI200 | Rilevato ferroviario da pk 328+220 a pk 328+270 | RI20 | Rilevato ferroviario da pk 328+220 a pk 328+270 | RI200 | Rilevato ferroviario da pk 328+220 a pk 328+270 | RI10020 | Rilevato ferroviario RI20 | RI4 | Movimenti di terra | BA.MT.A.3 13.A | Sostituzioni di terreni con terre dei gruppi A1, A2, A3, provenienti da cave di prestito, da provvedere a cura e spese dell'Appaltatore | m³ | 25.1 | 298.09 | 7482.06 | 9.4 | BA | BA.MT | OG03
2506 | PFTE+ Caltagirone Gela Lotto 1 Rev.C.vis | 2022-10-13 | OO.CC | c | RI200 | Rilevato ferroviario da pk 328+220 a pk 328+270 | RI20 | Rilevato ferroviario da pk 328+220 a pk 328+270 | RI200 | Rilevato ferroviario da pk 328+220 a pk 328+270 | RI10020 | Rilevato ferroviario RI20 | RI6 | Piattaforma ferroviaria | BA.MT.A.3 21.B | Piattaforma del corpo stradale ferroviario, realizzata con terre idonee, fortemente compattate, provenienti dagli scavi | m² | 1.45 | 405.56 | 588.06 | 40.7 | BA | BA.MT | OG03
2507 | PFTE+ Caltagirone Gela Lotto 1 Rev.C.vis | 2022-10-13 | OO.CC | c | RI200 | Rilevato ferroviario da pk 328+220 a pk 328+270 | RI20 | Rilevato ferroviario da pk 328+220 a pk 328+270 | RI200 | Rilevato ferroviario da pk 328+220 a pk 328+270 | RI10020 | Rilevato ferroviario RI20 | RI6 | Piattaforma ferroviaria | BA.MT.A.3004.A | Trattamento di materiali provenienti da scavi | to | 2.16 | 219 | 473.04 | 6.5 | BA | BA.MT | OG03
2508 | PFTE+ Caltagirone Gela Lotto 1 Rev.C.vis | 2022-10-13 | OO.CC | c | RI200 | Rilevato ferroviario da pk 328+220 a pk 328+270 | RI20 | Rilevato ferroviario da pk 328+220 a pk 328+270 | RI200 | Rilevato ferroviario da pk 328+220 a pk 328+270 | RI10020 | Rilevato ferroviario RI20 | RIA | Opere di finitura di linea | BA.MT.A.3003.A | Scavo a sezione obbligata in terreni di qualsiasi natura e consistenza ad esclusione dei materiali litoidi fino alla profondità di 2 m | m³ | 4.38 | 82.55 | 361.57 | 44.8 | BA | BA.MT | OG03
2509 | PFTE+ Caltagirone Gela Lotto 1 Rev.C.vis | 2022-10-13 | OO.CC | c | RI200 | Rilevato ferroviario da pk 328+220 a pk 328+270 | RI20 | Rilevato ferroviario da pk 328+220 a pk 328+270 | RI200 | Rilevato ferroviario da pk 328+220 a pk 328+270 | RI10020 | Rilevato ferroviario RI20 | RIA | Opere di finitura di linea | BA.MT.C.0101.A | Sovrapprezzo per assistenza archeologica (tecnico-scientifica) agli scavi | m³ | 0.26 | 82.55 | 21.46 | 100 | BA | BA.MT | OG03
2510 | PFTE+ Caltagirone Gela Lotto 1 Rev.C.vis | 2022-10-13 | OO.CC | c | RI200 | Rilevato ferroviario da pk 328+220 a pk 328+270 | RI20 | Rilevato ferroviario da pk 328+220 a pk 328+270 | RI200 | Rilevato ferroviario da pk 328+220 a pk 328+270 | RI10020 | Rilevato ferroviario RI20 | RIA | Opere di finitura di linea | BA.MT.A.3 20.B | Rivestimento di scarpate di rilevati ferroviari o stradali, mediante uno strato di terreno vegetale, dello spessore finito di almeno 30 cm. | m² | 3.5 | 195 | 682.5 | 8.3 | BA | BA.MT | OG03
2511 | PFTE+ Caltagirone Gela Lotto 1 Rev.C.vis | 2022-10-13 | OO.CC | c | RI200 | Rilevato ferroviario da pk 328+220 a pk 328+270 | RI20 | Rilevato ferroviario da pk 328+220 a pk 328+270 | RI200 | Rilevato ferroviario da pk 328+220 a pk 328+270 | RI10020 | Rilevato ferroviario RI20 | RIA | Opere di finitura di linea | BA.MT.B.3110.C | Realizzazione di un inerbimento su una superficie piana o inclinata mediante la semina a spaglio di un miscuglio di sementi di specie erbacee compresi ogni onere prescritto nel Capitolato Generale Tecnico di Appalto delle Opere Civili di RFI | m² | 3.41 | 195 | 664.95 | 35.8 | BA | BA.MT | OG03
2512 | PFTE+ Caltagirone Gela Lotto 1 Rev.C.vis | 2022-10-13 | OO.CC | c | RI200 | Rilevato ferroviario da pk 328+220 a pk 328+270 | RI20 | Rilevato ferroviario da pk 328+220 a pk 328+270 | RI200 | Rilevato ferroviario da pk 328+220 a pk 328+270 | RI10020 | Rilevato ferroviario RI20 | RIA | Opere di finitura di linea | BA.MT.B.3110.D | Sovrapprezzo alla sottovoce BA.MT.B.3110.C per aree di intervento di superficie inferiore a 5000 mq | m² | 0.46 | 195 | 89.7 | 0 | BA | BA.MT | OG03
2513 | PFTE+ Caltagirone Gela Lotto 1 Rev.C.vis | 2022-10-13 | OO.CC | c | RI210 | Rilevato ferroviario da pk 328+660 a pk 329+240 | RI21 | Rilevato ferroviario da pk 328+660 a pk 329+240 | RI210 | Rilevato ferroviario da pk 328+660 a pk 329+240 | RI10021 | Rilevato ferroviario RI21 | RI4 | Movimenti di terra | BA.MT.A.3001.A | Scavo di sbancamento in terreni di qualsiasi natura e consistenza ad esclusione dei materiali litoidi | m³ | 2.72 | 31187.47 | 84829.92 | 38.2 | BA | BA.MT | OG03
2514 | PFTE+ Caltagirone Gela Lotto 1 Rev.C.vis | 2022-10-13 | OO.CC | c | RI210 | Rilevato ferroviario da pk 328+660 a pk 329+240 | RI21 | Rilevato ferroviario da pk 328+660 a pk 329+240 | RI210 | Rilevato ferroviario da pk 328+660 a pk 329+240 | RI10021 | Rilevato ferroviario RI21 | RI4 | Movimenti di terra | BA.MT.C.0101.A | Sovrapprezzo per assistenza archeologica (tecnico-scientifica) agli scavi | m³ | 0.26 | 31187.47 | 8108.74 | 100 | BA | BA.MT | OG03
2515 | PFTE+ Caltagirone Gela Lotto 1 Rev.C.vis | 2022-10-13 | OO.CC | c | RI210 | Rilevato ferroviario da pk 328+660 a pk 329+240 | RI21 | Rilevato ferroviario da pk 328+660 a pk 329+240 | RI210 | Rilevato ferroviario da pk 328+660 a pk 329+240 | RI10021 | Rilevato ferroviario RI21 | RI4 | Movimenti di terra | BA.MT.A.3 19.B | Rilevato per il corpo stradale ferroviario, con terre idonee appartenenti ai gruppi A1, A2, A3 e A4, provenienti dagli scavi | m³ | 4.21 | 18712.48 | 78779.54 | 39.9 | BA | BA.MT | OG03
2516 | PFTE+ Caltagirone Gela Lotto 1 Rev.C.vis | 2022-10-13 | OO.CC | c | RI210 | Rilevato ferroviario da pk 328+660 a pk 329+240 | RI21 | Rilevato ferroviario da pk 328+660 a pk 329+240 | RI210 | Rilevato ferroviario da pk 328+660 a pk 329+240 | RI10021 | Rilevato ferroviario RI21 | RI4 | Movimenti di terra | BA.MT.A.3004.A | Trattamento di materiali provenienti da scavi | to | 2.16 | 33682.46 | 72754.11 | 6.5 | BA | BA.MT | OG03
2517 | PFTE+ Caltagirone Gela Lotto 1 Rev.C.vis | 2022-10-13 | OO.CC | c | RI210 | Rilevato ferroviario da pk 328+660 a pk 329+240 | RI21 | Rilevato ferroviario da pk 328+660 a pk 329+240 | RI210 | Rilevato ferroviario da pk 328+660 a pk 329+240 | RI10021 | Rilevato ferroviario RI21 | RI4 | Movimenti di terra | BA.MT.A.3 13.A | Sostituzioni di terreni con terre dei gruppi A1, A2, A3, provenienti da cave di prestito, da provvedere a cura e spese dell'Appaltatore | m³ | 25.1 | 3653.84 | 91711.38 | 9.4 | BA | BA.MT | OG03
2518 | PFTE+ Caltagirone Gela Lotto 1 Rev.C.vis | 2022-10-13 | OO.CC | c | RI210 | Rilevato ferroviario da pk 328+660 a pk 329+240 | RI21 | Rilevato ferroviario da pk 328+660 a pk 329+240 | RI210 | Rilevato ferroviario da pk 328+660 a pk 329+240 | RI10021 | Rilevato ferroviario RI21 | RI6 | Piattaforma ferroviaria | BA.MT.A.3 21.A | Piattaforma del corpo stradale ferroviario, realizzata con terre idonee, fortemente compattate, provenienti da cave di prestito | m² | 9.24 | 4726.45 | 43672.4 | 7.1 | BA | BA.MT | OG03
2519 | PFTE+ Caltagirone Gela Lotto 1 Rev.C.vis | 2022-10-13 | OO.CC | c | RI210 | Rilevato ferroviario da pk 328+660 a pk 329+240 | RI21 | Rilevato ferroviario da pk 328+660 a pk 329+240 | RI210 | Rilevato ferroviario da pk 328+660 a pk 329+240 | RI10021 | Rilevato ferroviario RI21 | RIA | Opere di finitura di linea | BA.MT.A.3003.A | Scavo a sezione obbligata in terreni di qualsiasi natura e consistenza ad esclusione dei materiali litoidi fino alla profondità di 2 m | m³ | 4.38 | 957.58 | 4194.2 | 44.8 | BA | BA.MT | OG03
2520 | PFTE+ Caltagirone Gela Lotto 1 Rev.C.vis | 2022-10-13 | OO.CC | c | RI210 | Rilevato ferroviario da pk 328+660 a pk 329+240 | RI21 | Rilevato ferroviario da pk 328+660 a pk 329+240 | RI210 | Rilevato ferroviario da pk 328+660 a pk 329+240 | RI10021 | Rilevato ferroviario RI21 | RIA | Opere di finitura di linea | BA.MT.C.0101.A | Sovrapprezzo per assistenza archeologica (tecnico-scientifica) agli scavi | m³ | 0.26 | 957.58 | 248.97 | 100 | BA | BA.MT | OG03
2521 | PFTE+ Caltagirone Gela Lotto 1 Rev.C.vis | 2022-10-13 | OO.CC | c | RI210 | Rilevato ferroviario da pk 328+660 a pk 329+240 | RI21 | Rilevato ferroviario da pk 328+660 a pk 329+240 | RI210 | Rilevato ferroviario da pk 328+660 a pk 329+240 | RI10021 | Rilevato ferroviario RI21 | RIA | Opere di finitura di linea | BA.MT.A.3 20.B | Rivestimento di scarpate di rilevati ferroviari o stradali, mediante uno strato di terreno vegetale, dello spessore finito di almeno 30 cm. | m² | 3.5 | 9914.36 | 34700.26 | 8.3 | BA | BA.MT | OG03
2522 | PFTE+ Caltagirone Gela Lotto 1 Rev.C.vis | 2022-10-13 | OO.CC | c | RI210 | Rilevato ferroviario da pk 328+660 a pk 329+240 | RI21 | Rilevato ferroviario da pk 328+660 a pk 329+240 | RI210 | Rilevato ferroviario da pk 328+660 a pk 329+240 | RI10021 | Rilevato ferroviario RI21 | RIA | Opere di finitura di linea | BA.MT.B.3110.C | Realizzazione di un inerbimento su una superficie piana o inclinata mediante la semina a spaglio di un miscuglio di sementi di specie erbacee compresi ogni onere prescritto nel Capitolato Generale Tecnico di Appalto delle Opere Civili di RFI | m² | 3.41 | 9914.36 | 33807.97 | 35.8 | BA | BA.MT | OG03
2523 | PFTE+ Caltagirone Gela Lotto 1 Rev.C.vis | 2022-10-13 | OO.CC | c | RI220 | Rilevato ferroviario da pk 329+540 a pk 329+600 | RI22 | Rilevato ferroviario da pk 329+540 a pk 329+600 | RI220 | Rilevato ferroviario da pk 329+540 a pk 329+600 | RI10022 | Rilevato ferroviario RI22 | RI4 | Movimenti di terra | BA.MT.A.3001.A | Scavo di sbancamento in terreni di qualsiasi natura e consistenza ad esclusione dei materiali litoidi | m³ | 2.72 | 1547.49 | 4209.17 | 38.2 | BA | BA.MT | OG03
2524 | PFTE+ Caltagirone Gela Lotto 1 Rev.C.vis | 2022-10-13 | OO.CC | c | RI220 | Rilevato ferroviario da pk 329+540 a pk 329+600 | RI22 | Rilevato ferroviario da pk 329+540 a pk 329+600 | RI220 | Rilevato ferroviario da pk 329+540 a pk 329+600 | RI10022 | Rilevato ferroviario RI22 | RI6 | Piattaforma ferroviaria | BA.MT.A.3 21.B | Piattaforma del corpo stradale ferroviario, realizzata con terre idonee, fortemente compattate, provenienti dagli scavi | m² | 1.45 | 669.75 | 971.14 | 40.7 | BA | BA.MT | OG03
2525 | PFTE+ Caltagirone Gela Lotto 1 Rev.C.vis | 2022-10-13 | OO.CC | c | RI220 | Rilevato ferroviario da pk 329+540 a pk 329+600 | RI22 | Rilevato ferroviario da pk 329+540 a pk 329+600 | RI220 | Rilevato ferroviario da pk 329+540 a pk 329+600 | RI10022 | Rilevato ferroviario RI22 | RI6 | Piattaforma ferroviaria | BA.MT.A.3004.A | Trattamento di materiali provenienti da scavi | to | 2.16 | 361.67 | 781.21 | 6.5 | BA | BA.MT | OG03
2526 | PFTE+ Caltagirone Gela Lotto 1 Rev.C.vis | 2022-10-13 | OO.CC | c | RI220 | Rilevato ferroviario da pk 329+540 a pk 329+600 | RI22 | Rilevato ferroviario da pk 329+540 a pk 329+600 | RI220 | Rilevato ferroviario da pk 329+540 a pk 329+600 | RI10022 | Rilevato ferroviario RI22 | RIA | Opere di finitura di linea | BA.MT.A.3003.A | Scavo a sezione obbligata in terreni di qualsiasi natura e consistenza ad esclusione dei materiali litoidi fino alla profondità di 2 m | m³ | 4.38 | 99.06 | 433.88 | 44.8 | BA | BA.MT | OG03
2527 | PFTE+ Caltagirone Gela Lotto 1 Rev.C.vis | 2022-10-13 | OO.CC | c | RI220 | Rilevato ferroviario da pk 329+540 a pk 329+600 | RI22 | Rilevato ferroviario da pk 329+540 a pk 329+600 | RI220 | Rilevato ferroviario da pk 329+540 a pk 329+600 | RI10022 | Rilevato ferroviario RI22 | RIA | Opere di finitura di linea | BA.MT.C.0101.A | Sovrapprezzo per assistenza archeologica (tecnico-scientifica) agli scavi | m³ | 0.26 | 99.06 | 25.76 | 100 | BA | BA.MT | OG03
2528 | PFTE+ Caltagirone Gela Lotto 1 Rev.C.vis | 2022-10-13 | OO.CC | c | RI220 | Rilevato ferroviario da pk 329+540 a pk 329+600 | RI22 | Rilevato ferroviario da pk 329+540 a pk 329+600 | RI220 | Rilevato ferroviario da pk 329+540 a pk 329+600 | RI10022 | Rilevato ferroviario RI22 | RIA | Opere di finitura di linea | BA.MT.A.3 20.B | Rivestimento di scarpate di rilevati ferroviari o stradali, mediante uno strato di terreno vegetale, dello spessore finito di almeno 30 cm. | m² | 3.5 | 266.69 | 933.42 | 8.3 | BA | BA.MT | OG03
2529 | PFTE+ Caltagirone Gela Lotto 1 Rev.C.vis | 2022-10-13 | OO.CC | c | RI220 | Rilevato ferroviario da pk 329+540 a pk 329+600 | RI22 | Rilevato ferroviario da pk 329+540 a pk 329+600 | RI220 | Rilevato ferroviario da pk 329+540 a pk 329+600 | RI10022 | Rilevato ferroviario RI22 | RIA | Opere di finitura di linea | BA.MT.B.3110.C | Realizzazione di un inerbimento su una superficie piana o inclinata mediante la semina a spaglio di un miscuglio di sementi di specie erbacee compresi ogni onere prescritto nel Capitolato Generale Tecnico di Appalto delle Opere Civili di RFI | m² | 3.41 | 266.69 | 909.41 | 35.8 | BA | BA.MT | OG03
2530 | PFTE+ Caltagirone Gela Lotto 1 Rev.C.vis | 2022-10-13 | OO.CC | c | RI220 | Rilevato ferroviario da pk 329+540 a pk 329+600 | RI22 | Rilevato ferroviario da pk 329+540 a pk 329+600 | RI220 | Rilevato ferroviario da pk 329+540 a pk 329+600 | RI10022 | Rilevato ferroviario RI22 | RIA | Opere di finitura di linea | BA.MT.B.3110.D | Sovrapprezzo alla sottovoce BA.MT.B.3110.C per aree di intervento di superficie inferiore a 5000 mq | m² | 0.46 | 266.69 | 122.68 | 0 | BA | BA.MT | OG03
2531 | PFTE+ Caltagirone Gela Lotto 1 Rev.C.vis | 2022-10-13 | OO.CC | c | RI220 | Rilevato ferroviario da pk 329+540 a pk 329+600 | RI22 | Rilevato ferroviario da pk 329+540 a pk 329+600 | RI220 | Rilevato ferroviario da pk 329+540 a pk 329+600 | RI10022 | Rilevato ferroviario RI22 | RI4 | Movimenti di terra | BA.MT.C.0101.A | Sovrapprezzo per assistenza archeologica (tecnico-scientifica) agli scavi | m³ | 0.26 | 1547.49 | 402.35 | 100 | BA | BA.MT | OG03
2532 | PFTE+ Caltagirone Gela Lotto 1 Rev.C.vis | 2022-10-13 | OO.CC | c | RI220 | Rilevato ferroviario da pk 329+540 a pk 329+600 | RI22 | Rilevato ferroviario da pk 329+540 a pk 329+600 | RI220 | Rilevato ferroviario da pk 329+540 a pk 329+600 | RI10022 | Rilevato ferroviario RI22 | RI4 | Movimenti di terra | BA.MT.A.3 19.B | Rilevato per il corpo stradale ferroviario, con terre idonee appartenenti ai gruppi A1, A2, A3 e A4, provenienti dagli scavi | m³ | 4.21 | 513.97 | 2163.81 | 39.9 | BA | BA.MT | OG03
2533 | PFTE+ Caltagirone Gela Lotto 1 Rev.C.vis | 2022-10-13 | OO.CC | c | RI220 | Rilevato ferroviario da pk 329+540 a pk 329+600 | RI22 | Rilevato ferroviario da pk 329+540 a pk 329+600 | RI220 | Rilevato ferroviario da pk 329+540 a pk 329+600 | RI10022 | Rilevato ferroviario RI22 | RI4 | Movimenti di terra | BA.MT.A.3 13.A | Sostituzioni di terreni con terre dei gruppi A1, A2, A3, provenienti da cave di prestito, da provvedere a cura e spese dell'Appaltatore | m³ | 25.1 | 476.57 | 11961.91 | 9.4 | BA | BA.MT | OG03
2534 | PFTE+ Caltagirone Gela Lotto 1 Rev.C.vis | 2022-10-13 | OO.CC | c | RI220 | Rilevato ferroviario da pk 329+540 a pk 329+600 | RI22 | Rilevato ferroviario da pk 329+540 a pk 329+600 | RI220 | Rilevato ferroviario da pk 329+540 a pk 329+600 | RI10022 | Rilevato ferroviario RI22 | RI4 | Movimenti di terra | BA.MT.A.3004.A | Trattamento di materiali provenienti da scavi | to | 2.16 | 925.15 | 1998.32 | 6.5 | BA | BA.MT | OG03
2535 | PFTE+ Caltagirone Gela Lotto 1 Rev.C.vis | 2022-10-13 | OO.CC | c | RI230 | Rilevato ferroviario da pk 330+080 a pk 330+100 | RI23 | Rilevato ferroviario da pk 330+080 a pk 330+100 | RI230 | Rilevato ferroviario da pk 330+080 a pk 330+100 | RI10023 | Rilevato ferroviario RI23 | RI4 | Movimenti di terra | BA.MT.A.3001.A | Scavo di sbancamento in terreni di qualsiasi natura e consistenza ad esclusione dei materiali litoidi | m³ | 2.72 | 199.06 | 541.44 | 38.2 | BA | BA.MT | OG03
2536 | PFTE+ Caltagirone Gela Lotto 1 Rev.C.vis | 2022-10-13 | OO.CC | c | RI230 | Rilevato ferroviario da pk 330+080 a pk 330+100 | RI23 | Rilevato ferroviario da pk 330+080 a pk 330+100 | RI230 | Rilevato ferroviario da pk 330+080 a pk 330+100 | RI10023 | Rilevato ferroviario RI23 | RI6 | Piattaforma ferroviaria | BA.MT.A.3 21.B | Piattaforma del corpo stradale ferroviario, realizzata con terre idonee, fortemente compattate, provenienti dagli scavi | m² | 1.45 | 127.92 | 185.48 | 40.7 | BA | BA.MT | OG03
2537 | PFTE+ Caltagirone Gela Lotto 1 Rev.C.vis | 2022-10-13 | OO.CC | c | RI230 | Rilevato ferroviario da pk 330+080 a pk 330+100 | RI23 | Rilevato ferroviario da pk 330+080 a pk 330+100 | RI230 | Rilevato ferroviario da pk 330+080 a pk 330+100 | RI10023 | Rilevato ferroviario RI23 | RI6 | Piattaforma ferroviaria | BA.MT.A.3004.A | Trattamento di materiali provenienti da scavi | to | 2.16 | 69.08 | 149.21 | 6.5 | BA | BA.MT | OG03
2538 | PFTE+ Caltagirone Gela Lotto 1 Rev.C.vis | 2022-10-13 | OO.CC | c | RI230 | Rilevato ferroviario da pk 330+080 a pk 330+100 | RI23 | Rilevato ferroviario da pk 330+080 a pk 330+100 | RI230 | Rilevato ferroviario da pk 330+080 a pk 330+100 | RI10023 | Rilevato ferroviario RI23 | RIA | Opere di finitura di linea | BA.MT.A.3003.A | Scavo a sezione obbligata in terreni di qualsiasi natura e consistenza ad esclusione dei materiali litoidi fino alla profondità di 2 m | m³ | 4.38 | 33.02 | 144.63 | 44.8 | BA | BA.MT | OG03
2539 | PFTE+ Caltagirone Gela Lotto 1 Rev.C.vis | 2022-10-13 | OO.CC | c | RI230 | Rilevato ferroviario da pk 330+080 a pk 330+100 | RI23 | Rilevato ferroviario da pk 330+080 a pk 330+100 | RI230 | Rilevato ferroviario da pk 330+080 a pk 330+100 | RI10023 | Rilevato ferroviario RI23 | RIA | Opere di finitura di linea | BA.MT.C.0101.A | Sovrapprezzo per assistenza archeologica (tecnico-scientifica) agli scavi | m³ | 0.26 | 33.02 | 8.59 | 100 | BA | BA.MT | OG03
2540 | PFTE+ Caltagirone Gela Lotto 1 Rev.C.vis | 2022-10-13 | OO.CC | c | RI230 | Rilevato ferroviario da pk 330+080 a pk 330+100 | RI23 | Rilevato ferroviario da pk 330+080 a pk 330+100 | RI230 | Rilevato ferroviario da pk 330+080 a pk 330+100 | RI10023 | Rilevato ferroviario RI23 | RIA | Opere di finitura di linea | BA.MT.A.3 20.B | Rivestimento di scarpate di rilevati ferroviari o stradali, mediante uno strato di terreno vegetale, dello spessore finito di almeno 30 cm. | m² | 3.5 | 32.13 | 112.46 | 8.3 | BA | BA.MT | OG03
2541 | PFTE+ Caltagirone Gela Lotto 1 Rev.C.vis | 2022-10-13 | OO.CC | c | RI230 | Rilevato ferroviario da pk 330+080 a pk 330+100 | RI23 | Rilevato ferroviario da pk 330+080 a pk 330+100 | RI230 | Rilevato ferroviario da pk 330+080 a pk 330+100 | RI10023 | Rilevato ferroviario RI23 | RIA | Opere di finitura di linea | BA.MT.B.3110.C | Realizzazione di un inerbimento su una superficie piana o inclinata mediante la semina a spaglio di un miscuglio di sementi di specie erbacee compresi ogni onere prescritto nel Capitolato Generale Tecnico di Appalto delle Opere Civili di RFI | m² | 3.41 | 32.13 | 109.56 | 35.8 | BA | BA.MT | OG03
2542 | PFTE+ Caltagirone Gela Lotto 1 Rev.C.vis | 2022-10-13 | OO.CC | c | RI230 | Rilevato ferroviario da pk 330+080 a pk 330+100 | RI23 | Rilevato ferroviario da pk 330+080 a pk 330+100 | RI230 | Rilevato ferroviario da pk 330+080 a pk 330+100 | RI10023 | Rilevato ferroviario RI23 | RIA | Opere di finitura di linea | BA.MT.B.3110.D | Sovrapprezzo alla sottovoce BA.MT.B.3110.C per aree di intervento di superficie inferiore a 5000 mq | m² | 0.46 | 32.13 | 14.78 | 0 | BA | BA.MT | OG03
2543 | PFTE+ Caltagirone Gela Lotto 1 Rev.C.vis | 2022-10-13 | OO.CC | c | RI230 | Rilevato ferroviario da pk 330+080 a pk 330+100 | RI23 | Rilevato ferroviario da pk 330+080 a pk 330+100 | RI230 | Rilevato ferroviario da pk 330+080 a pk 330+100 | RI10023 | Rilevato ferroviario RI23 | RI4 | Movimenti di terra | BA.MT.C.0101.A | Sovrapprezzo per assistenza archeologica (tecnico-scientifica) agli scavi | m³ | 0.26 | 199.06 | 51.76 | 100 | BA | BA.MT | OG03
2544 | PFTE+ Caltagirone Gela Lotto 1 Rev.C.vis | 2022-10-13 | OO.CC | c | RI230 | Rilevato ferroviario da pk 330+080 a pk 330+100 | RI23 | Rilevato ferroviario da pk 330+080 a pk 330+100 | RI230 | Rilevato ferroviario da pk 330+080 a pk 330+100 | RI10023 | Rilevato ferroviario RI23 | RI4 | Movimenti di terra | BA.MT.A.3 13.A | Sostituzioni di terreni con terre dei gruppi A1, A2, A3, provenienti da cave di prestito, da provvedere a cura e spese dell'Appaltatore | m³ | 25.1 | 92.68 | 2326.27 | 9.4 | BA | BA.MT | OG03
2545 | PFTE+ Caltagirone Gela Lotto 1 Rev.C.vis | 2022-10-13 | OO.CC | c | RI240 | Rilevato ferroviario da pk 330+300 a pk 330+420 | RI24 | Rilevato ferroviario da pk 330+300 a pk 330+420 | RI240 | Rilevato ferroviario da pk 330+300 a pk 330+420 | RI10024 | Rilevato ferroviario RI24 | RI4 | Movimenti di terra | BA.MT.A.3001.A | Scavo di sbancamento in terreni di qualsiasi natura e consistenza ad esclusione dei materiali litoidi | m³ | 2.72 | 12481.57 | 33949.87 | 38.2 | BA | BA.MT | OG03
2546 | PFTE+ Caltagirone Gela Lotto 1 Rev.C.vis | 2022-10-13 | OO.CC | c | RI240 | Rilevato ferroviario da pk 330+300 a pk 330+420 | RI24 | Rilevato ferroviario da pk 330+300 a pk 330+420 | RI240 | Rilevato ferroviario da pk 330+300 a pk 330+420 | RI10024 | Rilevato ferroviario RI24 | RI6 | Piattaforma ferroviaria | BA.MT.A.3 21.A | Piattaforma del corpo stradale ferroviario, realizzata con terre idonee, fortemente compattate, provenienti da cave di prestito | m² | 9.24 | 954.51 | 8819.67 | 7.1 | BA | BA.MT | OG03
2547 | PFTE+ Caltagirone Gela Lotto 1 Rev.C.vis | 2022-10-13 | OO.CC | c | RI240 | Rilevato ferroviario da pk 330+300 a pk 330+420 | RI24 | Rilevato ferroviario da pk 330+300 a pk 330+420 | RI240 | Rilevato ferroviario da pk 330+300 a pk 330+420 | RI10024 | Rilevato ferroviario RI24 | RIA | Opere di finitura di linea | BA.MT.A.3003.A | Scavo a sezione obbligata in terreni di qualsiasi natura e consistenza ad esclusione dei materiali litoidi fino alla profondità di 2 m | m³ | 4.38 | 198.12 | 867.77 | 44.8 | BA | BA.MT | OG03
2548 | PFTE+ Caltagirone Gela Lotto 1 Rev.C.vis | 2022-10-13 | OO.CC | c | RI240 | Rilevato ferroviario da pk 330+300 a pk 330+420 | RI24 | Rilevato ferroviario da pk 330+300 a pk 330+420 | RI240 | Rilevato ferroviario da pk 330+300 a pk 330+420 | RI10024 | Rilevato ferroviario RI24 | RIA | Opere di finitura di linea | BA.MT.C.0101.A | Sovrapprezzo per assistenza archeologica (tecnico-scientifica) agli scavi | m³ | 0.26 | 198.12 | 51.51 | 100 | BA | BA.MT | OG03
2549 | PFTE+ Caltagirone Gela Lotto 1 Rev.C.vis | 2022-10-13 | OO.CC | c | RI240 | Rilevato ferroviario da pk 330+300 a pk 330+420 | RI24 | Rilevato ferroviario da pk 330+300 a pk 330+420 | RI240 | Rilevato ferroviario da pk 330+300 a pk 330+420 | RI10024 | Rilevato ferroviario RI24 | RIA | Opere di finitura di linea | BA.MT.A.3 20.B | Rivestimento di scarpate di rilevati ferroviari o stradali, mediante uno strato di terreno vegetale, dello spessore finito di almeno 30 cm. | m² | 3.5 | 1676.55 | 5867.92 | 8.3 | BA | BA.MT | OG03
2550 | PFTE+ Caltagirone Gela Lotto 1 Rev.C.vis | 2022-10-13 | OO.CC | c | RI240 | Rilevato ferroviario da pk 330+300 a pk 330+420 | RI24 | Rilevato ferroviario da pk 330+300 a pk 330+420 | RI240 | Rilevato ferroviario da pk 330+300 a pk 330+420 | RI10024 | Rilevato ferroviario RI24 | RIA | Opere di finitura di linea | BA.MT.B.3110.C | Realizzazione di un inerbimento su una superficie piana o inclinata mediante la semina a spaglio di un miscuglio di sementi di specie erbacee compresi ogni onere prescritto nel Capitolato Generale Tecnico di Appalto delle Opere Civili di RFI | m² | 3.41 | 1676.55 | 5717.04 | 35.8 | BA | BA.MT | OG03
2551 | PFTE+ Caltagirone Gela Lotto 1 Rev.C.vis | 2022-10-13 | OO.CC | c | RI240 | Rilevato ferroviario da pk 330+300 a pk 330+420 | RI24 | Rilevato ferroviario da pk 330+300 a pk 330+420 | RI240 | Rilevato ferroviario da pk 330+300 a pk 330+420 | RI10024 | Rilevato ferroviario RI24 | RIA | Opere di finitura di linea | BA.MT.B.3110.D | Sovrapprezzo alla sottovoce BA.MT.B.3110.C per aree di intervento di superficie inferiore a 5000 mq | m² | 0.46 | 1676.55 | 771.21 | 0 | BA | BA.MT | OG03
2552 | PFTE+ Caltagirone Gela Lotto 1 Rev.C.vis | 2022-10-13 | OO.CC | c | RI240 | Rilevato ferroviario da pk 330+300 a pk 330+420 | RI24 | Rilevato ferroviario da pk 330+300 a pk 330+420 | RI240 | Rilevato ferroviario da pk 330+300 a pk 330+420 | RI10024 | Rilevato ferroviario RI24 | RI4 | Movimenti di terra | BA.MT.C.0101.A | Sovrapprezzo per assistenza archeologica (tecnico-scientifica) agli scavi | m³ | 0.26 | 12481.57 | 3245.21 | 100 | BA | BA.MT | OG03
2553 | PFTE+ Caltagirone Gela Lotto 1 Rev.C.vis | 2022-10-13 | OO.CC | c | RI240 | Rilevato ferroviario da pk 330+300 a pk 330+420 | RI24 | Rilevato ferroviario da pk 330+300 a pk 330+420 | RI240 | Rilevato ferroviario da pk 330+300 a pk 330+420 | RI10024 | Rilevato ferroviario RI24 | RI4 | Movimenti di terra | BA.MT.A.3 19.B | Rilevato per il corpo stradale ferroviario, con terre idonee appartenenti ai gruppi A1, A2, A3 e A4, provenienti dagli scavi | m³ | 4.21 | 7488.94 | 31528.44 | 39.9 | BA | BA.MT | OG03
2554 | PFTE+ Caltagirone Gela Lotto 1 Rev.C.vis | 2022-10-13 | OO.CC | c | RI240 | Rilevato ferroviario da pk 330+300 a pk 330+420 | RI24 | Rilevato ferroviario da pk 330+300 a pk 330+420 | RI240 | Rilevato ferroviario da pk 330+300 a pk 330+420 | RI10024 | Rilevato ferroviario RI24 | RI4 | Movimenti di terra | BA.MT.A.3004.A | Trattamento di materiali provenienti da scavi | to | 2.16 | 13480.09 | 29116.99 | 6.5 | BA | BA.MT | OG03
2555 | PFTE+ Caltagirone Gela Lotto 1 Rev.C.vis | 2022-10-13 | OO.CC | c | RI240 | Rilevato ferroviario da pk 330+300 a pk 330+420 | RI24 | Rilevato ferroviario da pk 330+300 a pk 330+420 | RI240 | Rilevato ferroviario da pk 330+300 a pk 330+420 | RI10024 | Rilevato ferroviario RI24 | RI4 | Movimenti di terra | BA.MT.A.3 13.A | Sostituzioni di terreni con terre dei gruppi A1, A2, A3, provenienti da cave di prestito, da provvedere a cura e spese dell'Appaltatore | m³ | 25.1 | 729.9 | 18320.49 | 9.4 | BA | BA.MT | OG03
2556 | PFTE+ Caltagirone Gela Lotto 1 Rev.C.vis | 2022-10-13 | OO.CC | c | RI250 | Rilevato ferroviario da pk 331+460 a pk 331+760 | RI25 | Rilevato ferroviario da pk 331+460 a pk 331+760 | RI250 | Rilevato ferroviario da pk 331+460 a pk 331+760 | RI10025 | Rilevato ferroviario RI25 | RI4 | Movimenti di terra | BA.MT.A.3001.A | Scavo di sbancamento in terreni di qualsiasi natura e consistenza ad esclusione dei materiali litoidi | m³ | 2.72 | 3147.3 | 8560.66 | 38.2 | BA | BA.MT | OG03
2557 | PFTE+ Caltagirone Gela Lotto 1 Rev.C.vis | 2022-10-13 | OO.CC | c | RI250 | Rilevato ferroviario da pk 331+460 a pk 331+760 | RI25 | Rilevato ferroviario da pk 331+460 a pk 331+760 | RI250 | Rilevato ferroviario da pk 331+460 a pk 331+760 | RI10025 | Rilevato ferroviario RI25 | RI6 | Piattaforma ferroviaria | BA.MT.A.3 21.B | Piattaforma del corpo stradale ferroviario, realizzata con terre idonee, fortemente compattate, provenienti dagli scavi | m² | 1.45 | 2060.58 | 2987.84 | 40.7 | BA | BA.MT | OG03
2558 | PFTE+ Caltagirone Gela Lotto 1 Rev.C.vis | 2022-10-13 | OO.CC | c | RI250 | Rilevato ferroviario da pk 331+460 a pk 331+760 | RI25 | Rilevato ferroviario da pk 331+460 a pk 331+760 | RI250 | Rilevato ferroviario da pk 331+460 a pk 331+760 | RI10025 | Rilevato ferroviario RI25 | RI6 | Piattaforma ferroviaria | BA.MT.A.3004.A | Trattamento di materiali provenienti da scavi | to | 2.16 | 1112.71 | 2403.45 | 6.5 | BA | BA.MT | OG03
2559 | PFTE+ Caltagirone Gela Lotto 1 Rev.C.vis | 2022-10-13 | OO.CC | c | RI250 | Rilevato ferroviario da pk 331+460 a pk 331+760 | RI25 | Rilevato ferroviario da pk 331+460 a pk 331+760 | RI250 | Rilevato ferroviario da pk 331+460 a pk 331+760 | RI10025 | Rilevato ferroviario RI25 | RIA | Opere di finitura di linea | BA.MT.A.3003.A | Scavo a sezione obbligata in terreni di qualsiasi natura e consistenza ad esclusione dei materiali litoidi fino alla profondità di 2 m | m³ | 4.38 | 495.3 | 2169.41 | 44.8 | BA | BA.MT | OG03
2560 | PFTE+ Caltagirone Gela Lotto 1 Rev.C.vis | 2022-10-13 | OO.CC | c | RI250 | Rilevato ferroviario da pk 331+460 a pk 331+760 | RI25 | Rilevato ferroviario da pk 331+460 a pk 331+760 | RI250 | Rilevato ferroviario da pk 331+460 a pk 331+760 | RI10025 | Rilevato ferroviario RI25 | RIA | Opere di finitura di linea | BA.MT.C.0101.A | Sovrapprezzo per assistenza archeologica (tecnico-scientifica) agli scavi | m³ | 0.26 | 495.3 | 128.78 | 100 | BA | BA.MT | OG03
2561 | PFTE+ Caltagirone Gela Lotto 1 Rev.C.vis | 2022-10-13 | OO.CC | c | RI250 | Rilevato ferroviario da pk 331+460 a pk 331+760 | RI25 | Rilevato ferroviario da pk 331+460 a pk 331+760 | RI250 | Rilevato ferroviario da pk 331+460 a pk 331+760 | RI10025 | Rilevato ferroviario RI25 | RIA | Opere di finitura di linea | BA.MT.A.3 20.B | Rivestimento di scarpate di rilevati ferroviari o stradali, mediante uno strato di terreno vegetale, dello spessore finito di almeno 30 cm. | m² | 3.5 | 299.18 | 1047.13 | 8.3 | BA | BA.MT | OG03
2562 | PFTE+ Caltagirone Gela Lotto 1 Rev.C.vis | 2022-10-13 | OO.CC | c | RI250 | Rilevato ferroviario da pk 331+460 a pk 331+760 | RI25 | Rilevato ferroviario da pk 331+460 a pk 331+760 | RI250 | Rilevato ferroviario da pk 331+460 a pk 331+760 | RI10025 | Rilevato ferroviario RI25 | RIA | Opere di finitura di linea | BA.MT.B.3110.C | Realizzazione di un inerbimento su una superficie piana o inclinata mediante la semina a spaglio di un miscuglio di sementi di specie erbacee compresi ogni onere prescritto nel Capitolato Generale Tecnico di Appalto delle Opere Civili di RFI | m² | 3.41 | 299.18 | 1020.2 | 35.8 | BA | BA.MT | OG03
2563 | PFTE+ Caltagirone Gela Lotto 1 Rev.C.vis | 2022-10-13 | OO.CC | c | RI250 | Rilevato ferroviario da pk 331+460 a pk 331+760 | RI25 | Rilevato ferroviario da pk 331+460 a pk 331+760 | RI250 | Rilevato ferroviario da pk 331+460 a pk 331+760 | RI10025 | Rilevato ferroviario RI25 | RIA | Opere di finitura di linea | BA.MT.B.3110.D | Sovrapprezzo alla sottovoce BA.MT.B.3110.C per aree di intervento di superficie inferiore a 5000 mq | m² | 0.46 | 299.18 | 137.62 | 0 | BA | BA.MT | OG03
2564 | PFTE+ Caltagirone Gela Lotto 1 Rev.C.vis | 2022-10-13 | OO.CC | c | RI250 | Rilevato ferroviario da pk 331+460 a pk 331+760 | RI25 | Rilevato ferroviario da pk 331+460 a pk 331+760 | RI250 | Rilevato ferroviario da pk 331+460 a pk 331+760 | RI10025 | Rilevato ferroviario RI25 | RI4 | Movimenti di terra | BA.MT.C.0101.A | Sovrapprezzo per assistenza archeologica (tecnico-scientifica) agli scavi | m³ | 0.26 | 3147.3 | 818.3 | 100 | BA | BA.MT | OG03
2565 | PFTE+ Caltagirone Gela Lotto 1 Rev.C.vis | 2022-10-13 | OO.CC | c | RI250 | Rilevato ferroviario da pk 331+460 a pk 331+760 | RI25 | Rilevato ferroviario da pk 331+460 a pk 331+760 | RI250 | Rilevato ferroviario da pk 331+460 a pk 331+760 | RI10025 | Rilevato ferroviario RI25 | RI4 | Movimenti di terra | BA.MT.A.3 13.A | Sostituzioni di terreni con terre dei gruppi A1, A2, A3, provenienti da cave di prestito, da provvedere a cura e spese dell'Appaltatore | m³ | 25.1 | 1473.57 | 36986.61 | 9.4 | BA | BA.MT | OG03
2566 | PFTE+ Caltagirone Gela Lotto 1 Rev.C.vis | 2022-10-13 | OO.CC | c | RI260 | Rilevato ferroviario da pk 332+420 a pk 333+220 | RI26 | Rilevato ferroviario da pk 332+420 a pk 333+220 | RI260 | Rilevato ferroviario da pk 332+420 a pk 333+220 | RI10026 | Rilevato ferroviario RI26 | RI4 | Movimenti di terra | BA.MT.A.3001.A | Scavo di sbancamento in terreni di qualsiasi natura e consistenza ad esclusione dei materiali litoidi | m³ | 2.72 | 27046.39 | 73566.18 | 38.2 | BA | BA.MT | OG03
2567 | PFTE+ Caltagirone Gela Lotto 1 Rev.C.vis | 2022-10-13 | OO.CC | c | RI260 | Rilevato ferroviario da pk 332+420 a pk 333+220 | RI26 | Rilevato ferroviario da pk 332+420 a pk 333+220 | RI260 | Rilevato ferroviario da pk 332+420 a pk 333+220 | RI10026 | Rilevato ferroviario RI26 | RI6 | Piattaforma ferroviaria | BA.MT.A.3 21.A | Piattaforma del corpo stradale ferroviario, realizzata con terre idonee, fortemente compattate, provenienti da cave di prestito | m² | 9.24 | 6096.69 | 56333.42 | 7.1 | BA | BA.MT | OG03
2568 | PFTE+ Caltagirone Gela Lotto 1 Rev.C.vis | 2022-10-13 | OO.CC | c | RI260 | Rilevato ferroviario da pk 332+420 a pk 333+220 | RI26 | Rilevato ferroviario da pk 332+420 a pk 333+220 | RI260 | Rilevato ferroviario da pk 332+420 a pk 333+220 | RI10026 | Rilevato ferroviario RI26 | RIA | Opere di finitura di linea | BA.MT.A.3003.A | Scavo a sezione obbligata in terreni di qualsiasi natura e consistenza ad esclusione dei materiali litoidi fino alla profondità di 2 m | m³ | 4.38 | 1320.8 | 5785.1 | 44.8 | BA | BA.MT | OG03
2569 | PFTE+ Caltagirone Gela Lotto 1 Rev.C.vis | 2022-10-13 | OO.CC | c | RI260 | Rilevato ferroviario da pk 332+420 a pk 333+220 | RI26 | Rilevato ferroviario da pk 332+420 a pk 333+220 | RI260 | Rilevato ferroviario da pk 332+420 a pk 333+220 | RI10026 | Rilevato ferroviario RI26 | RIA | Opere di finitura di linea | BA.MT.C.0101.A | Sovrapprezzo per assistenza archeologica (tecnico-scientifica) agli scavi | m³ | 0.26 | 1320.8 | 343.41 | 100 | BA | BA.MT | OG03
2570 | PFTE+ Caltagirone Gela Lotto 1 Rev.C.vis | 2022-10-13 | OO.CC | c | RI260 | Rilevato ferroviario da pk 332+420 a pk 333+220 | RI26 | Rilevato ferroviario da pk 332+420 a pk 333+220 | RI260 | Rilevato ferroviario da pk 332+420 a pk 333+220 | RI10026 | Rilevato ferroviario RI26 | RIA | Opere di finitura di linea | BA.MT.A.3 20.B | Rivestimento di scarpate di rilevati ferroviari o stradali, mediante uno strato di terreno vegetale, dello spessore finito di almeno 30 cm. | m² | 3.5 | 9233.45 | 32317.08 | 8.3 | BA | BA.MT | OG03
2571 | PFTE+ Caltagirone Gela Lotto 1 Rev.C.vis | 2022-10-13 | OO.CC | c | RI260 | Rilevato ferroviario da pk 332+420 a pk 333+220 | RI26 | Rilevato ferroviario da pk 332+420 a pk 333+220 | RI260 | Rilevato ferroviario da pk 332+420 a pk 333+220 | RI10026 | Rilevato ferroviario RI26 | RIA | Opere di finitura di linea | BA.MT.B.3110.C | Realizzazione di un inerbimento su una superficie piana o inclinata mediante la semina a spaglio di un miscuglio di sementi di specie erbacee compresi ogni onere prescritto nel Capitolato Generale Tecnico di Appalto delle Opere Civili di RFI | m² | 3.41 | 9233.45 | 31486.06 | 35.8 | BA | BA.MT | OG03
2572 | PFTE+ Caltagirone Gela Lotto 1 Rev.C.vis | 2022-10-13 | OO.CC | c | RI260 | Rilevato ferroviario da pk 332+420 a pk 333+220 | RI26 | Rilevato ferroviario da pk 332+420 a pk 333+220 | RI260 | Rilevato ferroviario da pk 332+420 a pk 333+220 | RI10026 | Rilevato ferroviario RI26 | RI4 | Movimenti di terra | BA.MT.C.0101.A | Sovrapprezzo per assistenza archeologica (tecnico-scientifica) agli scavi | m³ | 0.26 | 27046.39 | 7032.06 | 100 | BA | BA.MT | OG03
2573 | PFTE+ Caltagirone Gela Lotto 1 Rev.C.vis | 2022-10-13 | OO.CC | c | RI260 | Rilevato ferroviario da pk 332+420 a pk 333+220 | RI26 | Rilevato ferroviario da pk 332+420 a pk 333+220 | RI260 | Rilevato ferroviario da pk 332+420 a pk 333+220 | RI10026 | Rilevato ferroviario RI26 | RI4 | Movimenti di terra | BA.MT.A.3 19.B | Rilevato per il corpo stradale ferroviario, con terre idonee appartenenti ai gruppi A1, A2, A3 e A4, provenienti dagli scavi | m³ | 4.21 | 14506.57 | 61072.66 | 39.9 | BA | BA.MT | OG03
2574 | PFTE+ Caltagirone Gela Lotto 1 Rev.C.vis | 2022-10-13 | OO.CC | c | RI260 | Rilevato ferroviario da pk 332+420 a pk 333+220 | RI26 | Rilevato ferroviario da pk 332+420 a pk 333+220 | RI260 | Rilevato ferroviario da pk 332+420 a pk 333+220 | RI10026 | Rilevato ferroviario RI26 | RI4 | Movimenti di terra | BA.MT.A.3 13.A | Sostituzioni di terreni con terre dei gruppi A1, A2, A3, provenienti da cave di prestito, da provvedere a cura e spese dell'Appaltatore | m³ | 25.1 | 4736.68 | 118890.67 | 9.4 | BA | BA.MT | OG03
2575 | PFTE+ Caltagirone Gela Lotto 1 Rev.C.vis | 2022-10-13 | OO.CC | c | RI260 | Rilevato ferroviario da pk 332+420 a pk 333+220 | RI26 | Rilevato ferroviario da pk 332+420 a pk 333+220 | RI260 | Rilevato ferroviario da pk 332+420 a pk 333+220 | RI10026 | Rilevato ferroviario RI26 | RI4 | Movimenti di terra | BA.MT.A.3004.A | Trattamento di materiali provenienti da scavi | to | 2.16 | 26111.83 | 56401.55 | 6.5 | BA | BA.MT | OG03
2576 | PFTE+ Caltagirone Gela Lotto 1 Rev.C.vis | 2022-10-13 | OO.CC | c | RI270 | Rilevato ferroviario da pk 333+600 a pk 334+000 | RI27 | Rilevato ferroviario da pk 333+600 a pk 334+000 | RI270 | Rilevato ferroviario da pk 333+600 a pk 334+000 | RI10027 | Rilevato ferroviario RI28 | RI4 | Movimenti di terra | BA.MT.A.3001.A | Scavo di sbancamento in terreni di qualsiasi natura e consistenza ad esclusione dei materiali litoidi | m³ | 2.72 | 30505.66 | 82975.4 | 38.2 | BA | BA.MT | OG03
2577 | PFTE+ Caltagirone Gela Lotto 1 Rev.C.vis | 2022-10-13 | OO.CC | c | RI270 | Rilevato ferroviario da pk 333+600 a pk 334+000 | RI27 | Rilevato ferroviario da pk 333+600 a pk 334+000 | RI270 | Rilevato ferroviario da pk 333+600 a pk 334+000 | RI10027 | Rilevato ferroviario RI28 | RI6 | Piattaforma ferroviaria | BA.MT.A.3 21.A | Piattaforma del corpo stradale ferroviario, realizzata con terre idonee, fortemente compattate, provenienti da cave di prestito | m² | 9.24 | 2927.4 | 27049.18 | 7.1 | BA | BA.MT | OG03
2578 | PFTE+ Caltagirone Gela Lotto 1 Rev.C.vis | 2022-10-13 | OO.CC | c | RI270 | Rilevato ferroviario da pk 333+600 a pk 334+000 | RI27 | Rilevato ferroviario da pk 333+600 a pk 334+000 | RI270 | Rilevato ferroviario da pk 333+600 a pk 334+000 | RI10027 | Rilevato ferroviario RI28 | RIA | Opere di finitura di linea | BA.MT.A.3003.A | Scavo a sezione obbligata in terreni di qualsiasi natura e consistenza ad esclusione dei materiali litoidi fino alla profondità di 2 m | m³ | 4.38 | 660.4 | 2892.55 | 44.8 | BA | BA.MT | OG03
2579 | PFTE+ Caltagirone Gela Lotto 1 Rev.C.vis | 2022-10-13 | OO.CC | c | RI270 | Rilevato ferroviario da pk 333+600 a pk 334+000 | RI27 | Rilevato ferroviario da pk 333+600 a pk 334+000 | RI270 | Rilevato ferroviario da pk 333+600 a pk 334+000 | RI10027 | Rilevato ferroviario RI28 | RIA | Opere di finitura di linea | BA.MT.C.0101.A | Sovrapprezzo per assistenza archeologica (tecnico-scientifica) agli scavi | m³ | 0.26 | 660.4 | 171.7 | 100 | BA | BA.MT | OG03
2580 | PFTE+ Caltagirone Gela Lotto 1 Rev.C.vis | 2022-10-13 | OO.CC | c | RI270 | Rilevato ferroviario da pk 333+600 a pk 334+000 | RI27 | Rilevato ferroviario da pk 333+600 a pk 334+000 | RI270 | Rilevato ferroviario da pk 333+600 a pk 334+000 | RI10027 | Rilevato ferroviario RI28 | RIA | Opere di finitura di linea | BA.MT.A.3 20.B | Rivestimento di scarpate di rilevati ferroviari o stradali, mediante uno strato di terreno vegetale, dello spessore finito di almeno 30 cm. | m² | 3.5 | 7743.74 | 27103.09 | 8.3 | BA | BA.MT | OG03
2581 | PFTE+ Caltagirone Gela Lotto 1 Rev.C.vis | 2022-10-13 | OO.CC | c | RI270 | Rilevato ferroviario da pk 333+600 a pk 334+000 | RI27 | Rilevato ferroviario da pk 333+600 a pk 334+000 | RI270 | Rilevato ferroviario da pk 333+600 a pk 334+000 | RI10027 | Rilevato ferroviario RI28 | RIA | Opere di finitura di linea | BA.MT.B.3110.C | Realizzazione di un inerbimento su una superficie piana o inclinata mediante la semina a spaglio di un miscuglio di sementi di specie erbacee compresi ogni onere prescritto nel Capitolato Generale Tecnico di Appalto delle Opere Civili di RFI | m² | 3.41 | 7743.74 | 26406.15 | 35.8 | BA | BA.MT | OG03
2582 | PFTE+ Caltagirone Gela Lotto 1 Rev.C.vis | 2022-10-13 | OO.CC | c | RI270 | Rilevato ferroviario da pk 333+600 a pk 334+000 | RI27 | Rilevato ferroviario da pk 333+600 a pk 334+000 | RI270 | Rilevato ferroviario da pk 333+600 a pk 334+000 | RI10027 | Rilevato ferroviario RI28 | RI4 | Movimenti di terra | BA.MT.C.0101.A | Sovrapprezzo per assistenza archeologica (tecnico-scientifica) agli scavi | m³ | 0.26 | 30505.66 | 7931.47 | 100 | BA | BA.MT | OG03
2583 | PFTE+ Caltagirone Gela Lotto 1 Rev.C.vis | 2022-10-13 | OO.CC | c | RI270 | Rilevato ferroviario da pk 333+600 a pk 334+000 | RI27 | Rilevato ferroviario da pk 333+600 a pk 334+000 | RI270 | Rilevato ferroviario da pk 333+600 a pk 334+000 | RI10027 | Rilevato ferroviario RI28 | RI4 | Movimenti di terra | BA.MT.A.3 19.B | Rilevato per il corpo stradale ferroviario, con terre idonee appartenenti ai gruppi A1, A2, A3 e A4, provenienti dagli scavi | m³ | 4.21 | 18303.4 | 77057.31 | 39.9 | BA | BA.MT | OG03
2584 | PFTE+ Caltagirone Gela Lotto 1 Rev.C.vis | 2022-10-13 | OO.CC | c | RI270 | Rilevato ferroviario da pk 333+600 a pk 334+000 | RI27 | Rilevato ferroviario da pk 333+600 a pk 334+000 | RI270 | Rilevato ferroviario da pk 333+600 a pk 334+000 | RI10027 | Rilevato ferroviario RI28 | RI4 | Movimenti di terra | BA.MT.A.3004.A | Trattamento di materiali provenienti da scavi | to | 2.16 | 32946.12 | 71163.62 | 6.5 | BA | BA.MT | OG03
2585 | PFTE+ Caltagirone Gela Lotto 1 Rev.C.vis | 2022-10-13 | OO.CC | c | RI270 | Rilevato ferroviario da pk 333+600 a pk 334+000 | RI27 | Rilevato ferroviario da pk 333+600 a pk 334+000 | RI270 | Rilevato ferroviario da pk 333+600 a pk 334+000 | RI10027 | Rilevato ferroviario RI28 | RI4 | Movimenti di terra | BA.MT.A.3 19.A | Rilevato per il corpo stradale ferroviario, con terre idonee appartenenti ai gruppi A1, A2, A3 e A4, provenienti dalle cave di prestito | m³ | 23.74 | 4847.22 | 115073 | 7.1 | BA | BA.MT | OG03
2586 | PFTE+ Caltagirone Gela Lotto 1 Rev.C.vis | 2022-10-13 | OO.CC | c | RI270 | Rilevato ferroviario da pk 333+600 a pk 334+000 | RI27 | Rilevato ferroviario da pk 333+600 a pk 334+000 | RI270 | Rilevato ferroviario da pk 333+600 a pk 334+000 | RI10027 | Rilevato ferroviario RI28 | RI4 | Movimenti di terra | BA.MT.A.3 13.A | Sostituzioni di terreni con terre dei gruppi A1, A2, A3, provenienti da cave di prestito, da provvedere a cura e spese dell'Appaltatore | m³ | 25.1 | 2271.79 | 57021.93 | 9.4 | BA | BA.MT | OG03
2587 | PFTE+ Caltagirone Gela Lotto 1 Rev.C.vis | 2022-10-13 | OO.CC | c | RI280 | Rilevato ferroviario da pk 334+240 a pk 334+420 | RI28 | Rilevato ferroviario da pk 334+240 a pk 334+420 | RI280 | Rilevato ferroviario da pk 334+240 a pk 334+420 | RI10028 | Rilevato ferroviario RI28 | RI4 | Movimenti di terra | BA.MT.A.3001.A | Scavo di sbancamento in terreni di qualsiasi natura e consistenza ad esclusione dei materiali litoidi | m³ | 2.72 | 10414.43 | 28327.25 | 38.2 | BA | BA.MT | OG03
2588 | PFTE+ Caltagirone Gela Lotto 1 Rev.C.vis | 2022-10-13 | OO.CC | c | RI280 | Rilevato ferroviario da pk 334+240 a pk 334+420 | RI28 | Rilevato ferroviario da pk 334+240 a pk 334+420 | RI280 | Rilevato ferroviario da pk 334+240 a pk 334+420 | RI10028 | Rilevato ferroviario RI28 | RI6 | Piattaforma ferroviaria | BA.MT.A.3 21.A | Piattaforma del corpo stradale ferroviario, realizzata con terre idonee, fortemente compattate, provenienti da cave di prestito | m² | 9.24 | 1253.14 | 11579.01 | 7.1 | BA | BA.MT | OG03
2589 | PFTE+ Caltagirone Gela Lotto 1 Rev.C.vis | 2022-10-13 | OO.CC | c | RI280 | Rilevato ferroviario da pk 334+240 a pk 334+420 | RI28 | Rilevato ferroviario da pk 334+240 a pk 334+420 | RI280 | Rilevato ferroviario da pk 334+240 a pk 334+420 | RI10028 | Rilevato ferroviario RI28 | RIA | Opere di finitura di linea | BA.MT.A.3003.A | Scavo a sezione obbligata in terreni di qualsiasi natura e consistenza ad esclusione dei materiali litoidi fino alla profondità di 2 m | m³ | 4.38 | 297.18 | 1301.65 | 44.8 | BA | BA.MT | OG03
2590 | PFTE+ Caltagirone Gela Lotto 1 Rev.C.vis | 2022-10-13 | OO.CC | c | RI280 | Rilevato ferroviario da pk 334+240 a pk 334+420 | RI28 | Rilevato ferroviario da pk 334+240 a pk 334+420 | RI280 | Rilevato ferroviario da pk 334+240 a pk 334+420 | RI10028 | Rilevato ferroviario RI28 | RIA | Opere di finitura di linea | BA.MT.C.0101.A | Sovrapprezzo per assistenza archeologica (tecnico-scientifica) agli scavi | m³ | 0.26 | 297.18 | 77.27 | 100 | BA | BA.MT | OG03
2591 | PFTE+ Caltagirone Gela Lotto 1 Rev.C.vis | 2022-10-13 | OO.CC | c | RI280 | Rilevato ferroviario da pk 334+240 a pk 334+420 | RI28 | Rilevato ferroviario da pk 334+240 a pk 334+420 | RI280 | Rilevato ferroviario da pk 334+240 a pk 334+420 | RI10028 | Rilevato ferroviario RI28 | RIA | Opere di finitura di linea | BA.MT.A.3 20.B | Rivestimento di scarpate di rilevati ferroviari o stradali, mediante uno strato di terreno vegetale, dello spessore finito di almeno 30 cm. | m² | 3.5 | 2652.54 | 9283.89 | 8.3 | BA | BA.MT | OG03
2592 | PFTE+ Caltagirone Gela Lotto 1 Rev.C.vis | 2022-10-13 | OO.CC | c | RI280 | Rilevato ferroviario da pk 334+240 a pk 334+420 | RI28 | Rilevato ferroviario da pk 334+240 a pk 334+420 | RI280 | Rilevato ferroviario da pk 334+240 a pk 334+420 | RI10028 | Rilevato ferroviario RI28 | RIA | Opere di finitura di linea | BA.MT.B.3110.C | Realizzazione di un inerbimento su una superficie piana o inclinata mediante la semina a spaglio di un miscuglio di sementi di specie erbacee compresi ogni onere prescritto nel Capitolato Generale Tecnico di Appalto delle Opere Civili di RFI | m² | 3.41 | 2652.54 | 9045.16 | 35.8 | BA | BA.MT | OG03
2593 | PFTE+ Caltagirone Gela Lotto 1 Rev.C.vis | 2022-10-13 | OO.CC | c | RI280 | Rilevato ferroviario da pk 334+240 a pk 334+420 | RI28 | Rilevato ferroviario da pk 334+240 a pk 334+420 | RI280 | Rilevato ferroviario da pk 334+240 a pk 334+420 | RI10028 | Rilevato ferroviario RI28 | RIA | Opere di finitura di linea | BA.MT.B.3110.D | Sovrapprezzo alla sottovoce BA.MT.B.3110.C per aree di intervento di superficie inferiore a 5000 mq | m² | 0.46 | 2652.54 | 1220.17 | 0 | BA | BA.MT | OG03
2594 | PFTE+ Caltagirone Gela Lotto 1 Rev.C.vis | 2022-10-13 | OO.CC | c | RI280 | Rilevato ferroviario da pk 334+240 a pk 334+420 | RI28 | Rilevato ferroviario da pk 334+240 a pk 334+420 | RI280 | Rilevato ferroviario da pk 334+240 a pk 334+420 | RI10028 | Rilevato ferroviario RI28 | RI4 | Movimenti di terra | BA.MT.C.0101.A | Sovrapprezzo per assistenza archeologica (tecnico-scientifica) agli scavi | m³ | 0.26 | 10414.43 | 2707.75 | 100 | BA | BA.MT | OG03
2595 | PFTE+ Caltagirone Gela Lotto 1 Rev.C.vis | 2022-10-13 | OO.CC | c | RI280 | Rilevato ferroviario da pk 334+240 a pk 334+420 | RI28 | Rilevato ferroviario da pk 334+240 a pk 334+420 | RI280 | Rilevato ferroviario da pk 334+240 a pk 334+420 | RI10028 | Rilevato ferroviario RI28 | RI4 | Movimenti di terra | BA.MT.A.3 19.B | Rilevato per il corpo stradale ferroviario, con terre idonee appartenenti ai gruppi A1, A2, A3 e A4, provenienti dagli scavi | m³ | 4.21 | 6248.66 | 26306.86 | 39.9 | BA | BA.MT | OG03
2596 | PFTE+ Caltagirone Gela Lotto 1 Rev.C.vis | 2022-10-13 | OO.CC | c | RI280 | Rilevato ferroviario da pk 334+240 a pk 334+420 | RI28 | Rilevato ferroviario da pk 334+240 a pk 334+420 | RI280 | Rilevato ferroviario da pk 334+240 a pk 334+420 | RI10028 | Rilevato ferroviario RI28 | RI4 | Movimenti di terra | BA.MT.A.3004.A | Trattamento di materiali provenienti da scavi | to | 2.16 | 11247.59 | 24294.79 | 6.5 | BA | BA.MT | OG03
2597 | PFTE+ Caltagirone Gela Lotto 1 Rev.C.vis | 2022-10-13 | OO.CC | c | RI280 | Rilevato ferroviario da pk 334+240 a pk 334+420 | RI28 | Rilevato ferroviario da pk 334+240 a pk 334+420 | RI280 | Rilevato ferroviario da pk 334+240 a pk 334+420 | RI10028 | Rilevato ferroviario RI28 | RI4 | Movimenti di terra | BA.MT.A.3 19.A | Rilevato per il corpo stradale ferroviario, con terre idonee appartenenti ai gruppi A1, A2, A3 e A4, provenienti dalle cave di prestito | m³ | 23.74 | 1856.8 | 44080.43 | 7.1 | BA | BA.MT | OG03
2598 | PFTE+ Caltagirone Gela Lotto 1 Rev.C.vis | 2022-10-13 | OO.CC | c | RI280 | Rilevato ferroviario da pk 334+240 a pk 334+420 | RI28 | Rilevato ferroviario da pk 334+240 a pk 334+420 | RI280 | Rilevato ferroviario da pk 334+240 a pk 334+420 | RI10028 | Rilevato ferroviario RI28 | RI4 | Movimenti di terra | BA.MT.A.3 13.A | Sostituzioni di terreni con terre dei gruppi A1, A2, A3, provenienti da cave di prestito, da provvedere a cura e spese dell'Appaltatore | m³ | 25.1 | 962.72 | 24164.27 | 9.4 | BA | BA.MT | OG03
2599 | PFTE+ Caltagirone Gela Lotto 1 Rev.C.vis | 2022-10-13 | OO.CC | c | RI290 | Rilevato ferroviario da pk 334+760 a pk 334+940 | RI29 | Rilevato ferroviario da pk 334+760 a pk 334+940 | RI290 | Rilevato ferroviario da pk 334+760 a pk 334+940 | RI10029 | Rilevato ferroviario RI29 | RI4 | Movimenti di terra | BA.MT.A.3001.A | Scavo di sbancamento in terreni di qualsiasi natura e consistenza ad esclusione dei materiali litoidi | m³ | 2.72 | 8841.7 | 24049.42 | 38.2 | BA | BA.MT | OG03
2600 | PFTE+ Caltagirone Gela Lotto 1 Rev.C.vis | 2022-10-13 | OO.CC | c | RI290 | Rilevato ferroviario da pk 334+760 a pk 334+940 | RI29 | Rilevato ferroviario da pk 334+760 a pk 334+940 | RI290 | Rilevato ferroviario da pk 334+760 a pk 334+940 | RI10029 | Rilevato ferroviario RI29 | RI6 | Piattaforma ferroviaria | BA.MT.A.3 21.B | Piattaforma del corpo stradale ferroviario, realizzata con terre idonee, fortemente compattate, provenienti dagli scavi | m² | 1.45 | 2340.2 | 3393.29 | 40.7 | BA | BA.MT | OG03
2601 | PFTE+ Caltagirone Gela Lotto 1 Rev.C.vis | 2022-10-13 | OO.CC | c | RI290 | Rilevato ferroviario da pk 334+760 a pk 334+940 | RI29 | Rilevato ferroviario da pk 334+760 a pk 334+940 | RI290 | Rilevato ferroviario da pk 334+760 a pk 334+940 | RI10029 | Rilevato ferroviario RI29 | RI6 | Piattaforma ferroviaria | BA.MT.A.3004.A | Trattamento di materiali provenienti da scavi | to | 2.16 | 1263.71 | 2729.61 | 6.5 | BA | BA.MT | OG03
2602 | PFTE+ Caltagirone Gela Lotto 1 Rev.C.vis | 2022-10-13 | OO.CC | c | RI290 | Rilevato ferroviario da pk 334+760 a pk 334+940 | RI29 | Rilevato ferroviario da pk 334+760 a pk 334+940 | RI290 | Rilevato ferroviario da pk 334+760 a pk 334+940 | RI10029 | Rilevato ferroviario RI29 | RIA | Opere di finitura di linea | BA.MT.A.3003.A | Scavo a sezione obbligata in terreni di qualsiasi natura e consistenza ad esclusione dei materiali litoidi fino alla profondità di 2 m | m³ | 4.38 | 297.18 | 1301.65 | 44.8 | BA | BA.MT | OG03
2603 | PFTE+ Caltagirone Gela Lotto 1 Rev.C.vis | 2022-10-13 | OO.CC | c | RI290 | Rilevato ferroviario da pk 334+760 a pk 334+940 | RI29 | Rilevato ferroviario da pk 334+760 a pk 334+940 | RI290 | Rilevato ferroviario da pk 334+760 a pk 334+940 | RI10029 | Rilevato ferroviario RI29 | RIA | Opere di finitura di linea | BA.MT.C.0101.A | Sovrapprezzo per assistenza archeologica (tecnico-scientifica) agli scavi | m³ | 0.26 | 297.18 | 77.27 | 100 | BA | BA.MT | OG03
2604 | PFTE+ Caltagirone Gela Lotto 1 Rev.C.vis | 2022-10-13 | OO.CC | c | RI290 | Rilevato ferroviario da pk 334+760 a pk 334+940 | RI29 | Rilevato ferroviario da pk 334+760 a pk 334+940 | RI290 | Rilevato ferroviario da pk 334+760 a pk 334+940 | RI10029 | Rilevato ferroviario RI29 | RIA | Opere di finitura di linea | BA.MT.A.3 20.B | Rivestimento di scarpate di rilevati ferroviari o stradali, mediante uno strato di terreno vegetale, dello spessore finito di almeno 30 cm. | m² | 3.5 | 1898.72 | 6645.52 | 8.3 | BA | BA.MT | OG03
2605 | PFTE+ Caltagirone Gela Lotto 1 Rev.C.vis | 2022-10-13 | OO.CC | c | RI290 | Rilevato ferroviario da pk 334+760 a pk 334+940 | RI29 | Rilevato ferroviario da pk 334+760 a pk 334+940 | RI290 | Rilevato ferroviario da pk 334+760 a pk 334+940 | RI10029 | Rilevato ferroviario RI29 | RIA | Opere di finitura di linea | BA.MT.B.3110.C | Realizzazione di un inerbimento su una superficie piana o inclinata mediante la semina a spaglio di un miscuglio di sementi di specie erbacee compresi ogni onere prescritto nel Capitolato Generale Tecnico di Appalto delle Opere Civili di RFI | m² | 3.41 | 1898.72 | 6474.64 | 35.8 | BA | BA.MT | OG03
2606 | PFTE+ Caltagirone Gela Lotto 1 Rev.C.vis | 2022-10-13 | OO.CC | c | RI290 | Rilevato ferroviario da pk 334+760 a pk 334+940 | RI29 | Rilevato ferroviario da pk 334+760 a pk 334+940 | RI290 | Rilevato ferroviario da pk 334+760 a pk 334+940 | RI10029 | Rilevato ferroviario RI29 | RIA | Opere di finitura di linea | BA.MT.B.3110.D | Sovrapprezzo alla sottovoce BA.MT.B.3110.C per aree di intervento di superficie inferiore a 5000 mq | m² | 0.46 | 1898.72 | 873.41 | 0 | BA | BA.MT | OG03
2607 | PFTE+ Caltagirone Gela Lotto 1 Rev.C.vis | 2022-10-13 | OO.CC | c | RI290 | Rilevato ferroviario da pk 334+760 a pk 334+940 | RI29 | Rilevato ferroviario da pk 334+760 a pk 334+940 | RI290 | Rilevato ferroviario da pk 334+760 a pk 334+940 | RI10029 | Rilevato ferroviario RI29 | RI4 | Movimenti di terra | BA.MT.C.0101.A | Sovrapprezzo per assistenza archeologica (tecnico-scientifica) agli scavi | m³ | 0.26 | 8841.7 | 2298.84 | 100 | BA | BA.MT | OG03
2608 | PFTE+ Caltagirone Gela Lotto 1 Rev.C.vis | 2022-10-13 | OO.CC | c | RI290 | Rilevato ferroviario da pk 334+760 a pk 334+940 | RI29 | Rilevato ferroviario da pk 334+760 a pk 334+940 | RI290 | Rilevato ferroviario da pk 334+760 a pk 334+940 | RI10029 | Rilevato ferroviario RI29 | RI4 | Movimenti di terra | BA.MT.A.3 19.B | Rilevato per il corpo stradale ferroviario, con terre idonee appartenenti ai gruppi A1, A2, A3 e A4, provenienti dagli scavi | m³ | 4.21 | 4945.57 | 20820.85 | 39.9 | BA | BA.MT | OG03
2609 | PFTE+ Caltagirone Gela Lotto 1 Rev.C.vis | 2022-10-13 | OO.CC | c | RI290 | Rilevato ferroviario da pk 334+760 a pk 334+940 | RI29 | Rilevato ferroviario da pk 334+760 a pk 334+940 | RI290 | Rilevato ferroviario da pk 334+760 a pk 334+940 | RI10029 | Rilevato ferroviario RI29 | RI4 | Movimenti di terra | BA.MT.A.3 13.A | Sostituzioni di terreni con terre dei gruppi A1, A2, A3, provenienti da cave di prestito, da provvedere a cura e spese dell'Appaltatore | m³ | 25.1 | 1726.51 | 43335.4 | 9.4 | BA | BA.MT | OG03
2610 | PFTE+ Caltagirone Gela Lotto 1 Rev.C.vis | 2022-10-13 | OO.CC | c | RI290 | Rilevato ferroviario da pk 334+760 a pk 334+940 | RI29 | Rilevato ferroviario da pk 334+760 a pk 334+940 | RI290 | Rilevato ferroviario da pk 334+760 a pk 334+940 | RI10029 | Rilevato ferroviario RI29 | RI4 | Movimenti di terra | BA.MT.A.3004.A | Trattamento di materiali provenienti da scavi | to | 2.16 | 8902.03 | 19228.38 | 6.5 | BA | BA.MT | OG03
2611 | PFTE+ Caltagirone Gela Lotto 1 Rev.C.vis | 2022-10-13 | OO.CC | c | RI300 | Rilevato ferroviario da pk 335+640 a pk 335+980 | RI30 | Rilevato ferroviario da pk 335+640 a pk 335+980 | RI300 | Rilevato ferroviario da pk 335+640 a pk 335+980 | RI10030 | Rilevato ferroviario RI30 | RI4 | Movimenti di terra | BA.MT.A.3001.A | Scavo di sbancamento in terreni di qualsiasi natura e consistenza ad esclusione dei materiali litoidi | m³ | 2.72 | 3383.1 | 9202.03 | 38.2 | BA | BA.MT | OG03
2612 | PFTE+ Caltagirone Gela Lotto 1 Rev.C.vis | 2022-10-13 | OO.CC | c | RI300 | Rilevato ferroviario da pk 335+640 a pk 335+980 | RI30 | Rilevato ferroviario da pk 335+640 a pk 335+980 | RI300 | Rilevato ferroviario da pk 335+640 a pk 335+980 | RI10030 | Rilevato ferroviario RI30 | RI6 | Piattaforma ferroviaria | BA.MT.A.3 21.B | Piattaforma del corpo stradale ferroviario, realizzata con terre idonee, fortemente compattate, provenienti dagli scavi | m² | 1.45 | 2078.34 | 3013.59 | 40.7 | BA | BA.MT | OG03
2613 | PFTE+ Caltagirone Gela Lotto 1 Rev.C.vis | 2022-10-13 | OO.CC | c | RI300 | Rilevato ferroviario da pk 335+640 a pk 335+980 | RI30 | Rilevato ferroviario da pk 335+640 a pk 335+980 | RI300 | Rilevato ferroviario da pk 335+640 a pk 335+980 | RI10030 | Rilevato ferroviario RI30 | RI6 | Piattaforma ferroviaria | BA.MT.A.3004.A | Trattamento di materiali provenienti da scavi | to | 2.16 | 1122.3 | 2424.17 | 6.5 | BA | BA.MT | OG03
2614 | PFTE+ Caltagirone Gela Lotto 1 Rev.C.vis | 2022-10-13 | OO.CC | c | RI300 | Rilevato ferroviario da pk 335+640 a pk 335+980 | RI30 | Rilevato ferroviario da pk 335+640 a pk 335+980 | RI300 | Rilevato ferroviario da pk 335+640 a pk 335+980 | RI10030 | Rilevato ferroviario RI30 | RIA | Opere di finitura di linea | BA.MT.A.3003.A | Scavo a sezione obbligata in terreni di qualsiasi natura e consistenza ad esclusione dei materiali litoidi fino alla profondità di 2 m | m³ | 4.38 | 561.34 | 2458.67 | 44.8 | BA | BA.MT | OG03
2615 | PFTE+ Caltagirone Gela Lotto 1 Rev.C.vis | 2022-10-13 | OO.CC | c | RI300 | Rilevato ferroviario da pk 335+640 a pk 335+980 | RI30 | Rilevato ferroviario da pk 335+640 a pk 335+980 | RI300 | Rilevato ferroviario da pk 335+640 a pk 335+980 | RI10030 | Rilevato ferroviario RI30 | RIA | Opere di finitura di linea | BA.MT.C.0101.A | Sovrapprezzo per assistenza archeologica (tecnico-scientifica) agli scavi | m³ | 0.26 | 561.34 | 145.95 | 100 | BA | BA.MT | OG03
2616 | PFTE+ Caltagirone Gela Lotto 1 Rev.C.vis | 2022-10-13 | OO.CC | c | RI300 | Rilevato ferroviario da pk 335+640 a pk 335+980 | RI30 | Rilevato ferroviario da pk 335+640 a pk 335+980 | RI300 | Rilevato ferroviario da pk 335+640 a pk 335+980 | RI10030 | Rilevato ferroviario RI30 | RI4 | Movimenti di terra | BA.MT.C.0101.A | Sovrapprezzo per assistenza archeologica (tecnico-scientifica) agli scavi | m³ | 0.26 | 3383.1 | 879.61 | 100 | BA | BA.MT | OG03
2617 | PFTE+ Caltagirone Gela Lotto 1 Rev.C.vis | 2022-10-13 | OO.CC | c | RI300 | Rilevato ferroviario da pk 335+640 a pk 335+980 | RI30 | Rilevato ferroviario da pk 335+640 a pk 335+980 | RI300 | Rilevato ferroviario da pk 335+640 a pk 335+980 | RI10030 | Rilevato ferroviario RI30 | RI4 | Movimenti di terra | BA.MT.A.3 13.A | Sostituzioni di terreni con terre dei gruppi A1, A2, A3, provenienti da cave di prestito, da provvedere a cura e spese dell'Appaltatore | m³ | 25.1 | 1454.18 | 36499.92 | 9.4 | BA | BA.MT | OG03
2618 | PFTE+ Caltagirone Gela Lotto 1 Rev.C.vis | 2022-10-13 | OO.CC | c | RI020 | Rilevato ferroviario da pk 317+200 a pk 317+460 | RI02 | Rilevato ferroviario da pk 317+200 a pk 317+460 | RI020 | Rilevato ferroviario da pk 317+200 a pk 317+460 | RI10002 | Rilevato ferroviario RI02 | RI2 | Consolidamenti e bonifica terre | VA.RS6J.A01.78.0001 | Formazione di colonne di terreno consolidato diametro mm. 800 compenetrate eseguita con sistema tipo “DEEP MIXING” | m | 100.41 | 2708.5 | 271960.48 | 8.3 | VA | VA.RS | OS21
2619 | PFTE+ Caltagirone Gela Lotto 1 Rev.C.vis | 2022-10-13 | OO.CC | c | RI030 | Rilevato ferroviario da pk 317+760 a pk 318+120 | RI03 | Rilevato ferroviario da pk 317+760 a pk 318+120 | RI030 | Rilevato ferroviario da pk 317+760 a pk 318+120 | RI10003 | Rilevato ferroviario RI03 | RI2 | Consolidamenti e bonifica terre | VA.RS6J.A01.78.0001 | Formazione di colonne di terreno consolidato diametro mm. 800 compenetrate eseguita con sistema tipo “DEEP MIXING” | m | 100.41 | 1013.25 | 101740.43 | 8.3 | VA | VA.RS | OS21
2620 | PFTE+ Caltagirone Gela Lotto 1 Rev.C.vis | 2022-10-13 | OO.CC | c | RI050 | Rilevato ferroviario da pk 318+630 a pk 318+680 | RI05 | Rilevato ferroviario da pk 318+630 a pk 318+680 | RI050 | Rilevato ferroviario da pk 318+630 a pk 318+680 | RI10005 | Rilevato ferroviario RI05 | RI2 | Consolidamenti e bonifica terre | VA.RS6J.A01.78.0001 | Formazione di colonne di terreno consolidato diametro mm. 800 compenetrate eseguita con sistema tipo “DEEP MIXING” | m | 100.41 | 1024.5 | 102870.04 | 8.3 | VA | VA.RS | OS21
2621 | PFTE+ Caltagirone Gela Lotto 1 Rev.C.vis | 2022-10-13 | OO.CC | c | RI060 | Rilevato ferroviario da pk 319+040 a pk 319+320 | RI06 | Rilevato ferroviario da pk 319+040 a pk 319+320 | RI060 | Rilevato ferroviario da pk 319+040 a pk 319+320 | RI10006 | Rilevato ferroviario RI06 | RI2 | Consolidamenti e bonifica terre | VA.RS6J.A01.78.0001 | Formazione di colonne di terreno consolidato diametro mm. 800 compenetrate eseguita con sistema tipo “DEEP MIXING” | m | 100.41 | 2669.25 | 268019.39 | 8.3 | VA | VA.RS | OS21
2622 | PFTE+ Caltagirone Gela Lotto 1 Rev.C.vis | 2022-10-13 | OO.CC | c | RI070 | Rilevato ferroviario da pk 319+640 a pk 319+825 | RI07 | Rilevato ferroviario da pk 319+640 a pk 319+825 | RI070 | Rilevato ferroviario da pk 319+640 a pk 319+825 | RI10007 | Rilevato ferroviario RI07 | RI2 | Consolidamenti e bonifica terre | VA.RS6J.A01.78.0001 | Formazione di colonne di terreno consolidato diametro mm. 800 compenetrate eseguita con sistema tipo “DEEP MIXING” | m | 100.41 | 238.25 | 23922.68 | 8.3 | VA | VA.RS | OS21
2623 | PFTE+ Caltagirone Gela Lotto 1 Rev.C.vis | 2022-10-13 | OO.CC | c | RI080 | Rilevato ferroviario da pk 320+560 a pk 320+660 | RI08 | Rilevato ferroviario da pk 320+560 a pk 320+660 | RI080 | Rilevato ferroviario da pk 320+560 a pk 320+660 | RI10008 | Rilevato ferroviario RI08 | RI2 | Consolidamenti e bonifica terre | VA.RS6J.A01.78.0001 | Formazione di colonne di terreno consolidato diametro mm. 800 compenetrate eseguita con sistema tipo “DEEP MIXING” | m | 100.41 | 793.25 | 79650.23 | 8.3 | VA | VA.RS | OS21
2624 | PFTE+ Caltagirone Gela Lotto 1 Rev.C.vis | 2022-10-13 | OO.CC | c | RI120 | Rilevato ferroviario da pk 322+440 a pk 322+460 | RI12 | Rilevato ferroviario da pk 322+440 a pk 322+460 | RI120 | Rilevato ferroviario da pk 322+440 a pk 322+460 | RI10012 | Rilevato ferroviario RI12 | RI2 | Consolidamenti e bonifica terre | VA.RS6J.A01.78.0001 | Formazione di colonne di terreno consolidato diametro mm. 800 compenetrate eseguita con sistema tipo “DEEP MIXING” | m | 100.41 | 864.25 | 86779.34 | 8.3 | VA | VA.RS | OS21
2625 | PFTE+ Caltagirone Gela Lotto 1 Rev.C.vis | 2022-10-13 | OO.CC | c | RI130 | Rilevato ferroviario da pk 322+640 a pk 322+680 | RI13 | Rilevato ferroviario da pk 322+640 a pk 322+680 | RI130 | Rilevato ferroviario da pk 322+640 a pk 322+680 | RI10013 | Rilevato ferroviario RI13 | RI2 | Consolidamenti e bonifica terre | VA.RS6J.A01.78.0001 | Formazione di colonne di terreno consolidato diametro mm. 800 compenetrate eseguita con sistema tipo “DEEP MIXING” | m | 100.41 | 1966.25 | 197431.16 | 8.3 | VA | VA.RS | OS21
2626 | PFTE+ Caltagirone Gela Lotto 1 Rev.C.vis | 2022-10-13 | OO.CC | c | RI140 | Rilevato ferroviario da pk 323+020 a pk 323+660 | RI14 | Rilevato ferroviario da pk 323+020 a pk 323+660 | RI140 | Rilevato ferroviario da pk 323+020 a pk 323+660 | RI10014 | Rilevato ferroviario RI14 | RI2 | Consolidamenti e bonifica terre | VA.RS6J.A01.78.0001 | Formazione di colonne di terreno consolidato diametro mm. 800 compenetrate eseguita con sistema tipo “DEEP MIXING” | m | 100.41 | 2422.75 | 243268.33 | 8.3 | VA | VA.RS | OS21
2627 | PFTE+ Caltagirone Gela Lotto 1 Rev.C.vis | 2022-10-13 | OO.CC | c | RI160 | Rilevato ferroviario da pk 325+740 a pk 325+900 | RI16 | Rilevato ferroviario da pk 325+740 a pk 325+900 | RI160 | Rilevato ferroviario da pk 325+740 a pk 325+900 | RI10016 | Rilevato ferroviario RI16 | RI2 | Consolidamenti e bonifica terre | VA.RS6J.A01.78.0001 | Formazione di colonne di terreno consolidato diametro mm. 800 compenetrate eseguita con sistema tipo “DEEP MIXING” | m | 100.41 | 478.75 | 48071.29 | 8.3 | VA | VA.RS | OS21
2628 | PFTE+ Caltagirone Gela Lotto 1 Rev.C.vis | 2022-10-13 | OO.CC | c | RI200 | Rilevato ferroviario da pk 328+220 a pk 328+270 | RI20 | Rilevato ferroviario da pk 328+220 a pk 328+270 | RI200 | Rilevato ferroviario da pk 328+220 a pk 328+270 | RI10020 | Rilevato ferroviario RI20 | RI2 | Consolidamenti e bonifica terre | VA.RS6J.A01.78.0001 | Formazione di colonne di terreno consolidato diametro mm. 800 compenetrate eseguita con sistema tipo “DEEP MIXING” | m | 100.41 | 505 | 50707.05 | 8.3 | VA | VA.RS | OS21
2629 | PFTE+ Caltagirone Gela Lotto 1 Rev.C.vis | 2022-10-13 | OO.CC | c | RI210 | Rilevato ferroviario da pk 328+660 a pk 329+240 | RI21 | Rilevato ferroviario da pk 328+660 a pk 329+240 | RI210 | Rilevato ferroviario da pk 328+660 a pk 329+240 | RI10021 | Rilevato ferroviario RI21 | RI2 | Consolidamenti e bonifica terre | VA.RS6J.A01.78.0001 | Formazione di colonne di terreno consolidato diametro mm. 800 compenetrate eseguita con sistema tipo “DEEP MIXING” | m | 100.41 | 6827.5 | 685549.28 | 8.3 | VA | VA.RS | OS21
2630 | PFTE+ Caltagirone Gela Lotto 1 Rev.C.vis | 2022-10-13 | OO.CC | c | RI220 | Rilevato ferroviario da pk 329+540 a pk 329+600 | RI22 | Rilevato ferroviario da pk 329+540 a pk 329+600 | RI220 | Rilevato ferroviario da pk 329+540 a pk 329+600 | RI10022 | Rilevato ferroviario RI22 | RI2 | Consolidamenti e bonifica terre | VA.RS6J.A01.78.0001 | Formazione di colonne di terreno consolidato diametro mm. 800 compenetrate eseguita con sistema tipo “DEEP MIXING” | m | 100.41 | 260 | 26106.6 | 8.3 | VA | VA.RS | OS21
2631 | PFTE+ Caltagirone Gela Lotto 1 Rev.C.vis | 2022-10-13 | OO.CC | c | RI240 | Rilevato ferroviario da pk 330+300 a pk 330+420 | RI24 | Rilevato ferroviario da pk 330+300 a pk 330+420 | RI240 | Rilevato ferroviario da pk 330+300 a pk 330+420 | RI10024 | Rilevato ferroviario RI24 | RI2 | Consolidamenti e bonifica terre | VA.RS6J.A01.78.0001 | Formazione di colonne di terreno consolidato diametro mm. 800 compenetrate eseguita con sistema tipo “DEEP MIXING” | m | 100.41 | 852.25 | 85574.42 | 8.3 | VA | VA.RS | OS21
2632 | PFTE+ Caltagirone Gela Lotto 1 Rev.C.vis | 2022-10-13 | OO.CC | c | RI260 | Rilevato ferroviario da pk 332+420 a pk 333+220 | RI26 | Rilevato ferroviario da pk 332+420 a pk 333+220 | RI260 | Rilevato ferroviario da pk 332+420 a pk 333+220 | RI10026 | Rilevato ferroviario RI26 | RI2 | Consolidamenti e bonifica terre | VA.RS6J.A01.78.0001 | Formazione di colonne di terreno consolidato diametro mm. 800 compenetrate eseguita con sistema tipo “DEEP MIXING” | m | 100.41 | 4313.5 | 433118.54 | 8.3 | VA | VA.RS | OS21
2633 | PFTE+ Caltagirone Gela Lotto 1 Rev.C.vis | 2022-10-13 | OO.CC | c | RI270 | Rilevato ferroviario da pk 333+600 a pk 334+000 | RI27 | Rilevato ferroviario da pk 333+600 a pk 334+000 | RI270 | Rilevato ferroviario da pk 333+600 a pk 334+000 | RI10027 | Rilevato ferroviario RI28 | RI2 | Consolidamenti e bonifica terre | VA.RS6J.A01.78.0001 | Formazione di colonne di terreno consolidato diametro mm. 800 compenetrate eseguita con sistema tipo “DEEP MIXING” | m | 100.41 | 4805.5 | 482520.26 | 8.3 | VA | VA.RS | OS21
2634 | PFTE+ Caltagirone Gela Lotto 1 Rev.C.vis | 2022-10-13 | OO.CC | c | RI280 | Rilevato ferroviario da pk 334+240 a pk 334+420 | RI28 | Rilevato ferroviario da pk 334+240 a pk 334+420 | RI280 | Rilevato ferroviario da pk 334+240 a pk 334+420 | RI10028 | Rilevato ferroviario RI28 | RI2 | Consolidamenti e bonifica terre | VA.RS6J.A01.78.0001 | Formazione di colonne di terreno consolidato diametro mm. 800 compenetrate eseguita con sistema tipo “DEEP MIXING” | m | 100.41 | 1935.5 | 194343.56 | 8.3 | VA | VA.RS | OS21
2635 | PFTE+ Caltagirone Gela Lotto 1 Rev.C.vis | 2022-10-13 | OO.CC | c | RI290 | Rilevato ferroviario da pk 334+760 a pk 334+940 | RI29 | Rilevato ferroviario da pk 334+760 a pk 334+940 | RI290 | Rilevato ferroviario da pk 334+760 a pk 334+940 | RI10029 | Rilevato ferroviario RI29 | RI2 | Consolidamenti e bonifica terre | VA.RS6J.A01.78.0001 | Formazione di colonne di terreno consolidato diametro mm. 800 compenetrate eseguita con sistema tipo “DEEP MIXING” | m | 100.41 | 1123.25 | 112785.53 | 8.3 | VA | VA.RS | OS21
2636 | PFTE+ Caltagirone Gela Lotto 1 Rev.C.vis | 2022-10-13 | OO.CC | c | PT020 | Piazzale per Fabbricato FT S. Nicola Noce Lato Sud | PT02 | Piazzale per Fabbricato FT S. Nicola Noce Lato Sud | PT020 | Piazzale per Fabbricato FT S. Nicola Noce Lato Sud | PT01002 | Piazzale per Fabbricato FT S. Nicola Noce Lato Sud | PT4 | Opere di Pavimentazioni e finitura, recinzioni e cancelli | BA.MT.A.3 29.B | Riempitivi vari, compattazione esistemazione superficiale con regolarizzazione delle pendenze, con materie provenienti da cave di prestito, da provvedersi a cura e spese dell'Appaltatore. | m³ | 5.83 | 34.02 | 198.34 | 18.4 | BA | BA.MT | OG03
2637 | PFTE+ Caltagirone Gela Lotto 1 Rev.C.vis | 2022-10-13 | OO.CC | c | PT010 | Piazzale Emergenza Piano carbone | PT01 | Piazzale Emergenza Piano carbone | PT010 | Piazzale Emergenza Piano carbone | PT01001 | Piazzale Emergenza Piano carbone | PT4 | Opere di Pavimentazioni e finitura, recinzioni e cancelli | BA.PS.A.3 36.B | Cordonata stradale di cemento armato vibrato, delle dimensioni di cm 12 x 25 | m | 15.02 | 122.51 | 1840.1 | 4.5 | BA | BA.PS | OG03
2638 | PFTE+ Caltagirone Gela Lotto 1 Rev.C.vis | 2022-10-13 | OO.CC | c | FA010 | Fabbricato Tecnologico PGEP | FA01 | Fabbricato Tecnologico PGEP | FA010 | Fabbricato Tecnologico PGEP | FA20001 | Fabbricato Tecnologico PGEP | FA2 | Fondazioni | BA.CZ.A.3 01.A | Conglomerato cementizio per strutture di fondazione, della classe di resistenza C12/15 N/mm2 | m³ | 101.69 | 16.85 | 1713.48 | 13.2 | BA | BA.CZ | OG01
2639 | PFTE+ Caltagirone Gela Lotto 1 Rev.C.vis | 2022-10-13 | OO.CC | c | FA010 | Fabbricato Tecnologico PGEP | FA01 | Fabbricato Tecnologico PGEP | FA010 | Fabbricato Tecnologico PGEP | FA20001 | Fabbricato Tecnologico PGEP | FA2 | Fondazioni | BA.CZ.A.3 01.D | Conglomerato cementizio per strutture di fondazione, della classe di resistenza C25/30 N/mm2 | m³ | 135.64 | 78.24 | 10612.47 | 11.3 | BA | BA.CZ | OG01
2640 | PFTE+ Caltagirone Gela Lotto 1 Rev.C.vis | 2022-10-13 | OO.CC | c | FA010 | Fabbricato Tecnologico PGEP | FA01 | Fabbricato Tecnologico PGEP | FA010 | Fabbricato Tecnologico PGEP | FA20001 | Fabbricato Tecnologico PGEP | FA2 | Fondazioni | BA.CZ.A.3 04.A | Casseforme per strutture in conglomerato cementizio in fondazione cordoli, cunette, muretti e similari | m² | 19.82 | 183.46 | 3636.18 | 63.6 | BA | BA.CZ | OG01
2641 | PFTE+ Caltagirone Gela Lotto 1 Rev.C.vis | 2022-10-13 | OO.CC | c | FA010 | Fabbricato Tecnologico PGEP | FA01 | Fabbricato Tecnologico PGEP | FA010 | Fabbricato Tecnologico PGEP | FA20001 | Fabbricato Tecnologico PGEP | FA2 | Fondazioni | BA.CZ.A.3 09.B | Acciaio in barre ad aderenza migliorata per strutture in conglomerato cementizio del tipo B 450 C, di cui alla sottovoce BA.ME.A.102.C. | kg | 1.91 | 1400 | 2674 | 20.4 | BA | BA.CZ | OG01
2642 | PFTE+ Caltagirone Gela Lotto 1 Rev.C.vis | 2022-10-13 | OO.CC | c | FA010 | Fabbricato Tecnologico PGEP | FA01 | Fabbricato Tecnologico PGEP | FA010 | Fabbricato Tecnologico PGEP | FA20001 | Fabbricato Tecnologico PGEP | FA2 | Fondazioni | BA.MT.A.3002.A | Scavo di fondazione in terreni di qualsiasi natura e consistenza ad esclusione dei materiali litoidi | m³ | 4.39 | 180.29 | 791.47 | 52.4 | BA | BA.MT | OG01
2643 | PFTE+ Caltagirone Gela Lotto 1 Rev.C.vis | 2022-10-13 | OO.CC | c | FA010 | Fabbricato Tecnologico PGEP | FA01 | Fabbricato Tecnologico PGEP | FA010 | Fabbricato Tecnologico PGEP | FA20001 | Fabbricato Tecnologico PGEP | FA2 | Fondazioni | BA.MT.A.3 29.A | Riempitivi vari, compattazione esistemazione superficiale con regolarizzazione delle pendenze, con terre provenienti dagli scavi. | m³ | 1.55 | 106.4 | 164.92 | 52.3 | BA | BA.MT | OG01
2644 | PFTE+ Caltagirone Gela Lotto 1 Rev.C.vis | 2022-10-13 | OO.CC | c | FA010 | Fabbricato Tecnologico PGEP | FA01 | Fabbricato Tecnologico PGEP | FA010 | Fabbricato Tecnologico PGEP | FA20001 | Fabbricato Tecnologico PGEP | FA2 | Fondazioni | BA.MT.A.3004.A | Trattamento di materiali provenienti da scavi | to | 2.16 | 191.52 | 413.68 | 6.5 | BA | BA.MT | OG01
2645 | PFTE+ Caltagirone Gela Lotto 1 Rev.C.vis | 2022-10-13 | OO.CC | c | FA010 | Fabbricato Tecnologico PGEP | FA01 | Fabbricato Tecnologico PGEP | FA010 | Fabbricato Tecnologico PGEP | FA20001 | Fabbricato Tecnologico PGEP | FA3 | Elevazioni | BA.CZ.A.3 02.J | Conglomerato cementizio in elevazione - C30/37 N/mm2 | m³ | 156.61 | 17.25 | 2701.52 | 13.6 | BA | BA.CZ | OG01
2646 | PFTE+ Caltagirone Gela Lotto 1 Rev.C.vis | 2022-10-13 | OO.CC | c | FA010 | Fabbricato Tecnologico PGEP | FA01 | Fabbricato Tecnologico PGEP | FA010 | Fabbricato Tecnologico PGEP | FA20001 | Fabbricato Tecnologico PGEP | FA3 | Elevazioni | BA.CZ.A.3 09.B | Acciaio in barre ad aderenza migliorata per strutture in conglomerato cementizio del tipo B 450 C, di cui alla sottovoce BA.ME.A.102.C. | kg | 1.91 | 3103.92 | 5928.49 | 20.4 | BA | BA.CZ | OG01
2647 | PFTE+ Caltagirone Gela Lotto 1 Rev.C.vis | 2022-10-13 | OO.CC | c | FA010 | Fabbricato Tecnologico PGEP | FA01 | Fabbricato Tecnologico PGEP | FA010 | Fabbricato Tecnologico PGEP | FA20001 | Fabbricato Tecnologico PGEP | FA3 | Elevazioni | BA.CZ.A.3 05.A | Casseforme per strutture in conglomerato cementizio in elevazione con armatura di sostegno di altezza fino a m. 4 | m² | 21.56 | 120.38 | 2595.39 | 66.6 | BA | BA.CZ | OG01
2648 | PFTE+ Caltagirone Gela Lotto 1 Rev.C.vis | 2022-10-13 | OO.CC | c | FA010 | Fabbricato Tecnologico PGEP | FA01 | Fabbricato Tecnologico PGEP | FA010 | Fabbricato Tecnologico PGEP | FA20001 | Fabbricato Tecnologico PGEP | FA3 | Elevazioni | FA.SO.C.3101.E | Fornitura e posa in opera di solaio a lastre prefabbricate Predalle: H= 24 cm (4+16+4) per luci nette fino a 4,00 | m² | 77.14 | 63.99 | 4936.19 | 29.9 | FA | FA.SO | OG01
2649 | PFTE+ Caltagirone Gela Lotto 1 Rev.C.vis | 2022-10-13 | OO.CC | c | FA010 | Fabbricato Tecnologico PGEP | FA01 | Fabbricato Tecnologico PGEP | FA010 | Fabbricato Tecnologico PGEP | FA20001 | Fabbricato Tecnologico PGEP | FA3 | Elevazioni | FA.SO.C.3101.F | Fornitura e posa in opera di solaio a lastre prefabbricate Predalle: H= 24 cm (4+16+4) per luci nette da m 4,01 a m 5,00 | m² | 78.44 | 24.03 | 1884.91 | 29.4 | FA | FA.SO | OG01
2650 | PFTE+ Caltagirone Gela Lotto 1 Rev.C.vis | 2022-10-13 | OO.CC | c | PT010 | Piazzale Emergenza Piano carbone | PT01 | Piazzale Emergenza Piano carbone | PT010 | Piazzale Emergenza Piano carbone | PT01001 | Piazzale Emergenza Piano carbone | PT2 | Opere idrauliche | BA.MT.A.3003.A | Scavo a sezione obbligata in terreni di qualsiasi natura e consistenza ad esclusione dei materiali litoidi fino alla profondità di 2 m | m³ | 4.38 | 178.53 | 781.96 | 44.8 | BA | BA.MT | OG03
2651 | PFTE+ Caltagirone Gela Lotto 1 Rev.C.vis | 2022-10-13 | OO.CC | c | PT010 | Piazzale Emergenza Piano carbone | PT01 | Piazzale Emergenza Piano carbone | PT010 | Piazzale Emergenza Piano carbone | PT01001 | Piazzale Emergenza Piano carbone | PT2 | Opere idrauliche | BA.MT.C.0101.A | Sovrapprezzo per assistenza archeologica (tecnico-scientifica) agli scavi | m³ | 0.26 | 166.34 | 43.25 | 100 | BA | BA.MT | OG03
2652 | PFTE+ Caltagirone Gela Lotto 1 Rev.C.vis | 2022-10-13 | OO.CC | c | PT010 | Piazzale Emergenza Piano carbone | PT01 | Piazzale Emergenza Piano carbone | PT010 | Piazzale Emergenza Piano carbone | PT01001 | Piazzale Emergenza Piano carbone | PT2 | Opere idrauliche | IT.TU.D.3001.O | Fornitura e posa in opera di tubazioni in PVC -U rigido conforme alla norma - diametro esterno 400 - spessore 9,8 mm. | m | 91.72 | 90 | 8254.8 | 11.5 | IT | IT.TU | OG03
2653 | PFTE+ Caltagirone Gela Lotto 1 Rev.C.vis | 2022-10-13 | OO.CC | c | PT010 | Piazzale Emergenza Piano carbone | PT01 | Piazzale Emergenza Piano carbone | PT010 | Piazzale Emergenza Piano carbone | PT01001 | Piazzale Emergenza Piano carbone | PT2 | Opere idrauliche | IT.TU.D.3001.N | Fornitura e posa in opera di tubazioni in PVC -U rigido conforme alla norma - diametro esterno 315 - spessore 7,7 mm. | m | 58 | 31 | 1798 | 15.3 | IT | IT.TU | OG03
2654 | PFTE+ Caltagirone Gela Lotto 1 Rev.C.vis | 2022-10-13 | OO.CC | c | PT010 | Piazzale Emergenza Piano carbone | PT01 | Piazzale Emergenza Piano carbone | PT010 | Piazzale Emergenza Piano carbone | PT01001 | Piazzale Emergenza Piano carbone | PT2 | Opere idrauliche | BA.MT.A.3107.A | Fornitura e posa in opera di misto cementato da cava, gettato e costipato in opera in strati di spessore fino a 50 cm, con le caratteristiche indicate nel Capitolato Opere civili | m³ | 53.04 | 41.35 | 2193.2 | 16.4 | BA | BA.MT | OG03
2655 | PFTE+ Caltagirone Gela Lotto 1 Rev.C.vis | 2022-10-13 | OO.CC | c | PT010 | Piazzale Emergenza Piano carbone | PT01 | Piazzale Emergenza Piano carbone | PT010 | Piazzale Emergenza Piano carbone | PT01001 | Piazzale Emergenza Piano carbone | PT2 | Opere idrauliche | BA.IN.A.1 01.A | Sabbia di cava, di fiume o di frantoio con grani delle dimensioni comprese fra 0,05 mm e 2 mm. | m³ | 30.84 | 43.74 | 1348.94 | 0 | BA | BA.IN | OG03
2656 | PFTE+ Caltagirone Gela Lotto 1 Rev.C.vis | 2022-10-13 | OO.CC | c | PT010 | Piazzale Emergenza Piano carbone | PT01 | Piazzale Emergenza Piano carbone | PT010 | Piazzale Emergenza Piano carbone | PT01001 | Piazzale Emergenza Piano carbone | PT2 | Opere idrauliche | OM.PR.F.3 15.B | Spandimento di pietrisco o di ghiaia o di ghiaietto o di pietrischetto o di sabbia o misto naturale o misto frantumato, con mezzi meccanici | m³ | 4.09 | 43.74 | 178.9 | 41.6 | OM | OM.PR | OG03
2657 | PFTE+ Caltagirone Gela Lotto 1 Rev.C.vis | 2022-10-13 | OO.CC | c | PT020 | Piazzale per Fabbricato FT S. Nicola Noce Lato Sud | PT02 | Piazzale per Fabbricato FT S. Nicola Noce Lato Sud | PT020 | Piazzale per Fabbricato FT S. Nicola Noce Lato Sud | PT01002 | Piazzale per Fabbricato FT S. Nicola Noce Lato Sud | PT2 | Opere idrauliche | BA.MT.A.3003.A | Scavo a sezione obbligata in terreni di qualsiasi natura e consistenza ad esclusione dei materiali litoidi fino alla profondità di 2 m | m³ | 4.38 | 88.22 | 386.4 | 44.8 | BA | BA.MT | OG03
2658 | PFTE+ Caltagirone Gela Lotto 1 Rev.C.vis | 2022-10-13 | OO.CC | c | PT020 | Piazzale per Fabbricato FT S. Nicola Noce Lato Sud | PT02 | Piazzale per Fabbricato FT S. Nicola Noce Lato Sud | PT020 | Piazzale per Fabbricato FT S. Nicola Noce Lato Sud | PT01002 | Piazzale per Fabbricato FT S. Nicola Noce Lato Sud | PT2 | Opere idrauliche | BA.MT.C.0101.A | Sovrapprezzo per assistenza archeologica (tecnico-scientifica) agli scavi | m³ | 0.26 | 88.22 | 22.94 | 100 | BA | BA.MT | OG03
2659 | PFTE+ Caltagirone Gela Lotto 1 Rev.C.vis | 2022-10-13 | OO.CC | c | PT020 | Piazzale per Fabbricato FT S. Nicola Noce Lato Sud | PT02 | Piazzale per Fabbricato FT S. Nicola Noce Lato Sud | PT020 | Piazzale per Fabbricato FT S. Nicola Noce Lato Sud | PT01002 | Piazzale per Fabbricato FT S. Nicola Noce Lato Sud | PT2 | Opere idrauliche | BA.CZ.A.3 01.A | Conglomerato cementizio per strutture di fondazione, della classe di resistenza C12/15 N/mm2 | m³ | 101.69 | 11.03 | 1121.64 | 13.2 | BA | BA.CZ | OG03
2660 | PFTE+ Caltagirone Gela Lotto 1 Rev.C.vis | 2022-10-13 | OO.CC | c | PT020 | Piazzale per Fabbricato FT S. Nicola Noce Lato Sud | PT02 | Piazzale per Fabbricato FT S. Nicola Noce Lato Sud | PT020 | Piazzale per Fabbricato FT S. Nicola Noce Lato Sud | PT01002 | Piazzale per Fabbricato FT S. Nicola Noce Lato Sud | PT2 | Opere idrauliche | BA.CZ.A.3 01.D | Conglomerato cementizio per strutture di fondazione, della classe di resistenza C25/30 N/mm2 | m³ | 135.64 | 33.09 | 4488.33 | 11.3 | BA | BA.CZ | OG03
2661 | PFTE+ Caltagirone Gela Lotto 1 Rev.C.vis | 2022-10-13 | OO.CC | c | PT020 | Piazzale per Fabbricato FT S. Nicola Noce Lato Sud | PT02 | Piazzale per Fabbricato FT S. Nicola Noce Lato Sud | PT020 | Piazzale per Fabbricato FT S. Nicola Noce Lato Sud | PT01002 | Piazzale per Fabbricato FT S. Nicola Noce Lato Sud | PT2 | Opere idrauliche | BA.CZ.A.3 10.A | Rete di acciaio elettrosaldata | kg | 2.12 | 1048.827 | 2223.51 | 18.9 | BA | BA.CZ | OG03
2662 | PFTE+ Caltagirone Gela Lotto 1 Rev.C.vis | 2022-10-13 | OO.CC | c | PT020 | Piazzale per Fabbricato FT S. Nicola Noce Lato Sud | PT02 | Piazzale per Fabbricato FT S. Nicola Noce Lato Sud | PT020 | Piazzale per Fabbricato FT S. Nicola Noce Lato Sud | PT01002 | Piazzale per Fabbricato FT S. Nicola Noce Lato Sud | PT2 | Opere idrauliche | DC.DS.D.3001.C | Rivestimenti con gabbioni materasso o a scatola, di altezza H tra 0,25<H<=0,30 m. | m² | 53.69 | 6 | 322.14 | 35.9 | DC | DC.DS | OG03
2663 | PFTE+ Caltagirone Gela Lotto 1 Rev.C.vis | 2022-10-13 | OO.CC | c | PT020 | Piazzale per Fabbricato FT S. Nicola Noce Lato Sud | PT02 | Piazzale per Fabbricato FT S. Nicola Noce Lato Sud | PT020 | Piazzale per Fabbricato FT S. Nicola Noce Lato Sud | PT01002 | Piazzale per Fabbricato FT S. Nicola Noce Lato Sud | PT2 | Opere idrauliche | BA.MT.A.3 30.A | Formazione delle canalette, per lo scolo delle acque, con tegoloni prefabbricati in conglomerato cementizio, sulle scarpate dei rilevati | m | 9.38 | 7.88 | 73.91 | 21.1 | BA | BA.MT | OG03
2664 | PFTE+ Caltagirone Gela Lotto 1 Rev.C.vis | 2022-10-13 | OO.CC | c | PT010 | Piazzale Emergenza Piano carbone | PT01 | Piazzale Emergenza Piano carbone | PT010 | Piazzale Emergenza Piano carbone | PT01001 | Piazzale Emergenza Piano carbone | PT2 | Opere idrauliche | BA.CZ.A.3 01.C | Conglomerato cementizio per strutture di fondazione, della classe di resistenza C20/25 N/mm2 | m³ | 129.93 | 11.3 | 1468.21 | 11.8 | BA | BA.CZ | OG03
2665 | PFTE+ Caltagirone Gela Lotto 1 Rev.C.vis | 2022-10-13 | OO.CC | c | PT010 | Piazzale Emergenza Piano carbone | PT01 | Piazzale Emergenza Piano carbone | PT010 | Piazzale Emergenza Piano carbone | PT01001 | Piazzale Emergenza Piano carbone | PT2 | Opere idrauliche | BA.CZ.A.3 10.A | Rete di acciaio elettrosaldata | kg | 2.12 | 210.5 | 446.26 | 18.9 | BA | BA.CZ | OG03
2666 | PFTE+ Caltagirone Gela Lotto 1 Rev.C.vis | 2022-10-13 | OO.CC | c | PT010 | Piazzale Emergenza Piano carbone | PT01 | Piazzale Emergenza Piano carbone | PT010 | Piazzale Emergenza Piano carbone | PT01001 | Piazzale Emergenza Piano carbone | PT2 | Opere idrauliche | OM.CZ.D.3113.D | Fornitura e posa in opera di canalette in calcestruzzo. Esclusi il chiusino, gli scavi, il rinfianco, il rinterro. - dimensioni interne 50 x 50 cm | m | 81.14 | 32.5 | 2637.05 | 7.6 | OM | OM.CZ | OG03
2667 | PFTE+ Caltagirone Gela Lotto 1 Rev.C.vis | 2022-10-13 | OO.CC | c | PT010 | Piazzale Emergenza Piano carbone | PT01 | Piazzale Emergenza Piano carbone | PT010 | Piazzale Emergenza Piano carbone | PT01001 | Piazzale Emergenza Piano carbone | PT2 | Opere idrauliche | IT.TU.F.3004.E | Fornitura e posa in opera di pozzetto di raccordo non carrabile - elemento di fondo 60x60x60 cm. | cad | 67.51 | 13 | 877.63 | 50.7 | IT | IT.TU | OG03
2668 | PFTE+ Caltagirone Gela Lotto 1 Rev.C.vis | 2022-10-13 | OO.CC | c | PT010 | Piazzale Emergenza Piano carbone | PT01 | Piazzale Emergenza Piano carbone | PT010 | Piazzale Emergenza Piano carbone | PT01001 | Piazzale Emergenza Piano carbone | PT2 | Opere idrauliche | IT.TU.F.3004.J | Fornitura e posa in opera di pozzetto di raccordo non carrabile - elemento di prolunga 60x60x60 cm. | cad | 65.13 | 13 | 846.69 | 52.5 | IT | IT.TU | OG03
2669 | PFTE+ Caltagirone Gela Lotto 1 Rev.C.vis | 2022-10-13 | OO.CC | c | PT010 | Piazzale Emergenza Piano carbone | PT01 | Piazzale Emergenza Piano carbone | PT010 | Piazzale Emergenza Piano carbone | PT01001 | Piazzale Emergenza Piano carbone | PT2 | Opere idrauliche | IT.TU.F.3004.O | Fornitura e posa in opera di pozzetto di raccordo non carrabile - coperchio ispezionabile per pozzetto 60x60 cm. | cad | 24.47 | 9 | 220.23 | 16.1 | IT | IT.TU | OG03
2670 | PFTE+ Caltagirone Gela Lotto 1 Rev.C.vis | 2022-10-13 | OO.CC | c | PT010 | Piazzale Emergenza Piano carbone | PT01 | Piazzale Emergenza Piano carbone | PT010 | Piazzale Emergenza Piano carbone | PT01001 | Piazzale Emergenza Piano carbone | PT2 | Opere idrauliche | FA.OM.D.3115.C | Fornitura e posa in opera di caditoia per pozzetti classe D400, posato su pozzetti o prolunghe, costruito secondo le norme UNI EN - 160 | cad | 207.27 | 4 | 829.08 | 11.4 | FA | FA.OM | OG03
2671 | PFTE+ Caltagirone Gela Lotto 1 Rev.C.vis | 2022-10-13 | OO.CC | c | PT010 | Piazzale Emergenza Piano carbone | PT01 | Piazzale Emergenza Piano carbone | PT010 | Piazzale Emergenza Piano carbone | PT01001 | Piazzale Emergenza Piano carbone | PT2 | Opere idrauliche | BA.MT.A.3 29.A | Riempitivi vari, compattazione esistemazione superficiale con regolarizzazione delle pendenze, con terre provenienti dagli scavi. | m³ | 1.55 | 55.65 | 86.26 | 52.3 | BA | BA.MT | OG03
2672 | PFTE+ Caltagirone Gela Lotto 1 Rev.C.vis | 2022-10-13 | OO.CC | c | PT010 | Piazzale Emergenza Piano carbone | PT01 | Piazzale Emergenza Piano carbone | PT010 | Piazzale Emergenza Piano carbone | PT01001 | Piazzale Emergenza Piano carbone | PT2 | Opere idrauliche | BA.MT.A.3004.A | Trattamento di materiali provenienti da scavi | to | 2.16 | 100.17 | 216.37 | 6.5 | BA | BA.MT | OG03
2673 | PFTE+ Caltagirone Gela Lotto 1 Rev.C.vis | 2022-10-13 | OO.CC | c | PT020 | Piazzale per Fabbricato FT S. Nicola Noce Lato Sud | PT02 | Piazzale per Fabbricato FT S. Nicola Noce Lato Sud | PT020 | Piazzale per Fabbricato FT S. Nicola Noce Lato Sud | PT01002 | Piazzale per Fabbricato FT S. Nicola Noce Lato Sud | PT2 | Opere idrauliche | BA.MT.A.3003.A | Scavo a sezione obbligata in terreni di qualsiasi natura e consistenza ad esclusione dei materiali litoidi fino alla profondità di 2 m | m³ | 4.38 | 5.32 | 23.3 | 44.8 | BA | BA.MT | OG03
2674 | PFTE+ Caltagirone Gela Lotto 1 Rev.C.vis | 2022-10-13 | OO.CC | c | PT020 | Piazzale per Fabbricato FT S. Nicola Noce Lato Sud | PT02 | Piazzale per Fabbricato FT S. Nicola Noce Lato Sud | PT020 | Piazzale per Fabbricato FT S. Nicola Noce Lato Sud | PT01002 | Piazzale per Fabbricato FT S. Nicola Noce Lato Sud | PT2 | Opere idrauliche | BA.MT.C.0101.A | Sovrapprezzo per assistenza archeologica (tecnico-scientifica) agli scavi | m³ | 0.26 | 5.32 | 1.38 | 100 | BA | BA.MT | OG03
2675 | PFTE+ Caltagirone Gela Lotto 1 Rev.C.vis | 2022-10-13 | OO.CC | c | PT020 | Piazzale per Fabbricato FT S. Nicola Noce Lato Sud | PT02 | Piazzale per Fabbricato FT S. Nicola Noce Lato Sud | PT020 | Piazzale per Fabbricato FT S. Nicola Noce Lato Sud | PT01002 | Piazzale per Fabbricato FT S. Nicola Noce Lato Sud | PT2 | Opere idrauliche | IT.TU.D.3001.L | Fornitura e posa in opera di tubazioni in PVC -U rigido conforme alla norma - diametro esterno 250 - spessore 6,2 mm. | m | 41.49 | 8 | 331.92 | 21.5 | IT | IT.TU | OG03
2676 | PFTE+ Caltagirone Gela Lotto 1 Rev.C.vis | 2022-10-13 | OO.CC | c | PT020 | Piazzale per Fabbricato FT S. Nicola Noce Lato Sud | PT02 | Piazzale per Fabbricato FT S. Nicola Noce Lato Sud | PT020 | Piazzale per Fabbricato FT S. Nicola Noce Lato Sud | PT01002 | Piazzale per Fabbricato FT S. Nicola Noce Lato Sud | PT2 | Opere idrauliche | BA.MT.A.3107.A | Fornitura e posa in opera di misto cementato da cava, gettato e costipato in opera in strati di spessore fino a 50 cm, con le caratteristiche indicate nel Capitolato Opere civili | m³ | 53.04 | 2.24 | 118.81 | 16.4 | BA | BA.MT | OG03
2677 | PFTE+ Caltagirone Gela Lotto 1 Rev.C.vis | 2022-10-13 | OO.CC | c | MU110 | Muro di sostegno PT01 | MU11 | Muro di sostegno PT01 | MU110 | Muro di sostegno PT01 | MU10012 | Muro di sostegno PT01 | MU5 | Fondazioni | BA.MT.A.3001.A | Scavo di sbancamento in terreni di qualsiasi natura e consistenza ad esclusione dei materiali litoidi | m³ | 2.72 | 71.81 | 195.32 | 38.2 | BA | BA.MT | OG03
2678 | PFTE+ Caltagirone Gela Lotto 1 Rev.C.vis | 2022-10-13 | OO.CC | c | MU110 | Muro di sostegno PT01 | MU11 | Muro di sostegno PT01 | MU110 | Muro di sostegno PT01 | MU10012 | Muro di sostegno PT01 | MU5 | Fondazioni | BA.MT.C.0101.A | Sovrapprezzo per assistenza archeologica (tecnico-scientifica) agli scavi | m³ | 0.26 | 71.81 | 18.67 | 100 | BA | BA.MT | OG03
2679 | PFTE+ Caltagirone Gela Lotto 1 Rev.C.vis | 2022-10-13 | OO.CC | c | MU110 | Muro di sostegno PT01 | MU11 | Muro di sostegno PT01 | MU110 | Muro di sostegno PT01 | MU10012 | Muro di sostegno PT01 | MU5 | Fondazioni | BA.MT.A.3 29.A | Riempitivi vari, compattazione esistemazione superficiale con regolarizzazione delle pendenze, con terre provenienti dagli scavi. | m³ | 1.55 | 39.89 | 61.83 | 52.3 | BA | BA.MT | OG03
2680 | PFTE+ Caltagirone Gela Lotto 1 Rev.C.vis | 2022-10-13 | OO.CC | c | MU110 | Muro di sostegno PT01 | MU11 | Muro di sostegno PT01 | MU110 | Muro di sostegno PT01 | MU10012 | Muro di sostegno PT01 | MU5 | Fondazioni | BA.MT.A.3004.A | Trattamento di materiali provenienti da scavi | to | 2.16 | 71.8 | 155.09 | 6.5 | BA | BA.MT | OG03
2681 | PFTE+ Caltagirone Gela Lotto 1 Rev.C.vis | 2022-10-13 | OO.CC | c | MU110 | Muro di sostegno PT01 | MU11 | Muro di sostegno PT01 | MU110 | Muro di sostegno PT01 | MU10012 | Muro di sostegno PT01 | MU5 | Fondazioni | BA.CZ.A.3 01.A | Conglomerato cementizio per strutture di fondazione, della classe di resistenza C12/15 N/mm2 | m³ | 101.69 | 6.48 | 658.95 | 13.2 | BA | BA.CZ | OG03
2682 | PFTE+ Caltagirone Gela Lotto 1 Rev.C.vis | 2022-10-13 | OO.CC | c | MU110 | Muro di sostegno PT01 | MU11 | Muro di sostegno PT01 | MU110 | Muro di sostegno PT01 | MU10012 | Muro di sostegno PT01 | MU5 | Fondazioni | VA.RS6J.A01.78.0002 | Conglomerato cementizio per strutture in fondazione, della classe di resistenza C32/40 N/mmq | m³ | 147.35 | 21.94 | 3232.86 | 10 | VA | VA.RS | OG03
2683 | PFTE+ Caltagirone Gela Lotto 1 Rev.C.vis | 2022-10-13 | OO.CC | c | MU110 | Muro di sostegno PT01 | MU11 | Muro di sostegno PT01 | MU110 | Muro di sostegno PT01 | MU10012 | Muro di sostegno PT01 | MU5 | Fondazioni | BA.CZ.A.3 04.A | Casseforme per strutture in conglomerato cementizio in fondazione cordoli, cunette, muretti e similari | m² | 19.82 | 41.66 | 825.7 | 63.6 | BA | BA.CZ | OG03
2684 | PFTE+ Caltagirone Gela Lotto 1 Rev.C.vis | 2022-10-13 | OO.CC | c | MU110 | Muro di sostegno PT01 | MU11 | Muro di sostegno PT01 | MU110 | Muro di sostegno PT01 | MU10012 | Muro di sostegno PT01 | MU5 | Fondazioni | BA.CZ.A.3 09.B | Acciaio in barre ad aderenza migliorata per strutture in conglomerato cementizio del tipo B 450 C, di cui alla sottovoce BA.ME.A.102.C. | kg | 1.91 | 2194 | 4190.54 | 20.4 | BA | BA.CZ | OG03
2685 | PFTE+ Caltagirone Gela Lotto 1 Rev.C.vis | 2022-10-13 | OO.CC | c | MU110 | Muro di sostegno PT01 | MU11 | Muro di sostegno PT01 | MU110 | Muro di sostegno PT01 | MU10012 | Muro di sostegno PT01 | MU6 | Elevazioni | BA.CZ.A.3 02.E | Conglomerato cementizio per strutture in elevazione, della classe di resistenza C28/35 N/mm2 | m³ | 152.81 | 19.45 | 2972.15 | 13.9 | BA | BA.CZ | OG03
2686 | PFTE+ Caltagirone Gela Lotto 1 Rev.C.vis | 2022-10-13 | OO.CC | c | MU110 | Muro di sostegno PT01 | MU11 | Muro di sostegno PT01 | MU110 | Muro di sostegno PT01 | MU10012 | Muro di sostegno PT01 | MU6 | Elevazioni | BA.CZ.A.3 05.A | Casseforme per strutture in conglomerato cementizio in elevazione con armatura di sostegno di altezza fino a m. 4 | m² | 21.56 | 131.22 | 2829.1 | 66.6 | BA | BA.CZ | OG03
2687 | PFTE+ Caltagirone Gela Lotto 1 Rev.C.vis | 2022-10-13 | OO.CC | c | MU110 | Muro di sostegno PT01 | MU11 | Muro di sostegno PT01 | MU110 | Muro di sostegno PT01 | MU10012 | Muro di sostegno PT01 | MU6 | Elevazioni | BA.CZ.A.3 05.Q | Casseforme per strutture in cls. in elevazione sovrapprezzo per l'adozione di casseforme lignee speciali | m² | 7.12 | 65.61 | 467.14 | 94.5 | BA | BA.CZ | OG03
2688 | PFTE+ Caltagirone Gela Lotto 1 Rev.C.vis | 2022-10-13 | OO.CC | c | MU110 | Muro di sostegno PT01 | MU11 | Muro di sostegno PT01 | MU110 | Muro di sostegno PT01 | MU10012 | Muro di sostegno PT01 | MU6 | Elevazioni | BA.CZ.A.3 09.B | Acciaio in barre ad aderenza migliorata per strutture in conglomerato cementizio del tipo B 450 C, di cui alla sottovoce BA.ME.A.102.C. | kg | 1.91 | 1945 | 3714.95 | 20.4 | BA | BA.CZ | OG03
2689 | PFTE+ Caltagirone Gela Lotto 1 Rev.C.vis | 2022-10-13 | OO.CC | c | MU110 | Muro di sostegno PT01 | MU11 | Muro di sostegno PT01 | MU110 | Muro di sostegno PT01 | MU10012 | Muro di sostegno PT01 | MU8 | Opere di finitura | BA.PS.A.3 31.A | Recinzione metallica di acciaio, da porre in opera su muri o cordoli | kg | 3.2 | 1194.044 | 3820.94 | 1.6 | BA | BA.PS | OG03
2690 | PFTE+ Caltagirone Gela Lotto 1 Rev.C.vis | 2022-10-13 | OO.CC | c | MU110 | Muro di sostegno PT01 | MU11 | Muro di sostegno PT01 | MU110 | Muro di sostegno PT01 | MU10012 | Muro di sostegno PT01 | MU8 | Opere di finitura | BA.PS.A.3 32.A | Fornitura e posa in opera di cancelli a battente, in acciaio | kg | 4.47 | 400 | 1788 | 1.6 | BA | BA.PS | OG03
2691 | PFTE+ Caltagirone Gela Lotto 1 Rev.C.vis | 2022-10-13 | OO.CC | c | MU120 | Muro di sostegno PT02 | MU12 | Muro di sostegno PT02 | MU120 | Muro di sostegno PT02 | MU10013 | Muro di sostegno PT02 | MU5 | Fondazioni | BA.MT.A.3001.A | Scavo di sbancamento in terreni di qualsiasi natura e consistenza ad esclusione dei materiali litoidi | m³ | 2.72 | 163.13 | 443.71 | 38.2 | BA | BA.MT | OG03
2692 | PFTE+ Caltagirone Gela Lotto 1 Rev.C.vis | 2022-10-13 | OO.CC | c | MU120 | Muro di sostegno PT02 | MU12 | Muro di sostegno PT02 | MU120 | Muro di sostegno PT02 | MU10013 | Muro di sostegno PT02 | MU5 | Fondazioni | BA.MT.C.0101.A | Sovrapprezzo per assistenza archeologica (tecnico-scientifica) agli scavi | m³ | 0.26 | 163.13 | 42.41 | 100 | BA | BA.MT | OG03
2693 | PFTE+ Caltagirone Gela Lotto 1 Rev.C.vis | 2022-10-13 | OO.CC | c | MU120 | Muro di sostegno PT02 | MU12 | Muro di sostegno PT02 | MU120 | Muro di sostegno PT02 | MU10013 | Muro di sostegno PT02 | MU5 | Fondazioni | BA.MT.A.3 29.A | Riempitivi vari, compattazione esistemazione superficiale con regolarizzazione delle pendenze, con terre provenienti dagli scavi. | m³ | 1.55 | 31.08 | 48.17 | 52.3 | BA | BA.MT | OG03
2694 | PFTE+ Caltagirone Gela Lotto 1 Rev.C.vis | 2022-10-13 | OO.CC | c | MU120 | Muro di sostegno PT02 | MU12 | Muro di sostegno PT02 | MU120 | Muro di sostegno PT02 | MU10013 | Muro di sostegno PT02 | MU5 | Fondazioni | BA.MT.A.3004.A | Trattamento di materiali provenienti da scavi | to | 2.16 | 55.94 | 120.83 | 6.5 | BA | BA.MT | OG03
2695 | PFTE+ Caltagirone Gela Lotto 1 Rev.C.vis | 2022-10-13 | OO.CC | c | MU120 | Muro di sostegno PT02 | MU12 | Muro di sostegno PT02 | MU120 | Muro di sostegno PT02 | MU10013 | Muro di sostegno PT02 | MU5 | Fondazioni | BA.CZ.A.3 01.A | Conglomerato cementizio per strutture di fondazione, della classe di resistenza C12/15 N/mm2 | m³ | 101.69 | 11.48 | 1167.4 | 13.2 | BA | BA.CZ | OG03
2696 | PFTE+ Caltagirone Gela Lotto 1 Rev.C.vis | 2022-10-13 | OO.CC | c | MU120 | Muro di sostegno PT02 | MU12 | Muro di sostegno PT02 | MU120 | Muro di sostegno PT02 | MU10013 | Muro di sostegno PT02 | MU5 | Fondazioni | VA.RS6J.A01.78.0002 | Conglomerato cementizio per strutture in fondazione, della classe di resistenza C32/40 N/mmq | m³ | 147.35 | 38.86 | 5726.02 | 10 | VA | VA.RS | OG03
2697 | PFTE+ Caltagirone Gela Lotto 1 Rev.C.vis | 2022-10-13 | OO.CC | c | MU120 | Muro di sostegno PT02 | MU12 | Muro di sostegno PT02 | MU120 | Muro di sostegno PT02 | MU10013 | Muro di sostegno PT02 | MU5 | Fondazioni | BA.CZ.A.3 04.A | Casseforme per strutture in conglomerato cementizio in fondazione cordoli, cunette, muretti e similari | m² | 19.82 | 71.54 | 1417.92 | 63.6 | BA | BA.CZ | OG03
2698 | PFTE+ Caltagirone Gela Lotto 1 Rev.C.vis | 2022-10-13 | OO.CC | c | MU120 | Muro di sostegno PT02 | MU12 | Muro di sostegno PT02 | MU120 | Muro di sostegno PT02 | MU10013 | Muro di sostegno PT02 | MU5 | Fondazioni | BA.CZ.A.3 09.B | Acciaio in barre ad aderenza migliorata per strutture in conglomerato cementizio del tipo B 450 C, di cui alla sottovoce BA.ME.A.102.C. | kg | 1.91 | 3886 | 7422.26 | 20.4 | BA | BA.CZ | OG03
2699 | PFTE+ Caltagirone Gela Lotto 1 Rev.C.vis | 2022-10-13 | OO.CC | c | MU120 | Muro di sostegno PT02 | MU12 | Muro di sostegno PT02 | MU120 | Muro di sostegno PT02 | MU10013 | Muro di sostegno PT02 | MU6 | Elevazioni | BA.CZ.A.3 02.E | Conglomerato cementizio per strutture in elevazione, della classe di resistenza C28/35 N/mm2 | m³ | 152.81 | 34.44 | 5262.78 | 13.9 | BA | BA.CZ | OG03
2700 | PFTE+ Caltagirone Gela Lotto 1 Rev.C.vis | 2022-10-13 | OO.CC | c | MU120 | Muro di sostegno PT02 | MU12 | Muro di sostegno PT02 | MU120 | Muro di sostegno PT02 | MU10013 | Muro di sostegno PT02 | MU6 | Elevazioni | BA.CZ.A.3 05.A | Casseforme per strutture in conglomerato cementizio in elevazione con armatura di sostegno di altezza fino a m. 4 | m² | 21.56 | 230.41 | 4967.64 | 66.6 | BA | BA.CZ | OG03
2701 | PFTE+ Caltagirone Gela Lotto 1 Rev.C.vis | 2022-10-13 | OO.CC | c | MU120 | Muro di sostegno PT02 | MU12 | Muro di sostegno PT02 | MU120 | Muro di sostegno PT02 | MU10013 | Muro di sostegno PT02 | MU6 | Elevazioni | BA.CZ.A.3 09.B | Acciaio in barre ad aderenza migliorata per strutture in conglomerato cementizio del tipo B 450 C, di cui alla sottovoce BA.ME.A.102.C. | kg | 1.91 | 3444 | 6578.04 | 20.4 | BA | BA.CZ | OG03
2702 | PFTE+ Caltagirone Gela Lotto 1 Rev.C.vis | 2022-10-13 | OO.CC | c | MU120 | Muro di sostegno PT02 | MU12 | Muro di sostegno PT02 | MU120 | Muro di sostegno PT02 | MU10013 | Muro di sostegno PT02 | MU8 | Opere di finitura | BA.PS.A.3 31.A | Recinzione metallica di acciaio, da porre in opera su muri o cordoli | kg | 3.2 | 2176.786 | 6965.72 | 1.6 | BA | BA.PS | OG03
2703 | PFTE+ Caltagirone Gela Lotto 1 Rev.C.vis | 2022-10-13 | OO.CC | c | MU120 | Muro di sostegno PT02 | MU12 | Muro di sostegno PT02 | MU120 | Muro di sostegno PT02 | MU10013 | Muro di sostegno PT02 | MU8 | Opere di finitura | BA.PS.A.3 32.A | Fornitura e posa in opera di cancelli a battente, in acciaio | kg | 4.47 | 300 | 1341 | 1.6 | BA | BA.PS | OG03
2704 | PFTE+ Caltagirone Gela Lotto 1 Rev.C.vis | 2022-10-13 | OO.CC | c | PT020 | Piazzale per Fabbricato FT S. Nicola Noce Lato Sud | PT02 | Piazzale per Fabbricato FT S. Nicola Noce Lato Sud | PT020 | Piazzale per Fabbricato FT S. Nicola Noce Lato Sud | PT01002 | Piazzale per Fabbricato FT S. Nicola Noce Lato Sud | PT2 | Opere idrauliche | BA.CZ.A.3 01.C | Conglomerato cementizio per strutture di fondazione, della classe di resistenza C20/25 N/mm2 | m³ | 129.93 | 2.68 | 348.21 | 11.8 | BA | BA.CZ | OG03
2705 | PFTE+ Caltagirone Gela Lotto 1 Rev.C.vis | 2022-10-13 | OO.CC | c | PT020 | Piazzale per Fabbricato FT S. Nicola Noce Lato Sud | PT02 | Piazzale per Fabbricato FT S. Nicola Noce Lato Sud | PT020 | Piazzale per Fabbricato FT S. Nicola Noce Lato Sud | PT01002 | Piazzale per Fabbricato FT S. Nicola Noce Lato Sud | PT2 | Opere idrauliche | BA.CZ.A.3 10.A | Rete di acciaio elettrosaldata | kg | 2.12 | 20.318 | 43.07 | 18.9 | BA | BA.CZ | OG03
2706 | PFTE+ Caltagirone Gela Lotto 1 Rev.C.vis | 2022-10-13 | OO.CC | c | FA020 | Fabbricato Tecnologico PM | FA02 | Fabbricato Tecnologico PM | FA020 | Fabbricato Tecnologico PM | FA20002 | Fabbricato Tecnologico PM | FA2 | Fondazioni | BA.CZ.A.3 01.A | Conglomerato cementizio per strutture di fondazione, della classe di resistenza C12/15 N/mm2 | m³ | 101.69 | 27.4 | 2786.31 | 13.2 | BA | BA.CZ | OG01
2707 | PFTE+ Caltagirone Gela Lotto 1 Rev.C.vis | 2022-10-13 | OO.CC | c | FA020 | Fabbricato Tecnologico PM | FA02 | Fabbricato Tecnologico PM | FA020 | Fabbricato Tecnologico PM | FA20002 | Fabbricato Tecnologico PM | FA2 | Fondazioni | BA.CZ.A.3 01.D | Conglomerato cementizio per strutture di fondazione, della classe di resistenza C25/30 N/mm2 | m³ | 135.64 | 125.5 | 17022.82 | 11.3 | BA | BA.CZ | OG01
2708 | PFTE+ Caltagirone Gela Lotto 1 Rev.C.vis | 2022-10-13 | OO.CC | c | FA020 | Fabbricato Tecnologico PM | FA02 | Fabbricato Tecnologico PM | FA020 | Fabbricato Tecnologico PM | FA20002 | Fabbricato Tecnologico PM | FA2 | Fondazioni | BA.CZ.A.3 09.B | Acciaio in barre ad aderenza migliorata per strutture in conglomerato cementizio del tipo B 450 C, di cui alla sottovoce BA.ME.A.102.C. | kg | 1.91 | 12550 | 23970.5 | 20.4 | BA | BA.CZ | OG01
2709 | PFTE+ Caltagirone Gela Lotto 1 Rev.C.vis | 2022-10-13 | OO.CC | c | FA020 | Fabbricato Tecnologico PM | FA02 | Fabbricato Tecnologico PM | FA020 | Fabbricato Tecnologico PM | FA20002 | Fabbricato Tecnologico PM | FA2 | Fondazioni | BA.CZ.A.3 04.A | Casseforme per strutture in conglomerato cementizio in fondazione cordoli, cunette, muretti e similari | m² | 19.82 | 294.58 | 5838.58 | 63.6 | BA | BA.CZ | OG01
2710 | PFTE+ Caltagirone Gela Lotto 1 Rev.C.vis | 2022-10-13 | OO.CC | c | FA020 | Fabbricato Tecnologico PM | FA02 | Fabbricato Tecnologico PM | FA020 | Fabbricato Tecnologico PM | FA20002 | Fabbricato Tecnologico PM | FA2 | Fondazioni | BA.CZ.A.3 01.D | Conglomerato cementizio per strutture di fondazione, della classe di resistenza C25/30 N/mm2 | m³ | 135.64 | 29.3 | 3974.25 | 11.3 | BA | BA.CZ | OG01
2711 | PFTE+ Caltagirone Gela Lotto 1 Rev.C.vis | 2022-10-13 | OO.CC | c | FA020 | Fabbricato Tecnologico PM | FA02 | Fabbricato Tecnologico PM | FA020 | Fabbricato Tecnologico PM | FA20002 | Fabbricato Tecnologico PM | FA3 | Elevazioni | BA.CZ.A.3 02.J | Conglomerato cementizio in elevazione - C30/37 N/mm2 | m³ | 156.61 | 25.63 | 4013.91 | 13.6 | BA | BA.CZ | OG01
2712 | PFTE+ Caltagirone Gela Lotto 1 Rev.C.vis | 2022-10-13 | OO.CC | c | FA020 | Fabbricato Tecnologico PM | FA02 | Fabbricato Tecnologico PM | FA020 | Fabbricato Tecnologico PM | FA20002 | Fabbricato Tecnologico PM | FA3 | Elevazioni | BA.CZ.A.3 09.B | Acciaio in barre ad aderenza migliorata per strutture in conglomerato cementizio del tipo B 450 C, di cui alla sottovoce BA.ME.A.102.C. | kg | 1.91 | 4613.76 | 8812.28 | 20.4 | BA | BA.CZ | OG01
2713 | PFTE+ Caltagirone Gela Lotto 1 Rev.C.vis | 2022-10-13 | OO.CC | c | FA020 | Fabbricato Tecnologico PM | FA02 | Fabbricato Tecnologico PM | FA020 | Fabbricato Tecnologico PM | FA20002 | Fabbricato Tecnologico PM | FA3 | Elevazioni | BA.CZ.A.3 05.A | Casseforme per strutture in conglomerato cementizio in elevazione con armatura di sostegno di altezza fino a m. 4 | m² | 21.56 | 185.91 | 4008.22 | 66.6 | BA | BA.CZ | OG01
2714 | PFTE+ Caltagirone Gela Lotto 1 Rev.C.vis | 2022-10-13 | OO.CC | c | FA020 | Fabbricato Tecnologico PM | FA02 | Fabbricato Tecnologico PM | FA020 | Fabbricato Tecnologico PM | FA20002 | Fabbricato Tecnologico PM | FA3 | Elevazioni | FA.SO.C.3101.E | Fornitura e posa in opera di solaio a lastre prefabbricate Predalle: H= 24 cm (4+16+4) per luci nette fino a 4,00 | m² | 77.14 | 174.54 | 13464.02 | 29.9 | FA | FA.SO | OG01
2715 | PFTE+ Caltagirone Gela Lotto 1 Rev.C.vis | 2022-10-13 | OO.CC | c | FA030 | Fabbricato Tecnologico E1 | FA03 | Fabbricato Tecnologico E1 | FA030 | Fabbricato Tecnologico E1 | FA20003 | Fabbricato Tecnologico E1 | FA2 | Fondazioni | BA.CZ.A.3 01.A | Conglomerato cementizio per strutture di fondazione, della classe di resistenza C12/15 N/mm2 | m³ | 101.69 | 8.29 | 843.01 | 13.2 | BA | BA.CZ | OG01
2716 | PFTE+ Caltagirone Gela Lotto 1 Rev.C.vis | 2022-10-13 | OO.CC | c | FA030 | Fabbricato Tecnologico E1 | FA03 | Fabbricato Tecnologico E1 | FA030 | Fabbricato Tecnologico E1 | FA20003 | Fabbricato Tecnologico E1 | FA2 | Fondazioni | BA.CZ.A.3 01.D | Conglomerato cementizio per strutture di fondazione, della classe di resistenza C25/30 N/mm2 | m³ | 135.64 | 37.71 | 5114.98 | 11.3 | BA | BA.CZ | OG01
2717 | PFTE+ Caltagirone Gela Lotto 1 Rev.C.vis | 2022-10-13 | OO.CC | c | FA030 | Fabbricato Tecnologico E1 | FA03 | Fabbricato Tecnologico E1 | FA030 | Fabbricato Tecnologico E1 | FA20003 | Fabbricato Tecnologico E1 | FA2 | Fondazioni | BA.CZ.A.3 09.B | Acciaio in barre ad aderenza migliorata per strutture in conglomerato cementizio del tipo B 450 C, di cui alla sottovoce BA.ME.A.102.C. | kg | 1.91 | 3771 | 7202.61 | 20.4 | BA | BA.CZ | OG01
2718 | PFTE+ Caltagirone Gela Lotto 1 Rev.C.vis | 2022-10-13 | OO.CC | c | FA030 | Fabbricato Tecnologico E1 | FA03 | Fabbricato Tecnologico E1 | FA030 | Fabbricato Tecnologico E1 | FA20003 | Fabbricato Tecnologico E1 | FA2 | Fondazioni | BA.CZ.A.3 04.A | Casseforme per strutture in conglomerato cementizio in fondazione cordoli, cunette, muretti e similari | m² | 19.82 | 93.24 | 1848.02 | 63.6 | BA | BA.CZ | OG01
2719 | PFTE+ Caltagirone Gela Lotto 1 Rev.C.vis | 2022-10-13 | OO.CC | c | FA030 | Fabbricato Tecnologico E1 | FA03 | Fabbricato Tecnologico E1 | FA030 | Fabbricato Tecnologico E1 | FA20003 | Fabbricato Tecnologico E1 | FA2 | Fondazioni | BA.CZ.A.3 01.D | Conglomerato cementizio per strutture di fondazione, della classe di resistenza C25/30 N/mm2 | m³ | 135.64 | 6.3 | 854.53 | 11.3 | BA | BA.CZ | OG01
2720 | PFTE+ Caltagirone Gela Lotto 1 Rev.C.vis | 2022-10-13 | OO.CC | c | FA030 | Fabbricato Tecnologico E1 | FA03 | Fabbricato Tecnologico E1 | FA030 | Fabbricato Tecnologico E1 | FA20003 | Fabbricato Tecnologico E1 | FA2 | Fondazioni | BA.CZ.A.3 09.B | Acciaio in barre ad aderenza migliorata per strutture in conglomerato cementizio del tipo B 450 C, di cui alla sottovoce BA.ME.A.102.C. | kg | 1.91 | 630 | 1203.3 | 20.4 | BA | BA.CZ | OG01
2721 | PFTE+ Caltagirone Gela Lotto 1 Rev.C.vis | 2022-10-13 | OO.CC | c | FA030 | Fabbricato Tecnologico E1 | FA03 | Fabbricato Tecnologico E1 | FA030 | Fabbricato Tecnologico E1 | FA20003 | Fabbricato Tecnologico E1 | FA2 | Fondazioni | BA.MT.A.3002.A | Scavo di fondazione in terreni di qualsiasi natura e consistenza ad esclusione dei materiali litoidi | m³ | 4.39 | 111.71 | 490.41 | 52.4 | BA | BA.MT | OG01
2722 | PFTE+ Caltagirone Gela Lotto 1 Rev.C.vis | 2022-10-13 | OO.CC | c | FA030 | Fabbricato Tecnologico E1 | FA03 | Fabbricato Tecnologico E1 | FA030 | Fabbricato Tecnologico E1 | FA20003 | Fabbricato Tecnologico E1 | FA2 | Fondazioni | BA.MT.A.3 29.A | Riempitivi vari, compattazione esistemazione superficiale con regolarizzazione delle pendenze, con terre provenienti dagli scavi. | m³ | 1.55 | 64.17 | 99.46 | 52.3 | BA | BA.MT | OG01
2723 | PFTE+ Caltagirone Gela Lotto 1 Rev.C.vis | 2022-10-13 | OO.CC | c | FA030 | Fabbricato Tecnologico E1 | FA03 | Fabbricato Tecnologico E1 | FA030 | Fabbricato Tecnologico E1 | FA20003 | Fabbricato Tecnologico E1 | FA2 | Fondazioni | BA.MT.A.3004.A | Trattamento di materiali provenienti da scavi | to | 2.16 | 115.51 | 249.5 | 6.5 | BA | BA.MT | OG01
2724 | PFTE+ Caltagirone Gela Lotto 1 Rev.C.vis | 2022-10-13 | OO.CC | c | FA030 | Fabbricato Tecnologico E1 | FA03 | Fabbricato Tecnologico E1 | FA030 | Fabbricato Tecnologico E1 | FA20003 | Fabbricato Tecnologico E1 | FA3 | Elevazioni | BA.CZ.A.3 02.J | Conglomerato cementizio in elevazione - C30/37 N/mm2 | m³ | 156.61 | 7.71 | 1207.46 | 13.6 | BA | BA.CZ | OG01
2725 | PFTE+ Caltagirone Gela Lotto 1 Rev.C.vis | 2022-10-13 | OO.CC | c | FA030 | Fabbricato Tecnologico E1 | FA03 | Fabbricato Tecnologico E1 | FA030 | Fabbricato Tecnologico E1 | FA20003 | Fabbricato Tecnologico E1 | FA3 | Elevazioni | BA.CZ.A.3 09.B | Acciaio in barre ad aderenza migliorata per strutture in conglomerato cementizio del tipo B 450 C, di cui alla sottovoce BA.ME.A.102.C. | kg | 1.91 | 1386.18 | 2647.6 | 20.4 | BA | BA.CZ | OG01
2726 | PFTE+ Caltagirone Gela Lotto 1 Rev.C.vis | 2022-10-13 | OO.CC | c | FA030 | Fabbricato Tecnologico E1 | FA03 | Fabbricato Tecnologico E1 | FA030 | Fabbricato Tecnologico E1 | FA20003 | Fabbricato Tecnologico E1 | FA3 | Elevazioni | BA.CZ.A.3 05.A | Casseforme per strutture in conglomerato cementizio in elevazione con armatura di sostegno di altezza fino a m. 4 | m² | 21.56 | 58.99 | 1271.82 | 66.6 | BA | BA.CZ | OG01
2727 | PFTE+ Caltagirone Gela Lotto 1 Rev.C.vis | 2022-10-13 | OO.CC | c | FA030 | Fabbricato Tecnologico E1 | FA03 | Fabbricato Tecnologico E1 | FA030 | Fabbricato Tecnologico E1 | FA20003 | Fabbricato Tecnologico E1 | FA3 | Elevazioni | FA.SO.C.3101.E | Fornitura e posa in opera di solaio a lastre prefabbricate Predalle: H= 24 cm (4+16+4) per luci nette fino a 4,00 | m² | 77.14 | 38.34 | 2957.55 | 29.9 | FA | FA.SO | OG01
2728 | PFTE+ Caltagirone Gela Lotto 1 Rev.C.vis | 2022-10-13 | OO.CC | c | FA040 | Fabbricato Tecnologico FT | FA04 | Fabbricato Tecnologico FT | FA040 | Fabbricato Tecnologico FT | FA20004 | Fabbricato Tecnologico FT | FA2 | Fondazioni | BA.CZ.A.3 01.A | Conglomerato cementizio per strutture di fondazione, della classe di resistenza C12/15 N/mm2 | m³ | 101.69 | 14.18 | 1441.96 | 13.2 | BA | BA.CZ | OG01
2729 | PFTE+ Caltagirone Gela Lotto 1 Rev.C.vis | 2022-10-13 | OO.CC | c | FA040 | Fabbricato Tecnologico FT | FA04 | Fabbricato Tecnologico FT | FA040 | Fabbricato Tecnologico FT | FA20004 | Fabbricato Tecnologico FT | FA2 | Fondazioni | BA.CZ.A.3 01.D | Conglomerato cementizio per strutture di fondazione, della classe di resistenza C25/30 N/mm2 | m³ | 135.64 | 65.64 | 8903.41 | 11.3 | BA | BA.CZ | OG01
2730 | PFTE+ Caltagirone Gela Lotto 1 Rev.C.vis | 2022-10-13 | OO.CC | c | FA040 | Fabbricato Tecnologico FT | FA04 | Fabbricato Tecnologico FT | FA040 | Fabbricato Tecnologico FT | FA20004 | Fabbricato Tecnologico FT | FA2 | Fondazioni | BA.CZ.A.3 09.B | Acciaio in barre ad aderenza migliorata per strutture in conglomerato cementizio del tipo B 450 C, di cui alla sottovoce BA.ME.A.102.C. | kg | 1.91 | 6564 | 12537.24 | 20.4 | BA | BA.CZ | OG01
2731 | PFTE+ Caltagirone Gela Lotto 1 Rev.C.vis | 2022-10-13 | OO.CC | c | FA040 | Fabbricato Tecnologico FT | FA04 | Fabbricato Tecnologico FT | FA040 | Fabbricato Tecnologico FT | FA20004 | Fabbricato Tecnologico FT | FA2 | Fondazioni | BA.CZ.A.3 04.A | Casseforme per strutture in conglomerato cementizio in fondazione cordoli, cunette, muretti e similari | m² | 19.82 | 160.12 | 3173.58 | 63.6 | BA | BA.CZ | OG01
2732 | PFTE+ Caltagirone Gela Lotto 1 Rev.C.vis | 2022-10-13 | OO.CC | c | FA040 | Fabbricato Tecnologico FT | FA04 | Fabbricato Tecnologico FT | FA040 | Fabbricato Tecnologico FT | FA20004 | Fabbricato Tecnologico FT | FA2 | Fondazioni | BA.CZ.A.3 01.F | Conglomerato cementizio per strutture di fondazione, della classe di resistenza C30/37 N/mmq | m³ | 145.58 | 11.9 | 1732.4 | 10.5 | BA | BA.CZ | OG01
2733 | PFTE+ Caltagirone Gela Lotto 1 Rev.C.vis | 2022-10-13 | OO.CC | c | FA040 | Fabbricato Tecnologico FT | FA04 | Fabbricato Tecnologico FT | FA040 | Fabbricato Tecnologico FT | FA20004 | Fabbricato Tecnologico FT | FA2 | Fondazioni | BA.CZ.A.3 09.B | Acciaio in barre ad aderenza migliorata per strutture in conglomerato cementizio del tipo B 450 C, di cui alla sottovoce BA.ME.A.102.C. | kg | 1.91 | 1190 | 2272.9 | 20.4 | BA | BA.CZ | OG01
2734 | PFTE+ Caltagirone Gela Lotto 1 Rev.C.vis | 2022-10-13 | OO.CC | c | FA040 | Fabbricato Tecnologico FT | FA04 | Fabbricato Tecnologico FT | FA040 | Fabbricato Tecnologico FT | FA20004 | Fabbricato Tecnologico FT | FA2 | Fondazioni | BA.MT.A.3002.A | Scavo di fondazione in terreni di qualsiasi natura e consistenza ad esclusione dei materiali litoidi | m³ | 4.39 | 168.3 | 738.84 | 52.4 | BA | BA.MT | OG01
2735 | PFTE+ Caltagirone Gela Lotto 1 Rev.C.vis | 2022-10-13 | OO.CC | c | FA040 | Fabbricato Tecnologico FT | FA04 | Fabbricato Tecnologico FT | FA040 | Fabbricato Tecnologico FT | FA20004 | Fabbricato Tecnologico FT | FA2 | Fondazioni | BA.MT.A.3 29.A | Riempitivi vari, compattazione esistemazione superficiale con regolarizzazione delle pendenze, con terre provenienti dagli scavi. | m³ | 1.55 | 85.07 | 131.86 | 52.3 | BA | BA.MT | OG01
2736 | PFTE+ Caltagirone Gela Lotto 1 Rev.C.vis | 2022-10-13 | OO.CC | c | FA040 | Fabbricato Tecnologico FT | FA04 | Fabbricato Tecnologico FT | FA040 | Fabbricato Tecnologico FT | FA20004 | Fabbricato Tecnologico FT | FA2 | Fondazioni | BA.MT.A.3004.A | Trattamento di materiali provenienti da scavi | to | 2.16 | 153.13 | 330.76 | 6.5 | BA | BA.MT | OG01
2737 | PFTE+ Caltagirone Gela Lotto 1 Rev.C.vis | 2022-10-13 | OO.CC | c | FA040 | Fabbricato Tecnologico FT | FA04 | Fabbricato Tecnologico FT | FA040 | Fabbricato Tecnologico FT | FA20004 | Fabbricato Tecnologico FT | FA3 | Elevazioni | BA.CZ.A.3 02.J | Conglomerato cementizio in elevazione - C30/37 N/mm2 | m³ | 156.61 | 13.4 | 2098.57 | 13.6 | BA | BA.CZ | OG01
2738 | PFTE+ Caltagirone Gela Lotto 1 Rev.C.vis | 2022-10-13 | OO.CC | c | FA040 | Fabbricato Tecnologico FT | FA04 | Fabbricato Tecnologico FT | FA040 | Fabbricato Tecnologico FT | FA20004 | Fabbricato Tecnologico FT | FA3 | Elevazioni | BA.CZ.A.3 09.B | Acciaio in barre ad aderenza migliorata per strutture in conglomerato cementizio del tipo B 450 C, di cui alla sottovoce BA.ME.A.102.C. | kg | 1.91 | 4910.495 | 9379.05 | 20.4 | BA | BA.CZ | OG01
2739 | PFTE+ Caltagirone Gela Lotto 1 Rev.C.vis | 2022-10-13 | OO.CC | c | FA040 | Fabbricato Tecnologico FT | FA04 | Fabbricato Tecnologico FT | FA040 | Fabbricato Tecnologico FT | FA20004 | Fabbricato Tecnologico FT | FA3 | Elevazioni | BA.CZ.A.3 05.A | Casseforme per strutture in conglomerato cementizio in elevazione con armatura di sostegno di altezza fino a m. 4 | m² | 21.56 | 115.54 | 2491.04 | 66.6 | BA | BA.CZ | OG01
2740 | PFTE+ Caltagirone Gela Lotto 1 Rev.C.vis | 2022-10-13 | OO.CC | c | FA040 | Fabbricato Tecnologico FT | FA04 | Fabbricato Tecnologico FT | FA040 | Fabbricato Tecnologico FT | FA20004 | Fabbricato Tecnologico FT | FA3 | Elevazioni | FA.SO.C.3101.E | Fornitura e posa in opera di solaio a lastre prefabbricate Predalle: H= 24 cm (4+16+4) per luci nette fino a 4,00 | m² | 77.14 | 48.87 | 3769.83 | 29.9 | FA | FA.SO | OG01
2741 | PFTE+ Caltagirone Gela Lotto 1 Rev.C.vis | 2022-10-13 | OO.CC | c | FA040 | Fabbricato Tecnologico FT | FA04 | Fabbricato Tecnologico FT | FA040 | Fabbricato Tecnologico FT | FA20004 | Fabbricato Tecnologico FT | FA3 | Elevazioni | FA.SO.C.3101.F | Fornitura e posa in opera di solaio a lastre prefabbricate Predalle: H= 24 cm (4+16+4) per luci nette da m 4,01 a m 5,00 | m² | 78.44 | 24.03 | 1884.91 | 29.4 | FA | FA.SO | OG01
2742 | PFTE+ Caltagirone Gela Lotto 1 Rev.C.vis | 2022-10-13 | OO.CC | c | TR010 | Trincea da pk 315+828 a pk 316+829 | TR01 | Trincea da pk 315+828 a pk 316+829 | TR010 | Trincea da pk 315+828 a pk 316+829 | TR10001 | Trincea TR01 | TR9 | Demolizioni | BA.DE.A.5 04.A | Demolizione di conglomerato cementizio armato in fondazione, di qualsiasi tipo, spessore e genere, fino alla profondità di 2 m | m³ | 42.59 | 480.48 | 20463.64 | 40.3 | BA | BA.DE | OG03
2743 | PFTE+ Caltagirone Gela Lotto 1 Rev.C.vis | 2022-10-13 | OO.CC | c | TR010 | Trincea da pk 315+828 a pk 316+829 | TR01 | Trincea da pk 315+828 a pk 316+829 | TR010 | Trincea da pk 315+828 a pk 316+829 | TR10001 | Trincea TR01 | TRA | Opere di finitura di linea | BA.CZ.A.3 01.A | Conglomerato cementizio per strutture di fondazione, della classe di resistenza C12/15 N/mm2 | m³ | 101.69 | 95.1 | 9670.72 | 13.2 | BA | BA.CZ | OG03
2744 | PFTE+ Caltagirone Gela Lotto 1 Rev.C.vis | 2022-10-13 | OO.CC | c | TR010 | Trincea da pk 315+828 a pk 316+829 | TR01 | Trincea da pk 315+828 a pk 316+829 | TR010 | Trincea da pk 315+828 a pk 316+829 | TR10001 | Trincea TR01 | TRA | Opere di finitura di linea | BA.CZ.A.3 01.D | Conglomerato cementizio per strutture di fondazione, della classe di resistenza C25/30 N/mm2 | m³ | 135.64 | 195.2 | 26476.93 | 11.3 | BA | BA.CZ | OG03
2745 | PFTE+ Caltagirone Gela Lotto 1 Rev.C.vis | 2022-10-13 | OO.CC | c | TR010 | Trincea da pk 315+828 a pk 316+829 | TR01 | Trincea da pk 315+828 a pk 316+829 | TR010 | Trincea da pk 315+828 a pk 316+829 | TR10001 | Trincea TR01 | TRA | Opere di finitura di linea | BA.CZ.A.3 02.D | Conglomerato cementizio per strutture in elevazione, della classe di resistenza C25/30 N/mm2 | m³ | 147.11 | 624.63 | 91889.32 | 14.5 | BA | BA.CZ | OG03
2746 | PFTE+ Caltagirone Gela Lotto 1 Rev.C.vis | 2022-10-13 | OO.CC | c | TR010 | Trincea da pk 315+828 a pk 316+829 | TR01 | Trincea da pk 315+828 a pk 316+829 | TR010 | Trincea da pk 315+828 a pk 316+829 | TR10001 | Trincea TR01 | TRA | Opere di finitura di linea | BA.CZ.A.3 04.A | Casseforme per strutture in conglomerato cementizio in fondazione cordoli, cunette, muretti e similari | m² | 19.82 | 260.62 | 5165.49 | 63.6 | BA | BA.CZ | OG03
2747 | PFTE+ Caltagirone Gela Lotto 1 Rev.C.vis | 2022-10-13 | OO.CC | c | TR010 | Trincea da pk 315+828 a pk 316+829 | TR01 | Trincea da pk 315+828 a pk 316+829 | TR010 | Trincea da pk 315+828 a pk 316+829 | TR10001 | Trincea TR01 | TRA | Opere di finitura di linea | BA.CZ.A.3 05.A | Casseforme per strutture in conglomerato cementizio in elevazione con armatura di sostegno di altezza fino a m. 4 | m² | 21.56 | 8809.98 | 189943.17 | 66.6 | BA | BA.CZ | OG03
2748 | PFTE+ Caltagirone Gela Lotto 1 Rev.C.vis | 2022-10-13 | OO.CC | c | TR010 | Trincea da pk 315+828 a pk 316+829 | TR01 | Trincea da pk 315+828 a pk 316+829 | TR010 | Trincea da pk 315+828 a pk 316+829 | TR10001 | Trincea TR01 | TRA | Opere di finitura di linea | BA.CZ.A.3 10.A | Rete di acciaio elettrosaldata | kg | 2.12 | 24910.399 | 52810.05 | 18.9 | BA | BA.CZ | OG03
2749 | PFTE+ Caltagirone Gela Lotto 1 Rev.C.vis | 2022-10-13 | OO.CC | c | TR010 | Trincea da pk 315+828 a pk 316+829 | TR01 | Trincea da pk 315+828 a pk 316+829 | TR010 | Trincea da pk 315+828 a pk 316+829 | TR10001 | Trincea TR01 | TR6 | Piattaforma ferroviaria | BA.MT.A.3 21.B | Piattaforma del corpo stradale ferroviario, realizzata con terre idonee, fortemente compattate, provenienti dagli scavi | m² | 1.45 | 5505.5 | 7982.98 | 40.7 | BA | BA.MT | OG03
2750 | PFTE+ Caltagirone Gela Lotto 1 Rev.C.vis | 2022-10-13 | OO.CC | c | TR010 | Trincea da pk 315+828 a pk 316+829 | TR01 | Trincea da pk 315+828 a pk 316+829 | TR010 | Trincea da pk 315+828 a pk 316+829 | TR10001 | Trincea TR01 | TR6 | Piattaforma ferroviaria | BA.MT.A.3004.A | Trattamento di materiali provenienti da scavi | to | 2.16 | 2972.97 | 6421.62 | 6.5 | BA | BA.MT | OG03
2751 | PFTE+ Caltagirone Gela Lotto 1 Rev.C.vis | 2022-10-13 | OO.CC | c | TR010 | Trincea da pk 315+828 a pk 316+829 | TR01 | Trincea da pk 315+828 a pk 316+829 | TR010 | Trincea da pk 315+828 a pk 316+829 | TR10001 | Trincea TR01 | TR4 | Movimenti di terra | BA.MT.A.3001.A | Scavo di sbancamento in terreni di qualsiasi natura e consistenza ad esclusione dei materiali litoidi | m³ | 2.72 | 2752.75 | 7487.48 | 38.2 | BA | BA.MT | OG03
2752 | PFTE+ Caltagirone Gela Lotto 1 Rev.C.vis | 2022-10-13 | OO.CC | c | TR010 | Trincea da pk 315+828 a pk 316+829 | TR01 | Trincea da pk 315+828 a pk 316+829 | TR010 | Trincea da pk 315+828 a pk 316+829 | TR10001 | Trincea TR01 | TRA | Opere di finitura di linea | BA.MT.A.3003.A | Scavo a sezione obbligata in terreni di qualsiasi natura e consistenza ad esclusione dei materiali litoidi fino alla profondità di 2 m | m³ | 4.38 | 3016.52 | 13212.36 | 44.8 | BA | BA.MT | OG03
2753 | PFTE+ Caltagirone Gela Lotto 1 Rev.C.vis | 2022-10-13 | OO.CC | c | TR010 | Trincea da pk 315+828 a pk 316+829 | TR01 | Trincea da pk 315+828 a pk 316+829 | TR010 | Trincea da pk 315+828 a pk 316+829 | TR10001 | Trincea TR01 | TRA | Opere di finitura di linea | BA.MT.C.0101.A | Sovrapprezzo per assistenza archeologica (tecnico-scientifica) agli scavi | m³ | 0.26 | 3016.52 | 784.3 | 100 | BA | BA.MT | OG03
2754 | PFTE+ Caltagirone Gela Lotto 1 Rev.C.vis | 2022-10-13 | OO.CC | c | TR010 | Trincea da pk 315+828 a pk 316+829 | TR01 | Trincea da pk 315+828 a pk 316+829 | TR010 | Trincea da pk 315+828 a pk 316+829 | TR10001 | Trincea TR01 | TRA | Opere di finitura di linea | BA.MT.A.3 29.A | Riempitivi vari, compattazione esistemazione superficiale con regolarizzazione delle pendenze, con terre provenienti dagli scavi. | m³ | 1.55 | 1513.02 | 2345.18 | 52.3 | BA | BA.MT | OG03
2755 | PFTE+ Caltagirone Gela Lotto 1 Rev.C.vis | 2022-10-13 | OO.CC | c | TR010 | Trincea da pk 315+828 a pk 316+829 | TR01 | Trincea da pk 315+828 a pk 316+829 | TR010 | Trincea da pk 315+828 a pk 316+829 | TR10001 | Trincea TR01 | TRA | Opere di finitura di linea | BA.MT.A.3004.A | Trattamento di materiali provenienti da scavi | to | 2.16 | 2723.44 | 5882.63 | 6.5 | BA | BA.MT | OG03
2756 | PFTE+ Caltagirone Gela Lotto 1 Rev.C.vis | 2022-10-13 | OO.CC | c | TR020 | Trincea da pk 317+152 a pk 317+192 | TR02 | Trincea da pk 317+152 a pk 317+192 | TR020 | Trincea da pk 317+152 a pk 317+192 | TR10002 | Trincea TR02 | TR4 | Movimenti di terra | BA.MT.A.3001.A | Scavo di sbancamento in terreni di qualsiasi natura e consistenza ad esclusione dei materiali litoidi | m³ | 2.72 | 110 | 299.2 | 38.2 | BA | BA.MT | OG03
2757 | PFTE+ Caltagirone Gela Lotto 1 Rev.C.vis | 2022-10-13 | OO.CC | c | TR020 | Trincea da pk 317+152 a pk 317+192 | TR02 | Trincea da pk 317+152 a pk 317+192 | TR020 | Trincea da pk 317+152 a pk 317+192 | TR10002 | Trincea TR02 | TR6 | Piattaforma ferroviaria | BA.MT.A.3 21.B | Piattaforma del corpo stradale ferroviario, realizzata con terre idonee, fortemente compattate, provenienti dagli scavi | m² | 1.45 | 220 | 319 | 40.7 | BA | BA.MT | OG03
2758 | PFTE+ Caltagirone Gela Lotto 1 Rev.C.vis | 2022-10-13 | OO.CC | c | TR020 | Trincea da pk 317+152 a pk 317+192 | TR02 | Trincea da pk 317+152 a pk 317+192 | TR020 | Trincea da pk 317+152 a pk 317+192 | TR10002 | Trincea TR02 | TR6 | Piattaforma ferroviaria | BA.MT.A.3004.A | Trattamento di materiali provenienti da scavi | to | 2.16 | 118.8 | 256.61 | 6.5 | BA | BA.MT | OG03
2759 | PFTE+ Caltagirone Gela Lotto 1 Rev.C.vis | 2022-10-13 | OO.CC | c | TR020 | Trincea da pk 317+152 a pk 317+192 | TR02 | Trincea da pk 317+152 a pk 317+192 | TR020 | Trincea da pk 317+152 a pk 317+192 | TR10002 | Trincea TR02 | TR9 | Demolizioni | BA.DE.A.5 04.A | Demolizione di conglomerato cementizio armato in fondazione, di qualsiasi tipo, spessore e genere, fino alla profondità di 2 m | m³ | 42.59 | 19.2 | 817.73 | 40.3 | BA | BA.DE | OG03
2760 | PFTE+ Caltagirone Gela Lotto 1 Rev.C.vis | 2022-10-13 | OO.CC | c | TR020 | Trincea da pk 317+152 a pk 317+192 | TR02 | Trincea da pk 317+152 a pk 317+192 | TR020 | Trincea da pk 317+152 a pk 317+192 | TR10002 | Trincea TR02 | TRA | Opere di finitura di linea | BA.CZ.A.3 01.A | Conglomerato cementizio per strutture di fondazione, della classe di resistenza C12/15 N/mm2 | m³ | 101.69 | 3.8 | 386.42 | 13.2 | BA | BA.CZ | OG03
2761 | PFTE+ Caltagirone Gela Lotto 1 Rev.C.vis | 2022-10-13 | OO.CC | c | TR020 | Trincea da pk 317+152 a pk 317+192 | TR02 | Trincea da pk 317+152 a pk 317+192 | TR020 | Trincea da pk 317+152 a pk 317+192 | TR10002 | Trincea TR02 | TRA | Opere di finitura di linea | BA.CZ.A.3 01.D | Conglomerato cementizio per strutture di fondazione, della classe di resistenza C25/30 N/mm2 | m³ | 135.64 | 7.8 | 1057.99 | 11.3 | BA | BA.CZ | OG03
2762 | PFTE+ Caltagirone Gela Lotto 1 Rev.C.vis | 2022-10-13 | OO.CC | c | TR020 | Trincea da pk 317+152 a pk 317+192 | TR02 | Trincea da pk 317+152 a pk 317+192 | TR020 | Trincea da pk 317+152 a pk 317+192 | TR10002 | Trincea TR02 | TRA | Opere di finitura di linea | BA.CZ.A.3 02.D | Conglomerato cementizio per strutture in elevazione, della classe di resistenza C25/30 N/mm2 | m³ | 147.11 | 24.96 | 3671.87 | 14.5 | BA | BA.CZ | OG03
2763 | PFTE+ Caltagirone Gela Lotto 1 Rev.C.vis | 2022-10-13 | OO.CC | c | TR020 | Trincea da pk 317+152 a pk 317+192 | TR02 | Trincea da pk 317+152 a pk 317+192 | TR020 | Trincea da pk 317+152 a pk 317+192 | TR10002 | Trincea TR02 | TRA | Opere di finitura di linea | BA.CZ.A.3 04.A | Casseforme per strutture in conglomerato cementizio in fondazione cordoli, cunette, muretti e similari | m² | 19.82 | 10.76 | 213.26 | 63.6 | BA | BA.CZ | OG03
2764 | PFTE+ Caltagirone Gela Lotto 1 Rev.C.vis | 2022-10-13 | OO.CC | c | TR020 | Trincea da pk 317+152 a pk 317+192 | TR02 | Trincea da pk 317+152 a pk 317+192 | TR020 | Trincea da pk 317+152 a pk 317+192 | TR10002 | Trincea TR02 | TRA | Opere di finitura di linea | BA.CZ.A.3 05.A | Casseforme per strutture in conglomerato cementizio in elevazione con armatura di sostegno di altezza fino a m. 4 | m² | 21.56 | 353.18 | 7614.56 | 66.6 | BA | BA.CZ | OG03
2765 | PFTE+ Caltagirone Gela Lotto 1 Rev.C.vis | 2022-10-13 | OO.CC | c | TR020 | Trincea da pk 317+152 a pk 317+192 | TR02 | Trincea da pk 317+152 a pk 317+192 | TR020 | Trincea da pk 317+152 a pk 317+192 | TR10002 | Trincea TR02 | TRA | Opere di finitura di linea | BA.CZ.A.3 10.A | Rete di acciaio elettrosaldata | kg | 2.12 | 993.031 | 2105.23 | 18.9 | BA | BA.CZ | OG03
2766 | PFTE+ Caltagirone Gela Lotto 1 Rev.C.vis | 2022-10-13 | OO.CC | c | TR020 | Trincea da pk 317+152 a pk 317+192 | TR02 | Trincea da pk 317+152 a pk 317+192 | TR020 | Trincea da pk 317+152 a pk 317+192 | TR10002 | Trincea TR02 | TRA | Opere di finitura di linea | BA.MT.A.3003.A | Scavo a sezione obbligata in terreni di qualsiasi natura e consistenza ad esclusione dei materiali litoidi fino alla profondità di 2 m | m³ | 4.38 | 120 | 525.6 | 44.8 | BA | BA.MT | OG03
2767 | PFTE+ Caltagirone Gela Lotto 1 Rev.C.vis | 2022-10-13 | OO.CC | c | TR020 | Trincea da pk 317+152 a pk 317+192 | TR02 | Trincea da pk 317+152 a pk 317+192 | TR020 | Trincea da pk 317+152 a pk 317+192 | TR10002 | Trincea TR02 | TRA | Opere di finitura di linea | BA.MT.C.0101.A | Sovrapprezzo per assistenza archeologica (tecnico-scientifica) agli scavi | m³ | 0.26 | 120 | 31.2 | 100 | BA | BA.MT | OG03
2768 | PFTE+ Caltagirone Gela Lotto 1 Rev.C.vis | 2022-10-13 | OO.CC | c | TR020 | Trincea da pk 317+152 a pk 317+192 | TR02 | Trincea da pk 317+152 a pk 317+192 | TR020 | Trincea da pk 317+152 a pk 317+192 | TR10002 | Trincea TR02 | TRA | Opere di finitura di linea | BA.MT.A.3 29.A | Riempitivi vari, compattazione esistemazione superficiale con regolarizzazione delle pendenze, con terre provenienti dagli scavi. | m³ | 1.55 | 60 | 93 | 52.3 | BA | BA.MT | OG03
2769 | PFTE+ Caltagirone Gela Lotto 1 Rev.C.vis | 2022-10-13 | OO.CC | c | TR020 | Trincea da pk 317+152 a pk 317+192 | TR02 | Trincea da pk 317+152 a pk 317+192 | TR020 | Trincea da pk 317+152 a pk 317+192 | TR10002 | Trincea TR02 | TRA | Opere di finitura di linea | BA.MT.A.3004.A | Trattamento di materiali provenienti da scavi | to | 2.16 | 108 | 233.28 | 6.5 | BA | BA.MT | OG03
2770 | PFTE+ Caltagirone Gela Lotto 1 Rev.C.vis | 2022-10-13 | OO.CC | c | TR030 | Trincea da pk 317+400 a pk 317+760 | TR03 | Trincea da pk 317+400 a pk 317+760 | TR030 | Trincea da pk 317+400 a pk 317+760 | TR10003 | Trincea TR03 | TR4 | Movimenti di terra | BA.MT.A.3001.A | Scavo di sbancamento in terreni di qualsiasi natura e consistenza ad esclusione dei materiali litoidi | m³ | 2.72 | 990 | 2692.8 | 38.2 | BA | BA.MT | OG03
2771 | PFTE+ Caltagirone Gela Lotto 1 Rev.C.vis | 2022-10-13 | OO.CC | c | TR030 | Trincea da pk 317+400 a pk 317+760 | TR03 | Trincea da pk 317+400 a pk 317+760 | TR030 | Trincea da pk 317+400 a pk 317+760 | TR10003 | Trincea TR03 | TR6 | Piattaforma ferroviaria | BA.MT.A.3 21.B | Piattaforma del corpo stradale ferroviario, realizzata con terre idonee, fortemente compattate, provenienti dagli scavi | m² | 1.45 | 1980 | 2871 | 40.7 | BA | BA.MT | OG03
2772 | PFTE+ Caltagirone Gela Lotto 1 Rev.C.vis | 2022-10-13 | OO.CC | c | TR030 | Trincea da pk 317+400 a pk 317+760 | TR03 | Trincea da pk 317+400 a pk 317+760 | TR030 | Trincea da pk 317+400 a pk 317+760 | TR10003 | Trincea TR03 | TR6 | Piattaforma ferroviaria | BA.MT.A.3004.A | Trattamento di materiali provenienti da scavi | to | 2.16 | 1069.2 | 2309.47 | 6.5 | BA | BA.MT | OG03
2773 | PFTE+ Caltagirone Gela Lotto 1 Rev.C.vis | 2022-10-13 | OO.CC | c | TR030 | Trincea da pk 317+400 a pk 317+760 | TR03 | Trincea da pk 317+400 a pk 317+760 | TR030 | Trincea da pk 317+400 a pk 317+760 | TR10003 | Trincea TR03 | TRA | Opere di finitura di linea | BA.CZ.A.3 01.A | Conglomerato cementizio per strutture di fondazione, della classe di resistenza C12/15 N/mm2 | m³ | 101.69 | 32.4 | 3294.76 | 13.2 | BA | BA.CZ | OG03
2774 | PFTE+ Caltagirone Gela Lotto 1 Rev.C.vis | 2022-10-13 | OO.CC | c | TR030 | Trincea da pk 317+400 a pk 317+760 | TR03 | Trincea da pk 317+400 a pk 317+760 | TR030 | Trincea da pk 317+400 a pk 317+760 | TR10003 | Trincea TR03 | TRA | Opere di finitura di linea | BA.CZ.A.3 01.C | Conglomerato cementizio per strutture di fondazione, della classe di resistenza C20/25 N/mm2 | m³ | 129.93 | 50.4 | 6548.47 | 11.8 | BA | BA.CZ | OG03
2775 | PFTE+ Caltagirone Gela Lotto 1 Rev.C.vis | 2022-10-13 | OO.CC | c | TR030 | Trincea da pk 317+400 a pk 317+760 | TR03 | Trincea da pk 317+400 a pk 317+760 | TR030 | Trincea da pk 317+400 a pk 317+760 | TR10003 | Trincea TR03 | TRA | Opere di finitura di linea | BA.CZ.A.3 02.D | Conglomerato cementizio per strutture in elevazione, della classe di resistenza C25/30 N/mm2 | m³ | 147.11 | 172.8 | 25420.61 | 14.5 | BA | BA.CZ | OG03
2776 | PFTE+ Caltagirone Gela Lotto 1 Rev.C.vis | 2022-10-13 | OO.CC | c | TR030 | Trincea da pk 317+400 a pk 317+760 | TR03 | Trincea da pk 317+400 a pk 317+760 | TR030 | Trincea da pk 317+400 a pk 317+760 | TR10003 | Trincea TR03 | TRA | Opere di finitura di linea | BA.CZ.A.3 04.A | Casseforme per strutture in conglomerato cementizio in fondazione cordoli, cunette, muretti e similari | m² | 19.82 | 72.28 | 1432.59 | 63.6 | BA | BA.CZ | OG03
2777 | PFTE+ Caltagirone Gela Lotto 1 Rev.C.vis | 2022-10-13 | OO.CC | c | TR030 | Trincea da pk 317+400 a pk 317+760 | TR03 | Trincea da pk 317+400 a pk 317+760 | TR030 | Trincea da pk 317+400 a pk 317+760 | TR10003 | Trincea TR03 | TRA | Opere di finitura di linea | BA.CZ.A.3 05.A | Casseforme per strutture in conglomerato cementizio in elevazione con armatura di sostegno di altezza fino a m. 4 | m² | 21.56 | 3168.96 | 68322.78 | 66.6 | BA | BA.CZ | OG03
2778 | PFTE+ Caltagirone Gela Lotto 1 Rev.C.vis | 2022-10-13 | OO.CC | c | TR030 | Trincea da pk 317+400 a pk 317+760 | TR03 | Trincea da pk 317+400 a pk 317+760 | TR030 | Trincea da pk 317+400 a pk 317+760 | TR10003 | Trincea TR03 | TRA | Opere di finitura di linea | BA.CZ.A.3 10.A | Rete di acciaio elettrosaldata | kg | 2.12 | 8957.191 | 18989.24 | 18.9 | BA | BA.CZ | OG03
2779 | PFTE+ Caltagirone Gela Lotto 1 Rev.C.vis | 2022-10-13 | OO.CC | c | TR030 | Trincea da pk 317+400 a pk 317+760 | TR03 | Trincea da pk 317+400 a pk 317+760 | TR030 | Trincea da pk 317+400 a pk 317+760 | TR10003 | Trincea TR03 | TRA | Opere di finitura di linea | BA.MT.A.3003.A | Scavo a sezione obbligata in terreni di qualsiasi natura e consistenza ad esclusione dei materiali litoidi fino alla profondità di 2 m | m³ | 4.38 | 1080 | 4730.4 | 44.8 | BA | BA.MT | OG03
2780 | PFTE+ Caltagirone Gela Lotto 1 Rev.C.vis | 2022-10-13 | OO.CC | c | TR030 | Trincea da pk 317+400 a pk 317+760 | TR03 | Trincea da pk 317+400 a pk 317+760 | TR030 | Trincea da pk 317+400 a pk 317+760 | TR10003 | Trincea TR03 | TRA | Opere di finitura di linea | BA.MT.C.0101.A | Sovrapprezzo per assistenza archeologica (tecnico-scientifica) agli scavi | m³ | 0.26 | 1080 | 280.8 | 100 | BA | BA.MT | OG03
2781 | PFTE+ Caltagirone Gela Lotto 1 Rev.C.vis | 2022-10-13 | OO.CC | c | TR030 | Trincea da pk 317+400 a pk 317+760 | TR03 | Trincea da pk 317+400 a pk 317+760 | TR030 | Trincea da pk 317+400 a pk 317+760 | TR10003 | Trincea TR03 | TRA | Opere di finitura di linea | BA.MT.A.3 29.A | Riempitivi vari, compattazione esistemazione superficiale con regolarizzazione delle pendenze, con terre provenienti dagli scavi. | m³ | 1.55 | 576 | 892.8 | 52.3 | BA | BA.MT | OG03
2782 | PFTE+ Caltagirone Gela Lotto 1 Rev.C.vis | 2022-10-13 | OO.CC | c | TR030 | Trincea da pk 317+400 a pk 317+760 | TR03 | Trincea da pk 317+400 a pk 317+760 | TR030 | Trincea da pk 317+400 a pk 317+760 | TR10003 | Trincea TR03 | TRA | Opere di finitura di linea | BA.MT.A.3004.A | Trattamento di materiali provenienti da scavi | to | 2.16 | 1036.8 | 2239.49 | 6.5 | BA | BA.MT | OG03
2783 | PFTE+ Caltagirone Gela Lotto 1 Rev.C.vis | 2022-10-13 | OO.CC | c | TR050 | Trincea da pk 318+120 a pk 318+133 | TR05 | Trincea da pk 318+120 a pk 318+133 | TR050 | Trincea da pk 318+120 a pk 318+133 | TR10005 | Trincea TR05 | TR4 | Movimenti di terra | BA.MT.A.3001.A | Scavo di sbancamento in terreni di qualsiasi natura e consistenza ad esclusione dei materiali litoidi | m³ | 2.72 | 35.75 | 97.24 | 38.2 | BA | BA.MT | OG03
2784 | PFTE+ Caltagirone Gela Lotto 1 Rev.C.vis | 2022-10-13 | OO.CC | c | TR050 | Trincea da pk 318+120 a pk 318+133 | TR05 | Trincea da pk 318+120 a pk 318+133 | TR050 | Trincea da pk 318+120 a pk 318+133 | TR10005 | Trincea TR05 | TR6 | Piattaforma ferroviaria | BA.MT.A.3 21.B | Piattaforma del corpo stradale ferroviario, realizzata con terre idonee, fortemente compattate, provenienti dagli scavi | m² | 1.45 | 71.5 | 103.68 | 40.7 | BA | BA.MT | OG03
2785 | PFTE+ Caltagirone Gela Lotto 1 Rev.C.vis | 2022-10-13 | OO.CC | c | TR050 | Trincea da pk 318+120 a pk 318+133 | TR05 | Trincea da pk 318+120 a pk 318+133 | TR050 | Trincea da pk 318+120 a pk 318+133 | TR10005 | Trincea TR05 | TR6 | Piattaforma ferroviaria | BA.MT.A.3004.A | Trattamento di materiali provenienti da scavi | to | 2.16 | 38.61 | 83.4 | 6.5 | BA | BA.MT | OG03
2786 | PFTE+ Caltagirone Gela Lotto 1 Rev.C.vis | 2022-10-13 | OO.CC | c | TR050 | Trincea da pk 318+120 a pk 318+133 | TR05 | Trincea da pk 318+120 a pk 318+133 | TR050 | Trincea da pk 318+120 a pk 318+133 | TR10005 | Trincea TR05 | TRA | Opere di finitura di linea | BA.CZ.A.3 01.A | Conglomerato cementizio per strutture di fondazione, della classe di resistenza C12/15 N/mm2 | m³ | 101.69 | 1.17 | 118.98 | 13.2 | BA | BA.CZ | OG03
2787 | PFTE+ Caltagirone Gela Lotto 1 Rev.C.vis | 2022-10-13 | OO.CC | c | TR050 | Trincea da pk 318+120 a pk 318+133 | TR05 | Trincea da pk 318+120 a pk 318+133 | TR050 | Trincea da pk 318+120 a pk 318+133 | TR10005 | Trincea TR05 | TRA | Opere di finitura di linea | BA.CZ.A.3 01.C | Conglomerato cementizio per strutture di fondazione, della classe di resistenza C20/25 N/mm2 | m³ | 129.93 | 1.82 | 236.47 | 11.8 | BA | BA.CZ | OG03
2788 | PFTE+ Caltagirone Gela Lotto 1 Rev.C.vis | 2022-10-13 | OO.CC | c | TR050 | Trincea da pk 318+120 a pk 318+133 | TR05 | Trincea da pk 318+120 a pk 318+133 | TR050 | Trincea da pk 318+120 a pk 318+133 | TR10005 | Trincea TR05 | TRA | Opere di finitura di linea | BA.CZ.A.3 02.D | Conglomerato cementizio per strutture in elevazione, della classe di resistenza C25/30 N/mm2 | m³ | 147.11 | 6.24 | 917.97 | 14.5 | BA | BA.CZ | OG03
2789 | PFTE+ Caltagirone Gela Lotto 1 Rev.C.vis | 2022-10-13 | OO.CC | c | TR050 | Trincea da pk 318+120 a pk 318+133 | TR05 | Trincea da pk 318+120 a pk 318+133 | TR050 | Trincea da pk 318+120 a pk 318+133 | TR10005 | Trincea TR05 | TRA | Opere di finitura di linea | BA.CZ.A.3 04.A | Casseforme per strutture in conglomerato cementizio in fondazione cordoli, cunette, muretti e similari | m² | 19.82 | 2.88 | 57.08 | 63.6 | BA | BA.CZ | OG03
2790 | PFTE+ Caltagirone Gela Lotto 1 Rev.C.vis | 2022-10-13 | OO.CC | c | TR050 | Trincea da pk 318+120 a pk 318+133 | TR05 | Trincea da pk 318+120 a pk 318+133 | TR050 | Trincea da pk 318+120 a pk 318+133 | TR10005 | Trincea TR05 | TRA | Opere di finitura di linea | BA.CZ.A.3 05.A | Casseforme per strutture in conglomerato cementizio in elevazione con armatura di sostegno di altezza fino a m. 4 | m² | 21.56 | 115.36 | 2487.16 | 66.6 | BA | BA.CZ | OG03
2791 | PFTE+ Caltagirone Gela Lotto 1 Rev.C.vis | 2022-10-13 | OO.CC | c | TR050 | Trincea da pk 318+120 a pk 318+133 | TR05 | Trincea da pk 318+120 a pk 318+133 | TR050 | Trincea da pk 318+120 a pk 318+133 | TR10005 | Trincea TR05 | TRA | Opere di finitura di linea | BA.CZ.A.3 10.A | Rete di acciaio elettrosaldata | kg | 2.12 | 321.055 | 680.64 | 18.9 | BA | BA.CZ | OG03
2792 | PFTE+ Caltagirone Gela Lotto 1 Rev.C.vis | 2022-10-13 | OO.CC | c | TR050 | Trincea da pk 318+120 a pk 318+133 | TR05 | Trincea da pk 318+120 a pk 318+133 | TR050 | Trincea da pk 318+120 a pk 318+133 | TR10005 | Trincea TR05 | TRA | Opere di finitura di linea | BA.MT.A.3003.A | Scavo a sezione obbligata in terreni di qualsiasi natura e consistenza ad esclusione dei materiali litoidi fino alla profondità di 2 m | m³ | 4.38 | 39 | 170.82 | 44.8 | BA | BA.MT | OG03
2793 | PFTE+ Caltagirone Gela Lotto 1 Rev.C.vis | 2022-10-13 | OO.CC | c | TR050 | Trincea da pk 318+120 a pk 318+133 | TR05 | Trincea da pk 318+120 a pk 318+133 | TR050 | Trincea da pk 318+120 a pk 318+133 | TR10005 | Trincea TR05 | TRA | Opere di finitura di linea | BA.MT.C.0101.A | Sovrapprezzo per assistenza archeologica (tecnico-scientifica) agli scavi | m³ | 0.26 | 39 | 10.14 | 100 | BA | BA.MT | OG03
2794 | PFTE+ Caltagirone Gela Lotto 1 Rev.C.vis | 2022-10-13 | OO.CC | c | TR050 | Trincea da pk 318+120 a pk 318+133 | TR05 | Trincea da pk 318+120 a pk 318+133 | TR050 | Trincea da pk 318+120 a pk 318+133 | TR10005 | Trincea TR05 | TRA | Opere di finitura di linea | BA.MT.A.3 29.A | Riempitivi vari, compattazione esistemazione superficiale con regolarizzazione delle pendenze, con terre provenienti dagli scavi. | m³ | 1.55 | 20.8 | 32.24 | 52.3 | BA | BA.MT | OG03
2795 | PFTE+ Caltagirone Gela Lotto 1 Rev.C.vis | 2022-10-13 | OO.CC | c | TR050 | Trincea da pk 318+120 a pk 318+133 | TR05 | Trincea da pk 318+120 a pk 318+133 | TR050 | Trincea da pk 318+120 a pk 318+133 | TR10005 | Trincea TR05 | TRA | Opere di finitura di linea | BA.MT.A.3004.A | Trattamento di materiali provenienti da scavi | to | 2.16 | 37.44 | 80.87 | 6.5 | BA | BA.MT | OG03
2796 | PFTE+ Caltagirone Gela Lotto 1 Rev.C.vis | 2022-10-13 | OO.CC | c | TR060 | Trincea da pk 318+354 a pk 318+380 | TR06 | Trincea da pk 318+354 a pk 318+380 | TR060 | Trincea da pk 318+354 a pk 318+380 | TR10006 | Trincea TR06 | TR4 | Movimenti di terra | BA.MT.A.3001.A | Scavo di sbancamento in terreni di qualsiasi natura e consistenza ad esclusione dei materiali litoidi | m³ | 2.72 | 71.5 | 194.48 | 38.2 | BA | BA.MT | OG03
2797 | PFTE+ Caltagirone Gela Lotto 1 Rev.C.vis | 2022-10-13 | OO.CC | c | TR060 | Trincea da pk 318+354 a pk 318+380 | TR06 | Trincea da pk 318+354 a pk 318+380 | TR060 | Trincea da pk 318+354 a pk 318+380 | TR10006 | Trincea TR06 | TR6 | Piattaforma ferroviaria | BA.MT.A.3 21.B | Piattaforma del corpo stradale ferroviario, realizzata con terre idonee, fortemente compattate, provenienti dagli scavi | m² | 1.45 | 143 | 207.35 | 40.7 | BA | BA.MT | OG03
2798 | PFTE+ Caltagirone Gela Lotto 1 Rev.C.vis | 2022-10-13 | OO.CC | c | TR060 | Trincea da pk 318+354 a pk 318+380 | TR06 | Trincea da pk 318+354 a pk 318+380 | TR060 | Trincea da pk 318+354 a pk 318+380 | TR10006 | Trincea TR06 | TR6 | Piattaforma ferroviaria | BA.MT.A.3004.A | Trattamento di materiali provenienti da scavi | to | 2.16 | 77.22 | 166.8 | 6.5 | BA | BA.MT | OG03
2799 | PFTE+ Caltagirone Gela Lotto 1 Rev.C.vis | 2022-10-13 | OO.CC | c | TR060 | Trincea da pk 318+354 a pk 318+380 | TR06 | Trincea da pk 318+354 a pk 318+380 | TR060 | Trincea da pk 318+354 a pk 318+380 | TR10006 | Trincea TR06 | TRA | Opere di finitura di linea | BA.CZ.A.3 01.A | Conglomerato cementizio per strutture di fondazione, della classe di resistenza C12/15 N/mm2 | m³ | 101.69 | 2.34 | 237.95 | 13.2 | BA | BA.CZ | OG03
2800 | PFTE+ Caltagirone Gela Lotto 1 Rev.C.vis | 2022-10-13 | OO.CC | c | TR060 | Trincea da pk 318+354 a pk 318+380 | TR06 | Trincea da pk 318+354 a pk 318+380 | TR060 | Trincea da pk 318+354 a pk 318+380 | TR10006 | Trincea TR06 | TRA | Opere di finitura di linea | BA.CZ.A.3 01.D | Conglomerato cementizio per strutture di fondazione, della classe di resistenza C25/30 N/mm2 | m³ | 135.64 | 3.64 | 493.73 | 11.3 | BA | BA.CZ | OG03
2801 | PFTE+ Caltagirone Gela Lotto 1 Rev.C.vis | 2022-10-13 | OO.CC | c | TR060 | Trincea da pk 318+354 a pk 318+380 | TR06 | Trincea da pk 318+354 a pk 318+380 | TR060 | Trincea da pk 318+354 a pk 318+380 | TR10006 | Trincea TR06 | TRA | Opere di finitura di linea | BA.CZ.A.3 02.D | Conglomerato cementizio per strutture in elevazione, della classe di resistenza C25/30 N/mm2 | m³ | 147.11 | 12.48 | 1835.93 | 14.5 | BA | BA.CZ | OG03
2802 | PFTE+ Caltagirone Gela Lotto 1 Rev.C.vis | 2022-10-13 | OO.CC | c | TR060 | Trincea da pk 318+354 a pk 318+380 | TR06 | Trincea da pk 318+354 a pk 318+380 | TR060 | Trincea da pk 318+354 a pk 318+380 | TR10006 | Trincea TR06 | TRA | Opere di finitura di linea | BA.CZ.A.3 04.A | Casseforme per strutture in conglomerato cementizio in fondazione cordoli, cunette, muretti e similari | m² | 19.82 | 5.48 | 108.61 | 63.6 | BA | BA.CZ | OG03
2803 | PFTE+ Caltagirone Gela Lotto 1 Rev.C.vis | 2022-10-13 | OO.CC | c | TR060 | Trincea da pk 318+354 a pk 318+380 | TR06 | Trincea da pk 318+354 a pk 318+380 | TR060 | Trincea da pk 318+354 a pk 318+380 | TR10006 | Trincea TR06 | TRA | Opere di finitura di linea | BA.CZ.A.3 05.A | Casseforme per strutture in conglomerato cementizio in elevazione con armatura di sostegno di altezza fino a m. 4 | m² | 21.56 | 229.76 | 4953.63 | 66.6 | BA | BA.CZ | OG03
2804 | PFTE+ Caltagirone Gela Lotto 1 Rev.C.vis | 2022-10-13 | OO.CC | c | TR060 | Trincea da pk 318+354 a pk 318+380 | TR06 | Trincea da pk 318+354 a pk 318+380 | TR060 | Trincea da pk 318+354 a pk 318+380 | TR10006 | Trincea TR06 | TRA | Opere di finitura di linea | BA.CZ.A.3 10.A | Rete di acciaio elettrosaldata | kg | 2.12 | 644.599 | 1366.55 | 18.9 | BA | BA.CZ | OG03
2805 | PFTE+ Caltagirone Gela Lotto 1 Rev.C.vis | 2022-10-13 | OO.CC | c | TR060 | Trincea da pk 318+354 a pk 318+380 | TR06 | Trincea da pk 318+354 a pk 318+380 | TR060 | Trincea da pk 318+354 a pk 318+380 | TR10006 | Trincea TR06 | TRA | Opere di finitura di linea | BA.MT.A.3003.A | Scavo a sezione obbligata in terreni di qualsiasi natura e consistenza ad esclusione dei materiali litoidi fino alla profondità di 2 m | m³ | 4.38 | 78 | 341.64 | 44.8 | BA | BA.MT | OG03
2806 | PFTE+ Caltagirone Gela Lotto 1 Rev.C.vis | 2022-10-13 | OO.CC | c | TR060 | Trincea da pk 318+354 a pk 318+380 | TR06 | Trincea da pk 318+354 a pk 318+380 | TR060 | Trincea da pk 318+354 a pk 318+380 | TR10006 | Trincea TR06 | TRA | Opere di finitura di linea | BA.MT.C.0101.A | Sovrapprezzo per assistenza archeologica (tecnico-scientifica) agli scavi | m³ | 0.26 | 78 | 20.28 | 100 | BA | BA.MT | OG03
2807 | PFTE+ Caltagirone Gela Lotto 1 Rev.C.vis | 2022-10-13 | OO.CC | c | TR060 | Trincea da pk 318+354 a pk 318+380 | TR06 | Trincea da pk 318+354 a pk 318+380 | TR060 | Trincea da pk 318+354 a pk 318+380 | TR10006 | Trincea TR06 | TRA | Opere di finitura di linea | BA.MT.A.3 29.A | Riempitivi vari, compattazione esistemazione superficiale con regolarizzazione delle pendenze, con terre provenienti dagli scavi. | m³ | 1.55 | 41.6 | 64.48 | 52.3 | BA | BA.MT | OG03
2808 | PFTE+ Caltagirone Gela Lotto 1 Rev.C.vis | 2022-10-13 | OO.CC | c | TR060 | Trincea da pk 318+354 a pk 318+380 | TR06 | Trincea da pk 318+354 a pk 318+380 | TR060 | Trincea da pk 318+354 a pk 318+380 | TR10006 | Trincea TR06 | TRA | Opere di finitura di linea | BA.MT.A.3004.A | Trattamento di materiali provenienti da scavi | to | 2.16 | 74.88 | 161.74 | 6.5 | BA | BA.MT | OG03
2809 | PFTE+ Caltagirone Gela Lotto 1 Rev.C.vis | 2022-10-13 | OO.CC | c | TR070 | Trincea da pk 318+680 a pk 319+040 | TR07 | Trincea da pk 318+680 a pk 319+040 | TR070 | Trincea da pk 318+680 a pk 319+040 | TR10007 | Trincea TR07 | TR4 | Movimenti di terra | BA.MT.A.3001.A | Scavo di sbancamento in terreni di qualsiasi natura e consistenza ad esclusione dei materiali litoidi | m³ | 2.72 | 990 | 2692.8 | 38.2 | BA | BA.MT | OG03
2810 | PFTE+ Caltagirone Gela Lotto 1 Rev.C.vis | 2022-10-13 | OO.CC | c | TR070 | Trincea da pk 318+680 a pk 319+040 | TR07 | Trincea da pk 318+680 a pk 319+040 | TR070 | Trincea da pk 318+680 a pk 319+040 | TR10007 | Trincea TR07 | TR6 | Piattaforma ferroviaria | BA.MT.A.3 21.B | Piattaforma del corpo stradale ferroviario, realizzata con terre idonee, fortemente compattate, provenienti dagli scavi | m² | 1.45 | 1980 | 2871 | 40.7 | BA | BA.MT | OG03
2811 | PFTE+ Caltagirone Gela Lotto 1 Rev.C.vis | 2022-10-13 | OO.CC | c | TR070 | Trincea da pk 318+680 a pk 319+040 | TR07 | Trincea da pk 318+680 a pk 319+040 | TR070 | Trincea da pk 318+680 a pk 319+040 | TR10007 | Trincea TR07 | TR6 | Piattaforma ferroviaria | BA.MT.A.3004.A | Trattamento di materiali provenienti da scavi | to | 2.16 | 1069.2 | 2309.47 | 6.5 | BA | BA.MT | OG03
2812 | PFTE+ Caltagirone Gela Lotto 1 Rev.C.vis | 2022-10-13 | OO.CC | c | TR070 | Trincea da pk 318+680 a pk 319+040 | TR07 | Trincea da pk 318+680 a pk 319+040 | TR070 | Trincea da pk 318+680 a pk 319+040 | TR10007 | Trincea TR07 | TRA | Opere di finitura di linea | BA.CZ.A.3 01.A | Conglomerato cementizio per strutture di fondazione, della classe di resistenza C12/15 N/mm2 | m³ | 101.69 | 34.2 | 3477.8 | 13.2 | BA | BA.CZ | OG03
2813 | PFTE+ Caltagirone Gela Lotto 1 Rev.C.vis | 2022-10-13 | OO.CC | c | TR070 | Trincea da pk 318+680 a pk 319+040 | TR07 | Trincea da pk 318+680 a pk 319+040 | TR070 | Trincea da pk 318+680 a pk 319+040 | TR10007 | Trincea TR07 | TRA | Opere di finitura di linea | BA.CZ.A.3 01.D | Conglomerato cementizio per strutture di fondazione, della classe di resistenza C25/30 N/mm2 | m³ | 135.64 | 70.2 | 9521.93 | 11.3 | BA | BA.CZ | OG03
2814 | PFTE+ Caltagirone Gela Lotto 1 Rev.C.vis | 2022-10-13 | OO.CC | c | TR070 | Trincea da pk 318+680 a pk 319+040 | TR07 | Trincea da pk 318+680 a pk 319+040 | TR070 | Trincea da pk 318+680 a pk 319+040 | TR10007 | Trincea TR07 | TRA | Opere di finitura di linea | BA.CZ.A.3 02.D | Conglomerato cementizio per strutture in elevazione, della classe di resistenza C25/30 N/mm2 | m³ | 147.11 | 224.64 | 33046.79 | 14.5 | BA | BA.CZ | OG03
2815 | PFTE+ Caltagirone Gela Lotto 1 Rev.C.vis | 2022-10-13 | OO.CC | c | TR070 | Trincea da pk 318+680 a pk 319+040 | TR07 | Trincea da pk 318+680 a pk 319+040 | TR070 | Trincea da pk 318+680 a pk 319+040 | TR10007 | Trincea TR07 | TRA | Opere di finitura di linea | BA.CZ.A.3 04.A | Casseforme per strutture in conglomerato cementizio in fondazione cordoli, cunette, muretti e similari | m² | 19.82 | 93.96 | 1862.29 | 63.6 | BA | BA.CZ | OG03
2816 | PFTE+ Caltagirone Gela Lotto 1 Rev.C.vis | 2022-10-13 | OO.CC | c | TR070 | Trincea da pk 318+680 a pk 319+040 | TR07 | Trincea da pk 318+680 a pk 319+040 | TR070 | Trincea da pk 318+680 a pk 319+040 | TR10007 | Trincea TR07 | TRA | Opere di finitura di linea | BA.CZ.A.3 05.A | Casseforme per strutture in conglomerato cementizio in elevazione con armatura di sostegno di altezza fino a m. 4 | m² | 21.56 | 3212.45 | 69260.42 | 66.6 | BA | BA.CZ | OG03
2817 | PFTE+ Caltagirone Gela Lotto 1 Rev.C.vis | 2022-10-13 | OO.CC | c | TR070 | Trincea da pk 318+680 a pk 319+040 | TR07 | Trincea da pk 318+680 a pk 319+040 | TR070 | Trincea da pk 318+680 a pk 319+040 | TR10007 | Trincea TR07 | TRA | Opere di finitura di linea | BA.CZ.A.3 10.A | Rete di acciaio elettrosaldata | kg | 2.12 | 8957.191 | 18989.24 | 18.9 | BA | BA.CZ | OG03
2818 | PFTE+ Caltagirone Gela Lotto 1 Rev.C.vis | 2022-10-13 | OO.CC | c | TR070 | Trincea da pk 318+680 a pk 319+040 | TR07 | Trincea da pk 318+680 a pk 319+040 | TR070 | Trincea da pk 318+680 a pk 319+040 | TR10007 | Trincea TR07 | TRA | Opere di finitura di linea | BA.MT.A.3003.A | Scavo a sezione obbligata in terreni di qualsiasi natura e consistenza ad esclusione dei materiali litoidi fino alla profondità di 2 m | m³ | 4.38 | 1235.25 | 5410.4 | 44.8 | BA | BA.MT | OG03
2819 | PFTE+ Caltagirone Gela Lotto 1 Rev.C.vis | 2022-10-13 | OO.CC | c | TR070 | Trincea da pk 318+680 a pk 319+040 | TR07 | Trincea da pk 318+680 a pk 319+040 | TR070 | Trincea da pk 318+680 a pk 319+040 | TR10007 | Trincea TR07 | TRA | Opere di finitura di linea | BA.MT.C.0101.A | Sovrapprezzo per assistenza archeologica (tecnico-scientifica) agli scavi | m³ | 0.26 | 1235.25 | 321.17 | 100 | BA | BA.MT | OG03
2820 | PFTE+ Caltagirone Gela Lotto 1 Rev.C.vis | 2022-10-13 | OO.CC | c | TR070 | Trincea da pk 318+680 a pk 319+040 | TR07 | Trincea da pk 318+680 a pk 319+040 | TR070 | Trincea da pk 318+680 a pk 319+040 | TR10007 | Trincea TR07 | TRA | Opere di finitura di linea | BA.MT.A.3 29.A | Riempitivi vari, compattazione esistemazione superficiale con regolarizzazione delle pendenze, con terre provenienti dagli scavi. | m³ | 1.55 | 708.25 | 1097.79 | 52.3 | BA | BA.MT | OG03
2821 | PFTE+ Caltagirone Gela Lotto 1 Rev.C.vis | 2022-10-13 | OO.CC | c | TR070 | Trincea da pk 318+680 a pk 319+040 | TR07 | Trincea da pk 318+680 a pk 319+040 | TR070 | Trincea da pk 318+680 a pk 319+040 | TR10007 | Trincea TR07 | TRA | Opere di finitura di linea | BA.MT.A.3004.A | Trattamento di materiali provenienti da scavi | to | 2.16 | 1274.85 | 2753.68 | 6.5 | BA | BA.MT | OG03
2822 | PFTE+ Caltagirone Gela Lotto 1 Rev.C.vis | 2022-10-13 | OO.CC | c | TR080 | Trincea da pk 319+320 a pk 319+340 | TR08 | Trincea da pk 319+320 a pk 319+340 | TR080 | Trincea da pk 319+320 a pk 319+340 | TR10008 | Trincea TR08 | TR4 | Movimenti di terra | BA.MT.A.3001.A | Scavo di sbancamento in terreni di qualsiasi natura e consistenza ad esclusione dei materiali litoidi | m³ | 2.72 | 55 | 149.6 | 38.2 | BA | BA.MT | OG03
2823 | PFTE+ Caltagirone Gela Lotto 1 Rev.C.vis | 2022-10-13 | OO.CC | c | TR080 | Trincea da pk 319+320 a pk 319+340 | TR08 | Trincea da pk 319+320 a pk 319+340 | TR080 | Trincea da pk 319+320 a pk 319+340 | TR10008 | Trincea TR08 | TR6 | Piattaforma ferroviaria | BA.MT.A.3 21.B | Piattaforma del corpo stradale ferroviario, realizzata con terre idonee, fortemente compattate, provenienti dagli scavi | m² | 1.45 | 110 | 159.5 | 40.7 | BA | BA.MT | OG03
2824 | PFTE+ Caltagirone Gela Lotto 1 Rev.C.vis | 2022-10-13 | OO.CC | c | TR080 | Trincea da pk 319+320 a pk 319+340 | TR08 | Trincea da pk 319+320 a pk 319+340 | TR080 | Trincea da pk 319+320 a pk 319+340 | TR10008 | Trincea TR08 | TR6 | Piattaforma ferroviaria | BA.MT.A.3004.A | Trattamento di materiali provenienti da scavi | to | 2.16 | 59.4 | 128.3 | 6.5 | BA | BA.MT | OG03
2825 | PFTE+ Caltagirone Gela Lotto 1 Rev.C.vis | 2022-10-13 | OO.CC | c | TR080 | Trincea da pk 319+320 a pk 319+340 | TR08 | Trincea da pk 319+320 a pk 319+340 | TR080 | Trincea da pk 319+320 a pk 319+340 | TR10008 | Trincea TR08 | TRA | Opere di finitura di linea | BA.CZ.A.3 01.A | Conglomerato cementizio per strutture di fondazione, della classe di resistenza C12/15 N/mm2 | m³ | 101.69 | 1.8 | 183.04 | 13.2 | BA | BA.CZ | OG03
2826 | PFTE+ Caltagirone Gela Lotto 1 Rev.C.vis | 2022-10-13 | OO.CC | c | TR080 | Trincea da pk 319+320 a pk 319+340 | TR08 | Trincea da pk 319+320 a pk 319+340 | TR080 | Trincea da pk 319+320 a pk 319+340 | TR10008 | Trincea TR08 | TRA | Opere di finitura di linea | BA.CZ.A.3 01.D | Conglomerato cementizio per strutture di fondazione, della classe di resistenza C25/30 N/mm2 | m³ | 135.64 | 2.8 | 379.79 | 11.3 | BA | BA.CZ | OG03
2827 | PFTE+ Caltagirone Gela Lotto 1 Rev.C.vis | 2022-10-13 | OO.CC | c | TR080 | Trincea da pk 319+320 a pk 319+340 | TR08 | Trincea da pk 319+320 a pk 319+340 | TR080 | Trincea da pk 319+320 a pk 319+340 | TR10008 | Trincea TR08 | TRA | Opere di finitura di linea | BA.CZ.A.3 02.D | Conglomerato cementizio per strutture in elevazione, della classe di resistenza C25/30 N/mm2 | m³ | 147.11 | 9.6 | 1412.26 | 14.5 | BA | BA.CZ | OG03
2828 | PFTE+ Caltagirone Gela Lotto 1 Rev.C.vis | 2022-10-13 | OO.CC | c | TR080 | Trincea da pk 319+320 a pk 319+340 | TR08 | Trincea da pk 319+320 a pk 319+340 | TR080 | Trincea da pk 319+320 a pk 319+340 | TR10008 | Trincea TR08 | TRA | Opere di finitura di linea | BA.CZ.A.3 04.A | Casseforme per strutture in conglomerato cementizio in fondazione cordoli, cunette, muretti e similari | m² | 19.82 | 4.28 | 84.83 | 63.6 | BA | BA.CZ | OG03
2829 | PFTE+ Caltagirone Gela Lotto 1 Rev.C.vis | 2022-10-13 | OO.CC | c | TR080 | Trincea da pk 319+320 a pk 319+340 | TR08 | Trincea da pk 319+320 a pk 319+340 | TR080 | Trincea da pk 319+320 a pk 319+340 | TR10008 | Trincea TR08 | TRA | Opere di finitura di linea | BA.CZ.A.3 05.A | Casseforme per strutture in conglomerato cementizio in elevazione con armatura di sostegno di altezza fino a m. 4 | m² | 21.56 | 176.96 | 3815.26 | 66.6 | BA | BA.CZ | OG03
2830 | PFTE+ Caltagirone Gela Lotto 1 Rev.C.vis | 2022-10-13 | OO.CC | c | TR080 | Trincea da pk 319+320 a pk 319+340 | TR08 | Trincea da pk 319+320 a pk 319+340 | TR080 | Trincea da pk 319+320 a pk 319+340 | TR10008 | Trincea TR08 | TRA | Opere di finitura di linea | BA.CZ.A.3 10.A | Rete di acciaio elettrosaldata | kg | 2.12 | 495.271 | 1049.97 | 18.9 | BA | BA.CZ | OG03
2831 | PFTE+ Caltagirone Gela Lotto 1 Rev.C.vis | 2022-10-13 | OO.CC | c | TR080 | Trincea da pk 319+320 a pk 319+340 | TR08 | Trincea da pk 319+320 a pk 319+340 | TR080 | Trincea da pk 319+320 a pk 319+340 | TR10008 | Trincea TR08 | TRA | Opere di finitura di linea | BA.MT.A.3003.A | Scavo a sezione obbligata in terreni di qualsiasi natura e consistenza ad esclusione dei materiali litoidi fino alla profondità di 2 m | m³ | 4.38 | 60 | 262.8 | 44.8 | BA | BA.MT | OG03
2832 | PFTE+ Caltagirone Gela Lotto 1 Rev.C.vis | 2022-10-13 | OO.CC | c | TR080 | Trincea da pk 319+320 a pk 319+340 | TR08 | Trincea da pk 319+320 a pk 319+340 | TR080 | Trincea da pk 319+320 a pk 319+340 | TR10008 | Trincea TR08 | TRA | Opere di finitura di linea | BA.MT.C.0101.A | Sovrapprezzo per assistenza archeologica (tecnico-scientifica) agli scavi | m³ | 0.26 | 60 | 15.6 | 100 | BA | BA.MT | OG03
2833 | PFTE+ Caltagirone Gela Lotto 1 Rev.C.vis | 2022-10-13 | OO.CC | c | TR080 | Trincea da pk 319+320 a pk 319+340 | TR08 | Trincea da pk 319+320 a pk 319+340 | TR080 | Trincea da pk 319+320 a pk 319+340 | TR10008 | Trincea TR08 | TRA | Opere di finitura di linea | BA.MT.A.3 29.A | Riempitivi vari, compattazione esistemazione superficiale con regolarizzazione delle pendenze, con terre provenienti dagli scavi. | m³ | 1.55 | 32 | 49.6 | 52.3 | BA | BA.MT | OG03
2834 | PFTE+ Caltagirone Gela Lotto 1 Rev.C.vis | 2022-10-13 | OO.CC | c | TR080 | Trincea da pk 319+320 a pk 319+340 | TR08 | Trincea da pk 319+320 a pk 319+340 | TR080 | Trincea da pk 319+320 a pk 319+340 | TR10008 | Trincea TR08 | TRA | Opere di finitura di linea | BA.MT.A.3004.A | Trattamento di materiali provenienti da scavi | to | 2.16 | 57.6 | 124.42 | 6.5 | BA | BA.MT | OG03
2835 | PFTE+ Caltagirone Gela Lotto 1 Rev.C.vis | 2022-10-13 | OO.CC | c | TR090 | Trincea da pk 319+580 a pk 319+639 | TR09 | Trincea da pk 319+580 a pk 319+639 | TR090 | Trincea da pk 319+580 a pk 319+639 | TR10009 | Trincea TR09 | TR4 | Movimenti di terra | BA.MT.A.3001.A | Scavo di sbancamento in terreni di qualsiasi natura e consistenza ad esclusione dei materiali litoidi | m³ | 2.72 | 162.25 | 441.32 | 38.2 | BA | BA.MT | OG03
2836 | PFTE+ Caltagirone Gela Lotto 1 Rev.C.vis | 2022-10-13 | OO.CC | c | TR090 | Trincea da pk 319+580 a pk 319+639 | TR09 | Trincea da pk 319+580 a pk 319+639 | TR090 | Trincea da pk 319+580 a pk 319+639 | TR10009 | Trincea TR09 | TR6 | Piattaforma ferroviaria | BA.MT.A.3 21.B | Piattaforma del corpo stradale ferroviario, realizzata con terre idonee, fortemente compattate, provenienti dagli scavi | m² | 1.45 | 324.5 | 470.52 | 40.7 | BA | BA.MT | OG03
2837 | PFTE+ Caltagirone Gela Lotto 1 Rev.C.vis | 2022-10-13 | OO.CC | c | TR090 | Trincea da pk 319+580 a pk 319+639 | TR09 | Trincea da pk 319+580 a pk 319+639 | TR090 | Trincea da pk 319+580 a pk 319+639 | TR10009 | Trincea TR09 | TR6 | Piattaforma ferroviaria | BA.MT.A.3004.A | Trattamento di materiali provenienti da scavi | to | 2.16 | 95.04 | 205.29 | 6.5 | BA | BA.MT | OG03
2838 | PFTE+ Caltagirone Gela Lotto 1 Rev.C.vis | 2022-10-13 | OO.CC | c | TR090 | Trincea da pk 319+580 a pk 319+639 | TR09 | Trincea da pk 319+580 a pk 319+639 | TR090 | Trincea da pk 319+580 a pk 319+639 | TR10009 | Trincea TR09 | TR9 | Demolizioni | BA.DE.A.5 04.A | Demolizione di conglomerato cementizio armato in fondazione, di qualsiasi tipo, spessore e genere, fino alla profondità di 2 m | m³ | 42.59 | 28.32 | 1206.15 | 40.3 | BA | BA.DE | OG03
2839 | PFTE+ Caltagirone Gela Lotto 1 Rev.C.vis | 2022-10-13 | OO.CC | c | TR090 | Trincea da pk 319+580 a pk 319+639 | TR09 | Trincea da pk 319+580 a pk 319+639 | TR090 | Trincea da pk 319+580 a pk 319+639 | TR10009 | Trincea TR09 | TRA | Opere di finitura di linea | BA.CZ.A.3 01.A | Conglomerato cementizio per strutture di fondazione, della classe di resistenza C12/15 N/mm2 | m³ | 101.69 | 5.31 | 539.97 | 13.2 | BA | BA.CZ | OG03
2840 | PFTE+ Caltagirone Gela Lotto 1 Rev.C.vis | 2022-10-13 | OO.CC | c | TR090 | Trincea da pk 319+580 a pk 319+639 | TR09 | Trincea da pk 319+580 a pk 319+639 | TR090 | Trincea da pk 319+580 a pk 319+639 | TR10009 | Trincea TR09 | TRA | Opere di finitura di linea | BA.CZ.A.3 01.D | Conglomerato cementizio per strutture di fondazione, della classe di resistenza C25/30 N/mm2 | m³ | 135.64 | 8.26 | 1120.39 | 11.3 | BA | BA.CZ | OG03
2841 | PFTE+ Caltagirone Gela Lotto 1 Rev.C.vis | 2022-10-13 | OO.CC | c | TR090 | Trincea da pk 319+580 a pk 319+639 | TR09 | Trincea da pk 319+580 a pk 319+639 | TR090 | Trincea da pk 319+580 a pk 319+639 | TR10009 | Trincea TR09 | TRA | Opere di finitura di linea | BA.CZ.A.3 02.D | Conglomerato cementizio per strutture in elevazione, della classe di resistenza C25/30 N/mm2 | m³ | 147.11 | 28.32 | 4166.16 | 14.5 | BA | BA.CZ | OG03
2842 | PFTE+ Caltagirone Gela Lotto 1 Rev.C.vis | 2022-10-13 | OO.CC | c | TR090 | Trincea da pk 319+580 a pk 319+639 | TR09 | Trincea da pk 319+580 a pk 319+639 | TR090 | Trincea da pk 319+580 a pk 319+639 | TR10009 | Trincea TR09 | TRA | Opere di finitura di linea | BA.CZ.A.3 04.A | Casseforme per strutture in conglomerato cementizio in fondazione cordoli, cunette, muretti e similari | m² | 19.82 | 12.08 | 239.43 | 63.6 | BA | BA.CZ | OG03
2843 | PFTE+ Caltagirone Gela Lotto 1 Rev.C.vis | 2022-10-13 | OO.CC | c | TR090 | Trincea da pk 319+580 a pk 319+639 | TR09 | Trincea da pk 319+580 a pk 319+639 | TR090 | Trincea da pk 319+580 a pk 319+639 | TR10009 | Trincea TR09 | TRA | Opere di finitura di linea | BA.CZ.A.3 05.A | Casseforme per strutture in conglomerato cementizio in elevazione con armatura di sostegno di altezza fino a m. 4 | m² | 21.56 | 520.16 | 11214.65 | 66.6 | BA | BA.CZ | OG03
2844 | PFTE+ Caltagirone Gela Lotto 1 Rev.C.vis | 2022-10-13 | OO.CC | c | TR090 | Trincea da pk 319+580 a pk 319+639 | TR09 | Trincea da pk 319+580 a pk 319+639 | TR090 | Trincea da pk 319+580 a pk 319+639 | TR10009 | Trincea TR09 | TRA | Opere di finitura di linea | BA.CZ.A.3 10.A | Rete di acciaio elettrosaldata | kg | 2.12 | 1465.903 | 3107.71 | 18.9 | BA | BA.CZ | OG03
2845 | PFTE+ Caltagirone Gela Lotto 1 Rev.C.vis | 2022-10-13 | OO.CC | c | TR090 | Trincea da pk 319+580 a pk 319+639 | TR09 | Trincea da pk 319+580 a pk 319+639 | TR090 | Trincea da pk 319+580 a pk 319+639 | TR10009 | Trincea TR09 | TRA | Opere di finitura di linea | BA.MT.A.3003.A | Scavo a sezione obbligata in terreni di qualsiasi natura e consistenza ad esclusione dei materiali litoidi fino alla profondità di 2 m | m³ | 4.38 | 177 | 775.26 | 44.8 | BA | BA.MT | OG03
2846 | PFTE+ Caltagirone Gela Lotto 1 Rev.C.vis | 2022-10-13 | OO.CC | c | TR090 | Trincea da pk 319+580 a pk 319+639 | TR09 | Trincea da pk 319+580 a pk 319+639 | TR090 | Trincea da pk 319+580 a pk 319+639 | TR10009 | Trincea TR09 | TRA | Opere di finitura di linea | BA.MT.C.0101.A | Sovrapprezzo per assistenza archeologica (tecnico-scientifica) agli scavi | m³ | 0.26 | 177 | 46.02 | 100 | BA | BA.MT | OG03
2847 | PFTE+ Caltagirone Gela Lotto 1 Rev.C.vis | 2022-10-13 | OO.CC | c | TR090 | Trincea da pk 319+580 a pk 319+639 | TR09 | Trincea da pk 319+580 a pk 319+639 | TR090 | Trincea da pk 319+580 a pk 319+639 | TR10009 | Trincea TR09 | TRA | Opere di finitura di linea | BA.MT.A.3 29.A | Riempitivi vari, compattazione esistemazione superficiale con regolarizzazione delle pendenze, con terre provenienti dagli scavi. | m³ | 1.55 | 94.4 | 146.32 | 52.3 | BA | BA.MT | OG03
2848 | PFTE+ Caltagirone Gela Lotto 1 Rev.C.vis | 2022-10-13 | OO.CC | c | TR090 | Trincea da pk 319+580 a pk 319+639 | TR09 | Trincea da pk 319+580 a pk 319+639 | TR090 | Trincea da pk 319+580 a pk 319+639 | TR10009 | Trincea TR09 | TRA | Opere di finitura di linea | BA.MT.A.3004.A | Trattamento di materiali provenienti da scavi | to | 2.16 | 169.92 | 367.03 | 6.5 | BA | BA.MT | OG03
2849 | PFTE+ Caltagirone Gela Lotto 1 Rev.C.vis | 2022-10-13 | OO.CC | c | TR100 | Trincea da pk 319+825 a pk 320+549 | TR10 | Trincea da pk 319+825 a pk 320+549 | TR100 | Trincea da pk 319+825 a pk 320+549 | TR10010 | Trincea TR10 | TR4 | Movimenti di terra | BA.MT.A.3001.A | Scavo di sbancamento in terreni di qualsiasi natura e consistenza ad esclusione dei materiali litoidi | m³ | 2.72 | 1991 | 5415.52 | 38.2 | BA | BA.MT | OG03
2850 | PFTE+ Caltagirone Gela Lotto 1 Rev.C.vis | 2022-10-13 | OO.CC | c | TR100 | Trincea da pk 319+825 a pk 320+549 | TR10 | Trincea da pk 319+825 a pk 320+549 | TR100 | Trincea da pk 319+825 a pk 320+549 | TR10010 | Trincea TR10 | TR6 | Piattaforma ferroviaria | BA.MT.A.3 21.B | Piattaforma del corpo stradale ferroviario, realizzata con terre idonee, fortemente compattate, provenienti dagli scavi | m² | 1.45 | 3982 | 5773.9 | 40.7 | BA | BA.MT | OG03
2851 | PFTE+ Caltagirone Gela Lotto 1 Rev.C.vis | 2022-10-13 | OO.CC | c | TR100 | Trincea da pk 319+825 a pk 320+549 | TR10 | Trincea da pk 319+825 a pk 320+549 | TR100 | Trincea da pk 319+825 a pk 320+549 | TR10010 | Trincea TR10 | TR6 | Piattaforma ferroviaria | BA.MT.A.3004.A | Trattamento di materiali provenienti da scavi | to | 2.16 | 2150.28 | 4644.6 | 6.5 | BA | BA.MT | OG03
2852 | PFTE+ Caltagirone Gela Lotto 1 Rev.C.vis | 2022-10-13 | OO.CC | c | TR100 | Trincea da pk 319+825 a pk 320+549 | TR10 | Trincea da pk 319+825 a pk 320+549 | TR100 | Trincea da pk 319+825 a pk 320+549 | TR10010 | Trincea TR10 | TRA | Opere di finitura di linea | BA.CZ.A.3 01.A | Conglomerato cementizio per strutture di fondazione, della classe di resistenza C12/15 N/mm2 | m³ | 101.69 | 68.78 | 6994.24 | 13.2 | BA | BA.CZ | OG03
2853 | PFTE+ Caltagirone Gela Lotto 1 Rev.C.vis | 2022-10-13 | OO.CC | c | TR100 | Trincea da pk 319+825 a pk 320+549 | TR10 | Trincea da pk 319+825 a pk 320+549 | TR100 | Trincea da pk 319+825 a pk 320+549 | TR10010 | Trincea TR10 | TRA | Opere di finitura di linea | BA.CZ.A.3 01.D | Conglomerato cementizio per strutture di fondazione, della classe di resistenza C25/30 N/mm2 | m³ | 135.64 | 141.18 | 19149.66 | 11.3 | BA | BA.CZ | OG03
2854 | PFTE+ Caltagirone Gela Lotto 1 Rev.C.vis | 2022-10-13 | OO.CC | c | TR100 | Trincea da pk 319+825 a pk 320+549 | TR10 | Trincea da pk 319+825 a pk 320+549 | TR100 | Trincea da pk 319+825 a pk 320+549 | TR10010 | Trincea TR10 | TRA | Opere di finitura di linea | BA.CZ.A.3 02.D | Conglomerato cementizio per strutture in elevazione, della classe di resistenza C25/30 N/mm2 | m³ | 147.11 | 451.77 | 66459.88 | 14.5 | BA | BA.CZ | OG03
2855 | PFTE+ Caltagirone Gela Lotto 1 Rev.C.vis | 2022-10-13 | OO.CC | c | TR100 | Trincea da pk 319+825 a pk 320+549 | TR10 | Trincea da pk 319+825 a pk 320+549 | TR100 | Trincea da pk 319+825 a pk 320+549 | TR10010 | Trincea TR10 | TRA | Opere di finitura di linea | BA.CZ.A.3 04.A | Casseforme per strutture in conglomerato cementizio in fondazione cordoli, cunette, muretti e similari | m² | 19.82 | 188.6 | 3738.05 | 63.6 | BA | BA.CZ | OG03
2856 | PFTE+ Caltagirone Gela Lotto 1 Rev.C.vis | 2022-10-13 | OO.CC | c | TR100 | Trincea da pk 319+825 a pk 320+549 | TR10 | Trincea da pk 319+825 a pk 320+549 | TR100 | Trincea da pk 319+825 a pk 320+549 | TR10010 | Trincea TR10 | TRA | Opere di finitura di linea | BA.CZ.A.3 05.A | Casseforme per strutture in conglomerato cementizio in elevazione con armatura di sostegno di altezza fino a m. 4 | m² | 21.56 | 6372.38 | 137388.51 | 66.6 | BA | BA.CZ | OG03
2857 | PFTE+ Caltagirone Gela Lotto 1 Rev.C.vis | 2022-10-13 | OO.CC | c | TR100 | Trincea da pk 319+825 a pk 320+549 | TR10 | Trincea da pk 319+825 a pk 320+549 | TR100 | Trincea da pk 319+825 a pk 320+549 | TR10010 | Trincea TR10 | TRA | Opere di finitura di linea | BA.CZ.A.3 10.A | Rete di acciaio elettrosaldata | kg | 2.12 | 18016.423 | 38194.82 | 18.9 | BA | BA.CZ | OG03
2858 | PFTE+ Caltagirone Gela Lotto 1 Rev.C.vis | 2022-10-13 | OO.CC | c | TR100 | Trincea da pk 319+825 a pk 320+549 | TR10 | Trincea da pk 319+825 a pk 320+549 | TR100 | Trincea da pk 319+825 a pk 320+549 | TR10010 | Trincea TR10 | TRA | Opere di finitura di linea | BA.MT.A.3003.A | Scavo a sezione obbligata in terreni di qualsiasi natura e consistenza ad esclusione dei materiali litoidi fino alla profondità di 2 m | m³ | 4.38 | 2180.1 | 9548.84 | 44.8 | BA | BA.MT | OG03
2859 | PFTE+ Caltagirone Gela Lotto 1 Rev.C.vis | 2022-10-13 | OO.CC | c | TR100 | Trincea da pk 319+825 a pk 320+549 | TR10 | Trincea da pk 319+825 a pk 320+549 | TR100 | Trincea da pk 319+825 a pk 320+549 | TR10010 | Trincea TR10 | TRA | Opere di finitura di linea | BA.MT.C.0101.A | Sovrapprezzo per assistenza archeologica (tecnico-scientifica) agli scavi | m³ | 0.26 | 2180.1 | 566.83 | 100 | BA | BA.MT | OG03
2860 | PFTE+ Caltagirone Gela Lotto 1 Rev.C.vis | 2022-10-13 | OO.CC | c | TR100 | Trincea da pk 319+825 a pk 320+549 | TR10 | Trincea da pk 319+825 a pk 320+549 | TR100 | Trincea da pk 319+825 a pk 320+549 | TR10010 | Trincea TR10 | TRA | Opere di finitura di linea | BA.MT.A.3 29.A | Riempitivi vari, compattazione esistemazione superficiale con regolarizzazione delle pendenze, con terre provenienti dagli scavi. | m³ | 1.55 | 1092.9 | 1694 | 52.3 | BA | BA.MT | OG03
2861 | PFTE+ Caltagirone Gela Lotto 1 Rev.C.vis | 2022-10-13 | OO.CC | c | TR100 | Trincea da pk 319+825 a pk 320+549 | TR10 | Trincea da pk 319+825 a pk 320+549 | TR100 | Trincea da pk 319+825 a pk 320+549 | TR10010 | Trincea TR10 | TRA | Opere di finitura di linea | BA.MT.A.3004.A | Trattamento di materiali provenienti da scavi | to | 2.16 | 1967.22 | 4249.2 | 6.5 | BA | BA.MT | OG03
2862 | PFTE+ Caltagirone Gela Lotto 1 Rev.C.vis | 2022-10-13 | OO.CC | c | TR110 | Trincea da pk 321+166 a pk 321+229 | TR11 | Trincea da pk 321+166 a pk 321+229 | TR110 | Trincea da pk 321+166 a pk 321+229 | TR10011 | Trincea TR11 | TR4 | Movimenti di terra | BA.MT.A.3001.A | Scavo di sbancamento in terreni di qualsiasi natura e consistenza ad esclusione dei materiali litoidi | m³ | 2.72 | 173.25 | 471.24 | 38.2 | BA | BA.MT | OG03
2863 | PFTE+ Caltagirone Gela Lotto 1 Rev.C.vis | 2022-10-13 | OO.CC | c | TR110 | Trincea da pk 321+166 a pk 321+229 | TR11 | Trincea da pk 321+166 a pk 321+229 | TR110 | Trincea da pk 321+166 a pk 321+229 | TR10011 | Trincea TR11 | TR6 | Piattaforma ferroviaria | BA.MT.A.3 21.B | Piattaforma del corpo stradale ferroviario, realizzata con terre idonee, fortemente compattate, provenienti dagli scavi | m² | 1.45 | 346.5 | 502.42 | 40.7 | BA | BA.MT | OG03
2864 | PFTE+ Caltagirone Gela Lotto 1 Rev.C.vis | 2022-10-13 | OO.CC | c | TR110 | Trincea da pk 321+166 a pk 321+229 | TR11 | Trincea da pk 321+166 a pk 321+229 | TR110 | Trincea da pk 321+166 a pk 321+229 | TR10011 | Trincea TR11 | TR6 | Piattaforma ferroviaria | BA.MT.A.3004.A | Trattamento di materiali provenienti da scavi | to | 2.16 | 187.11 | 404.16 | 6.5 | BA | BA.MT | OG03
2865 | PFTE+ Caltagirone Gela Lotto 1 Rev.C.vis | 2022-10-13 | OO.CC | c | TR110 | Trincea da pk 321+166 a pk 321+229 | TR11 | Trincea da pk 321+166 a pk 321+229 | TR110 | Trincea da pk 321+166 a pk 321+229 | TR10011 | Trincea TR11 | TRA | Opere di finitura di linea | BA.CZ.A.3 01.A | Conglomerato cementizio per strutture di fondazione, della classe di resistenza C12/15 N/mm2 | m³ | 101.69 | 5.67 | 576.58 | 13.2 | BA | BA.CZ | OG03
2866 | PFTE+ Caltagirone Gela Lotto 1 Rev.C.vis | 2022-10-13 | OO.CC | c | TR110 | Trincea da pk 321+166 a pk 321+229 | TR11 | Trincea da pk 321+166 a pk 321+229 | TR110 | Trincea da pk 321+166 a pk 321+229 | TR10011 | Trincea TR11 | TRA | Opere di finitura di linea | BA.CZ.A.3 01.D | Conglomerato cementizio per strutture di fondazione, della classe di resistenza C25/30 N/mm2 | m³ | 135.64 | 8.82 | 1196.34 | 11.3 | BA | BA.CZ | OG03
2867 | PFTE+ Caltagirone Gela Lotto 1 Rev.C.vis | 2022-10-13 | OO.CC | c | TR110 | Trincea da pk 321+166 a pk 321+229 | TR11 | Trincea da pk 321+166 a pk 321+229 | TR110 | Trincea da pk 321+166 a pk 321+229 | TR10011 | Trincea TR11 | TRA | Opere di finitura di linea | BA.CZ.A.3 02.D | Conglomerato cementizio per strutture in elevazione, della classe di resistenza C25/30 N/mm2 | m³ | 147.11 | 30.24 | 4448.61 | 14.5 | BA | BA.CZ | OG03
2868 | PFTE+ Caltagirone Gela Lotto 1 Rev.C.vis | 2022-10-13 | OO.CC | c | TR110 | Trincea da pk 321+166 a pk 321+229 | TR11 | Trincea da pk 321+166 a pk 321+229 | TR110 | Trincea da pk 321+166 a pk 321+229 | TR10011 | Trincea TR11 | TRA | Opere di finitura di linea | BA.CZ.A.3 04.A | Casseforme per strutture in conglomerato cementizio in fondazione cordoli, cunette, muretti e similari | m² | 19.82 | 12.88 | 255.28 | 63.6 | BA | BA.CZ | OG03
2869 | PFTE+ Caltagirone Gela Lotto 1 Rev.C.vis | 2022-10-13 | OO.CC | c | TR110 | Trincea da pk 321+166 a pk 321+229 | TR11 | Trincea da pk 321+166 a pk 321+229 | TR110 | Trincea da pk 321+166 a pk 321+229 | TR10011 | Trincea TR11 | TRA | Opere di finitura di linea | BA.CZ.A.3 05.A | Casseforme per strutture in conglomerato cementizio in elevazione con armatura di sostegno di altezza fino a m. 4 | m² | 21.56 | 555.36 | 11973.56 | 66.6 | BA | BA.CZ | OG03
2870 | PFTE+ Caltagirone Gela Lotto 1 Rev.C.vis | 2022-10-13 | OO.CC | c | TR110 | Trincea da pk 321+166 a pk 321+229 | TR11 | Trincea da pk 321+166 a pk 321+229 | TR110 | Trincea da pk 321+166 a pk 321+229 | TR10011 | Trincea TR11 | TRA | Opere di finitura di linea | BA.CZ.A.3 10.A | Rete di acciaio elettrosaldata | kg | 2.12 | 1565.455 | 3318.76 | 18.9 | BA | BA.CZ | OG03
2871 | PFTE+ Caltagirone Gela Lotto 1 Rev.C.vis | 2022-10-13 | OO.CC | c | TR110 | Trincea da pk 321+166 a pk 321+229 | TR11 | Trincea da pk 321+166 a pk 321+229 | TR110 | Trincea da pk 321+166 a pk 321+229 | TR10011 | Trincea TR11 | TRA | Opere di finitura di linea | BA.MT.A.3003.A | Scavo a sezione obbligata in terreni di qualsiasi natura e consistenza ad esclusione dei materiali litoidi fino alla profondità di 2 m | m³ | 4.38 | 205.2 | 898.78 | 44.8 | BA | BA.MT | OG03
2872 | PFTE+ Caltagirone Gela Lotto 1 Rev.C.vis | 2022-10-13 | OO.CC | c | TR110 | Trincea da pk 321+166 a pk 321+229 | TR11 | Trincea da pk 321+166 a pk 321+229 | TR110 | Trincea da pk 321+166 a pk 321+229 | TR10011 | Trincea TR11 | TRA | Opere di finitura di linea | BA.MT.C.0101.A | Sovrapprezzo per assistenza archeologica (tecnico-scientifica) agli scavi | m³ | 0.26 | 205.2 | 53.35 | 100 | BA | BA.MT | OG03
2873 | PFTE+ Caltagirone Gela Lotto 1 Rev.C.vis | 2022-10-13 | OO.CC | c | TR110 | Trincea da pk 321+166 a pk 321+229 | TR11 | Trincea da pk 321+166 a pk 321+229 | TR110 | Trincea da pk 321+166 a pk 321+229 | TR10011 | Trincea TR11 | TRA | Opere di finitura di linea | BA.MT.A.3 29.A | Riempitivi vari, compattazione esistemazione superficiale con regolarizzazione delle pendenze, con terre provenienti dagli scavi. | m³ | 1.55 | 114.6 | 177.63 | 52.3 | BA | BA.MT | OG03
2874 | PFTE+ Caltagirone Gela Lotto 1 Rev.C.vis | 2022-10-13 | OO.CC | c | TR110 | Trincea da pk 321+166 a pk 321+229 | TR11 | Trincea da pk 321+166 a pk 321+229 | TR110 | Trincea da pk 321+166 a pk 321+229 | TR10011 | Trincea TR11 | TRA | Opere di finitura di linea | BA.MT.A.3004.A | Trattamento di materiali provenienti da scavi | to | 2.16 | 206.28 | 445.56 | 6.5 | BA | BA.MT | OG03
2875 | PFTE+ Caltagirone Gela Lotto 1 Rev.C.vis | 2022-10-13 | OO.CC | c | TR120 | Trincea da pk 321+446 a pk 321+460 | TR12 | Trincea da pk 321+446 a pk 321+460 | TR120 | Trincea da pk 321+446 a pk 321+460 | TR10012 | Trincea TR12 | TR4 | Movimenti di terra | BA.MT.A.3001.A | Scavo di sbancamento in terreni di qualsiasi natura e consistenza ad esclusione dei materiali litoidi | m³ | 2.72 | 38.5 | 104.72 | 38.2 | BA | BA.MT | OG03
2876 | PFTE+ Caltagirone Gela Lotto 1 Rev.C.vis | 2022-10-13 | OO.CC | c | TR120 | Trincea da pk 321+446 a pk 321+460 | TR12 | Trincea da pk 321+446 a pk 321+460 | TR120 | Trincea da pk 321+446 a pk 321+460 | TR10012 | Trincea TR12 | TR6 | Piattaforma ferroviaria | BA.MT.A.3 21.B | Piattaforma del corpo stradale ferroviario, realizzata con terre idonee, fortemente compattate, provenienti dagli scavi | m² | 1.45 | 77 | 111.65 | 40.7 | BA | BA.MT | OG03
2877 | PFTE+ Caltagirone Gela Lotto 1 Rev.C.vis | 2022-10-13 | OO.CC | c | TR120 | Trincea da pk 321+446 a pk 321+460 | TR12 | Trincea da pk 321+446 a pk 321+460 | TR120 | Trincea da pk 321+446 a pk 321+460 | TR10012 | Trincea TR12 | TR6 | Piattaforma ferroviaria | BA.MT.A.3004.A | Trattamento di materiali provenienti da scavi | to | 2.16 | 41.58 | 89.81 | 6.5 | BA | BA.MT | OG03
2878 | PFTE+ Caltagirone Gela Lotto 1 Rev.C.vis | 2022-10-13 | OO.CC | c | TR120 | Trincea da pk 321+446 a pk 321+460 | TR12 | Trincea da pk 321+446 a pk 321+460 | TR120 | Trincea da pk 321+446 a pk 321+460 | TR10012 | Trincea TR12 | TRA | Opere di finitura di linea | BA.CZ.A.3 01.A | Conglomerato cementizio per strutture di fondazione, della classe di resistenza C12/15 N/mm2 | m³ | 101.69 | 1.26 | 128.13 | 13.2 | BA | BA.CZ | OG03
2879 | PFTE+ Caltagirone Gela Lotto 1 Rev.C.vis | 2022-10-13 | OO.CC | c | TR120 | Trincea da pk 321+446 a pk 321+460 | TR12 | Trincea da pk 321+446 a pk 321+460 | TR120 | Trincea da pk 321+446 a pk 321+460 | TR10012 | Trincea TR12 | TRA | Opere di finitura di linea | BA.CZ.A.3 01.D | Conglomerato cementizio per strutture di fondazione, della classe di resistenza C25/30 N/mm2 | m³ | 135.64 | 1.96 | 265.85 | 11.3 | BA | BA.CZ | OG03
2880 | PFTE+ Caltagirone Gela Lotto 1 Rev.C.vis | 2022-10-13 | OO.CC | c | TR120 | Trincea da pk 321+446 a pk 321+460 | TR12 | Trincea da pk 321+446 a pk 321+460 | TR120 | Trincea da pk 321+446 a pk 321+460 | TR10012 | Trincea TR12 | TRA | Opere di finitura di linea | BA.CZ.A.3 02.D | Conglomerato cementizio per strutture in elevazione, della classe di resistenza C25/30 N/mm2 | m³ | 147.11 | 6.72 | 988.58 | 14.5 | BA | BA.CZ | OG03
2881 | PFTE+ Caltagirone Gela Lotto 1 Rev.C.vis | 2022-10-13 | OO.CC | c | TR120 | Trincea da pk 321+446 a pk 321+460 | TR12 | Trincea da pk 321+446 a pk 321+460 | TR120 | Trincea da pk 321+446 a pk 321+460 | TR10012 | Trincea TR12 | TRA | Opere di finitura di linea | BA.CZ.A.3 04.A | Casseforme per strutture in conglomerato cementizio in fondazione cordoli, cunette, muretti e similari | m² | 19.82 | 3.08 | 61.05 | 63.6 | BA | BA.CZ | OG03
2882 | PFTE+ Caltagirone Gela Lotto 1 Rev.C.vis | 2022-10-13 | OO.CC | c | TR120 | Trincea da pk 321+446 a pk 321+460 | TR12 | Trincea da pk 321+446 a pk 321+460 | TR120 | Trincea da pk 321+446 a pk 321+460 | TR10012 | Trincea TR12 | TRA | Opere di finitura di linea | BA.CZ.A.3 05.A | Casseforme per strutture in conglomerato cementizio in elevazione con armatura di sostegno di altezza fino a m. 4 | m² | 21.56 | 124.16 | 2676.89 | 66.6 | BA | BA.CZ | OG03
2883 | PFTE+ Caltagirone Gela Lotto 1 Rev.C.vis | 2022-10-13 | OO.CC | c | TR120 | Trincea da pk 321+446 a pk 321+460 | TR12 | Trincea da pk 321+446 a pk 321+460 | TR120 | Trincea da pk 321+446 a pk 321+460 | TR10012 | Trincea TR12 | TRA | Opere di finitura di linea | BA.CZ.A.3 10.A | Rete di acciaio elettrosaldata | kg | 2.12 | 345.943 | 733.4 | 18.9 | BA | BA.CZ | OG03
2884 | PFTE+ Caltagirone Gela Lotto 1 Rev.C.vis | 2022-10-13 | OO.CC | c | TR120 | Trincea da pk 321+446 a pk 321+460 | TR12 | Trincea da pk 321+446 a pk 321+460 | TR120 | Trincea da pk 321+446 a pk 321+460 | TR10012 | Trincea TR12 | TRA | Opere di finitura di linea | BA.MT.A.3003.A | Scavo a sezione obbligata in terreni di qualsiasi natura e consistenza ad esclusione dei materiali litoidi fino alla profondità di 2 m | m³ | 4.38 | 42 | 183.96 | 44.8 | BA | BA.MT | OG03
2885 | PFTE+ Caltagirone Gela Lotto 1 Rev.C.vis | 2022-10-13 | OO.CC | c | TR120 | Trincea da pk 321+446 a pk 321+460 | TR12 | Trincea da pk 321+446 a pk 321+460 | TR120 | Trincea da pk 321+446 a pk 321+460 | TR10012 | Trincea TR12 | TRA | Opere di finitura di linea | BA.MT.C.0101.A | Sovrapprezzo per assistenza archeologica (tecnico-scientifica) agli scavi | m³ | 0.26 | 42 | 10.92 | 100 | BA | BA.MT | OG03
2886 | PFTE+ Caltagirone Gela Lotto 1 Rev.C.vis | 2022-10-13 | OO.CC | c | TR120 | Trincea da pk 321+446 a pk 321+460 | TR12 | Trincea da pk 321+446 a pk 321+460 | TR120 | Trincea da pk 321+446 a pk 321+460 | TR10012 | Trincea TR12 | TRA | Opere di finitura di linea | BA.MT.A.3 29.A | Riempitivi vari, compattazione esistemazione superficiale con regolarizzazione delle pendenze, con terre provenienti dagli scavi. | m³ | 1.55 | 22.4 | 34.72 | 52.3 | BA | BA.MT | OG03
2887 | PFTE+ Caltagirone Gela Lotto 1 Rev.C.vis | 2022-10-13 | OO.CC | c | TR120 | Trincea da pk 321+446 a pk 321+460 | TR12 | Trincea da pk 321+446 a pk 321+460 | TR120 | Trincea da pk 321+446 a pk 321+460 | TR10012 | Trincea TR12 | TRA | Opere di finitura di linea | BA.MT.A.3004.A | Trattamento di materiali provenienti da scavi | to | 2.16 | 40.32 | 87.09 | 6.5 | BA | BA.MT | OG03
2888 | PFTE+ Caltagirone Gela Lotto 1 Rev.C.vis | 2022-10-13 | OO.CC | c | TR130 | Trincea da pk 321+521 a pk 321+553 | TR13 | Trincea da pk 321+521 a pk 321+553 | TR130 | Trincea da pk 321+521 a pk 321+553 | TR10013 | Trincea TR13 | TR4 | Movimenti di terra | BA.MT.A.3001.A | Scavo di sbancamento in terreni di qualsiasi natura e consistenza ad esclusione dei materiali litoidi | m³ | 2.72 | 88 | 239.36 | 38.2 | BA | BA.MT | OG03
2889 | PFTE+ Caltagirone Gela Lotto 1 Rev.C.vis | 2022-10-13 | OO.CC | c | TR130 | Trincea da pk 321+521 a pk 321+553 | TR13 | Trincea da pk 321+521 a pk 321+553 | TR130 | Trincea da pk 321+521 a pk 321+553 | TR10013 | Trincea TR13 | TR6 | Piattaforma ferroviaria | BA.MT.A.3 21.B | Piattaforma del corpo stradale ferroviario, realizzata con terre idonee, fortemente compattate, provenienti dagli scavi | m² | 1.45 | 176 | 255.2 | 40.7 | BA | BA.MT | OG03
2890 | PFTE+ Caltagirone Gela Lotto 1 Rev.C.vis | 2022-10-13 | OO.CC | c | TR130 | Trincea da pk 321+521 a pk 321+553 | TR13 | Trincea da pk 321+521 a pk 321+553 | TR130 | Trincea da pk 321+521 a pk 321+553 | TR10013 | Trincea TR13 | TR6 | Piattaforma ferroviaria | BA.MT.A.3004.A | Trattamento di materiali provenienti da scavi | to | 2.16 | 95.04 | 205.29 | 6.5 | BA | BA.MT | OG03
2891 | PFTE+ Caltagirone Gela Lotto 1 Rev.C.vis | 2022-10-13 | OO.CC | c | TR120 | Trincea da pk 321+446 a pk 321+460 | TR12 | Trincea da pk 321+446 a pk 321+460 | TR120 | Trincea da pk 321+446 a pk 321+460 | TR10012 | Trincea TR12 | TR9 | Demolizioni | BA.DE.A.5 04.A | Demolizione di conglomerato cementizio armato in fondazione, di qualsiasi tipo, spessore e genere, fino alla profondità di 2 m | m³ | 42.59 | 6.72 | 286.2 | 40.3 | BA | BA.DE | OG03
2892 | PFTE+ Caltagirone Gela Lotto 1 Rev.C.vis | 2022-10-13 | OO.CC | c | TR130 | Trincea da pk 321+521 a pk 321+553 | TR13 | Trincea da pk 321+521 a pk 321+553 | TR130 | Trincea da pk 321+521 a pk 321+553 | TR10013 | Trincea TR13 | TRA | Opere di finitura di linea | BA.CZ.A.3 01.A | Conglomerato cementizio per strutture di fondazione, della classe di resistenza C12/15 N/mm2 | m³ | 101.69 | 2.88 | 292.87 | 13.2 | BA | BA.CZ | OG03
2893 | PFTE+ Caltagirone Gela Lotto 1 Rev.C.vis | 2022-10-13 | OO.CC | c | TR130 | Trincea da pk 321+521 a pk 321+553 | TR13 | Trincea da pk 321+521 a pk 321+553 | TR130 | Trincea da pk 321+521 a pk 321+553 | TR10013 | Trincea TR13 | TRA | Opere di finitura di linea | BA.CZ.A.3 01.D | Conglomerato cementizio per strutture di fondazione, della classe di resistenza C25/30 N/mm2 | m³ | 135.64 | 4.48 | 607.67 | 11.3 | BA | BA.CZ | OG03
2894 | PFTE+ Caltagirone Gela Lotto 1 Rev.C.vis | 2022-10-13 | OO.CC | c | TR130 | Trincea da pk 321+521 a pk 321+553 | TR13 | Trincea da pk 321+521 a pk 321+553 | TR130 | Trincea da pk 321+521 a pk 321+553 | TR10013 | Trincea TR13 | TRA | Opere di finitura di linea | BA.CZ.A.3 02.D | Conglomerato cementizio per strutture in elevazione, della classe di resistenza C25/30 N/mm2 | m³ | 147.11 | 15.36 | 2259.61 | 14.5 | BA | BA.CZ | OG03
2895 | PFTE+ Caltagirone Gela Lotto 1 Rev.C.vis | 2022-10-13 | OO.CC | c | TR130 | Trincea da pk 321+521 a pk 321+553 | TR13 | Trincea da pk 321+521 a pk 321+553 | TR130 | Trincea da pk 321+521 a pk 321+553 | TR10013 | Trincea TR13 | TRA | Opere di finitura di linea | BA.CZ.A.3 04.A | Casseforme per strutture in conglomerato cementizio in fondazione cordoli, cunette, muretti e similari | m² | 19.82 | 6.68 | 132.4 | 63.6 | BA | BA.CZ | OG03
2896 | PFTE+ Caltagirone Gela Lotto 1 Rev.C.vis | 2022-10-13 | OO.CC | c | TR130 | Trincea da pk 321+521 a pk 321+553 | TR13 | Trincea da pk 321+521 a pk 321+553 | TR130 | Trincea da pk 321+521 a pk 321+553 | TR10013 | Trincea TR13 | TRA | Opere di finitura di linea | BA.CZ.A.3 05.A | Casseforme per strutture in conglomerato cementizio in elevazione con armatura di sostegno di altezza fino a m. 4 | m² | 21.56 | 282.56 | 6091.99 | 66.6 | BA | BA.CZ | OG03
2897 | PFTE+ Caltagirone Gela Lotto 1 Rev.C.vis | 2022-10-13 | OO.CC | c | TR130 | Trincea da pk 321+521 a pk 321+553 | TR13 | Trincea da pk 321+521 a pk 321+553 | TR130 | Trincea da pk 321+521 a pk 321+553 | TR10013 | Trincea TR13 | TRA | Opere di finitura di linea | BA.CZ.A.3 10.A | Rete di acciaio elettrosaldata | kg | 2.12 | 793.927 | 1683.13 | 18.9 | BA | BA.CZ | OG03
2898 | PFTE+ Caltagirone Gela Lotto 1 Rev.C.vis | 2022-10-13 | OO.CC | c | TR130 | Trincea da pk 321+521 a pk 321+553 | TR13 | Trincea da pk 321+521 a pk 321+553 | TR130 | Trincea da pk 321+521 a pk 321+553 | TR10013 | Trincea TR13 | TRA | Opere di finitura di linea | BA.MT.A.3003.A | Scavo a sezione obbligata in terreni di qualsiasi natura e consistenza ad esclusione dei materiali litoidi fino alla profondità di 2 m | m³ | 4.38 | 108.15 | 473.7 | 44.8 | BA | BA.MT | OG03
2899 | PFTE+ Caltagirone Gela Lotto 1 Rev.C.vis | 2022-10-13 | OO.CC | c | TR130 | Trincea da pk 321+521 a pk 321+553 | TR13 | Trincea da pk 321+521 a pk 321+553 | TR130 | Trincea da pk 321+521 a pk 321+553 | TR10013 | Trincea TR13 | TRA | Opere di finitura di linea | BA.MT.C.0101.A | Sovrapprezzo per assistenza archeologica (tecnico-scientifica) agli scavi | m³ | 0.26 | 108.15 | 28.12 | 100 | BA | BA.MT | OG03
2900 | PFTE+ Caltagirone Gela Lotto 1 Rev.C.vis | 2022-10-13 | OO.CC | c | TR130 | Trincea da pk 321+521 a pk 321+553 | TR13 | Trincea da pk 321+521 a pk 321+553 | TR130 | Trincea da pk 321+521 a pk 321+553 | TR10013 | Trincea TR13 | TRA | Opere di finitura di linea | BA.MT.A.3 29.A | Riempitivi vari, compattazione esistemazione superficiale con regolarizzazione delle pendenze, con terre provenienti dagli scavi. | m³ | 1.55 | 61.55 | 95.4 | 52.3 | BA | BA.MT | OG03
2901 | PFTE+ Caltagirone Gela Lotto 1 Rev.C.vis | 2022-10-13 | OO.CC | c | TR130 | Trincea da pk 321+521 a pk 321+553 | TR13 | Trincea da pk 321+521 a pk 321+553 | TR130 | Trincea da pk 321+521 a pk 321+553 | TR10013 | Trincea TR13 | TRA | Opere di finitura di linea | BA.MT.A.3004.A | Trattamento di materiali provenienti da scavi | to | 2.16 | 110.79 | 239.31 | 6.5 | BA | BA.MT | OG03
2902 | PFTE+ Caltagirone Gela Lotto 1 Rev.C.vis | 2022-10-13 | OO.CC | c | TR140 | Trincea da pk 322+410 a pk 322+439 | TR14 | Trincea da pk 322+410 a pk 322+439 | TR140 | Trincea da pk 322+410 a pk 322+439 | TR10014 | Trincea TR14 | TR4 | Movimenti di terra | BA.MT.A.3001.A | Scavo di sbancamento in terreni di qualsiasi natura e consistenza ad esclusione dei materiali litoidi | m³ | 2.72 | 79.75 | 216.92 | 38.2 | BA | BA.MT | OG03
2903 | PFTE+ Caltagirone Gela Lotto 1 Rev.C.vis | 2022-10-13 | OO.CC | c | TR140 | Trincea da pk 322+410 a pk 322+439 | TR14 | Trincea da pk 322+410 a pk 322+439 | TR140 | Trincea da pk 322+410 a pk 322+439 | TR10014 | Trincea TR14 | TR6 | Piattaforma ferroviaria | BA.MT.A.3 21.B | Piattaforma del corpo stradale ferroviario, realizzata con terre idonee, fortemente compattate, provenienti dagli scavi | m² | 1.45 | 159.5 | 231.28 | 40.7 | BA | BA.MT | OG03
2904 | PFTE+ Caltagirone Gela Lotto 1 Rev.C.vis | 2022-10-13 | OO.CC | c | TR140 | Trincea da pk 322+410 a pk 322+439 | TR14 | Trincea da pk 322+410 a pk 322+439 | TR140 | Trincea da pk 322+410 a pk 322+439 | TR10014 | Trincea TR14 | TR6 | Piattaforma ferroviaria | BA.MT.A.3004.A | Trattamento di materiali provenienti da scavi | to | 2.16 | 86.13 | 186.04 | 6.5 | BA | BA.MT | OG03
2905 | PFTE+ Caltagirone Gela Lotto 1 Rev.C.vis | 2022-10-13 | OO.CC | c | TR140 | Trincea da pk 322+410 a pk 322+439 | TR14 | Trincea da pk 322+410 a pk 322+439 | TR140 | Trincea da pk 322+410 a pk 322+439 | TR10014 | Trincea TR14 | TRA | Opere di finitura di linea | BA.CZ.A.3 01.A | Conglomerato cementizio per strutture di fondazione, della classe di resistenza C12/15 N/mm2 | m³ | 101.69 | 2.61 | 265.41 | 13.2 | BA | BA.CZ | OG03
2906 | PFTE+ Caltagirone Gela Lotto 1 Rev.C.vis | 2022-10-13 | OO.CC | c | TR140 | Trincea da pk 322+410 a pk 322+439 | TR14 | Trincea da pk 322+410 a pk 322+439 | TR140 | Trincea da pk 322+410 a pk 322+439 | TR10014 | Trincea TR14 | TRA | Opere di finitura di linea | BA.CZ.A.3 01.D | Conglomerato cementizio per strutture di fondazione, della classe di resistenza C25/30 N/mm2 | m³ | 135.64 | 4.06 | 550.7 | 11.3 | BA | BA.CZ | OG03
2907 | PFTE+ Caltagirone Gela Lotto 1 Rev.C.vis | 2022-10-13 | OO.CC | c | TR140 | Trincea da pk 322+410 a pk 322+439 | TR14 | Trincea da pk 322+410 a pk 322+439 | TR140 | Trincea da pk 322+410 a pk 322+439 | TR10014 | Trincea TR14 | TRA | Opere di finitura di linea | BA.CZ.A.3 02.D | Conglomerato cementizio per strutture in elevazione, della classe di resistenza C25/30 N/mm2 | m³ | 147.11 | 13.92 | 2047.77 | 14.5 | BA | BA.CZ | OG03
2908 | PFTE+ Caltagirone Gela Lotto 1 Rev.C.vis | 2022-10-13 | OO.CC | c | TR140 | Trincea da pk 322+410 a pk 322+439 | TR14 | Trincea da pk 322+410 a pk 322+439 | TR140 | Trincea da pk 322+410 a pk 322+439 | TR10014 | Trincea TR14 | TRA | Opere di finitura di linea | BA.CZ.A.3 04.A | Casseforme per strutture in conglomerato cementizio in fondazione cordoli, cunette, muretti e similari | m² | 19.82 | 6.08 | 120.51 | 63.6 | BA | BA.CZ | OG03
2909 | PFTE+ Caltagirone Gela Lotto 1 Rev.C.vis | 2022-10-13 | OO.CC | c | TR140 | Trincea da pk 322+410 a pk 322+439 | TR14 | Trincea da pk 322+410 a pk 322+439 | TR140 | Trincea da pk 322+410 a pk 322+439 | TR10014 | Trincea TR14 | TRA | Opere di finitura di linea | BA.CZ.A.3 05.A | Casseforme per strutture in conglomerato cementizio in elevazione con armatura di sostegno di altezza fino a m. 4 | m² | 21.56 | 256.16 | 5522.81 | 66.6 | BA | BA.CZ | OG03
2910 | PFTE+ Caltagirone Gela Lotto 1 Rev.C.vis | 2022-10-13 | OO.CC | c | TR140 | Trincea da pk 322+410 a pk 322+439 | TR14 | Trincea da pk 322+410 a pk 322+439 | TR140 | Trincea da pk 322+410 a pk 322+439 | TR10014 | Trincea TR14 | TRA | Opere di finitura di linea | BA.CZ.A.3 10.A | Rete di acciaio elettrosaldata | kg | 2.12 | 719.263 | 1524.84 | 18.9 | BA | BA.CZ | OG03
2911 | PFTE+ Caltagirone Gela Lotto 1 Rev.C.vis | 2022-10-13 | OO.CC | c | TR140 | Trincea da pk 322+410 a pk 322+439 | TR14 | Trincea da pk 322+410 a pk 322+439 | TR140 | Trincea da pk 322+410 a pk 322+439 | TR10014 | Trincea TR14 | TRA | Opere di finitura di linea | BA.MT.A.3003.A | Scavo a sezione obbligata in terreni di qualsiasi natura e consistenza ad esclusione dei materiali litoidi fino alla profondità di 2 m | m³ | 4.38 | 87 | 381.06 | 44.8 | BA | BA.MT | OG03
2912 | PFTE+ Caltagirone Gela Lotto 1 Rev.C.vis | 2022-10-13 | OO.CC | c | TR140 | Trincea da pk 322+410 a pk 322+439 | TR14 | Trincea da pk 322+410 a pk 322+439 | TR140 | Trincea da pk 322+410 a pk 322+439 | TR10014 | Trincea TR14 | TRA | Opere di finitura di linea | BA.MT.C.0101.A | Sovrapprezzo per assistenza archeologica (tecnico-scientifica) agli scavi | m³ | 0.26 | 87 | 22.62 | 100 | BA | BA.MT | OG03
2913 | PFTE+ Caltagirone Gela Lotto 1 Rev.C.vis | 2022-10-13 | OO.CC | c | TR140 | Trincea da pk 322+410 a pk 322+439 | TR14 | Trincea da pk 322+410 a pk 322+439 | TR140 | Trincea da pk 322+410 a pk 322+439 | TR10014 | Trincea TR14 | TRA | Opere di finitura di linea | BA.MT.A.3 29.A | Riempitivi vari, compattazione esistemazione superficiale con regolarizzazione delle pendenze, con terre provenienti dagli scavi. | m³ | 1.55 | 56.75 | 87.96 | 52.3 | BA | BA.MT | OG03
2914 | PFTE+ Caltagirone Gela Lotto 1 Rev.C.vis | 2022-10-13 | OO.CC | c | TR140 | Trincea da pk 322+410 a pk 322+439 | TR14 | Trincea da pk 322+410 a pk 322+439 | TR140 | Trincea da pk 322+410 a pk 322+439 | TR10014 | Trincea TR14 | TRA | Opere di finitura di linea | BA.MT.A.3004.A | Trattamento di materiali provenienti da scavi | to | 2.16 | 102.15 | 220.64 | 6.5 | BA | BA.MT | OG03
2915 | PFTE+ Caltagirone Gela Lotto 1 Rev.C.vis | 2022-10-13 | OO.CC | c | TR150 | Trincea da pk 322+680 a pk 322+764 | TR15 | Trincea da pk 322+680 a pk 322+764 | TR150 | Trincea da pk 322+680 a pk 322+764 | TR10015 | Trincea TR15 | TR4 | Movimenti di terra | BA.MT.A.3001.A | Scavo di sbancamento in terreni di qualsiasi natura e consistenza ad esclusione dei materiali litoidi | m³ | 2.72 | 231 | 628.32 | 38.2 | BA | BA.MT | OG03
2916 | PFTE+ Caltagirone Gela Lotto 1 Rev.C.vis | 2022-10-13 | OO.CC | c | TR150 | Trincea da pk 322+680 a pk 322+764 | TR15 | Trincea da pk 322+680 a pk 322+764 | TR150 | Trincea da pk 322+680 a pk 322+764 | TR10015 | Trincea TR15 | TR6 | Piattaforma ferroviaria | BA.MT.A.3 21.B | Piattaforma del corpo stradale ferroviario, realizzata con terre idonee, fortemente compattate, provenienti dagli scavi | m² | 1.45 | 462 | 669.9 | 40.7 | BA | BA.MT | OG03
2917 | PFTE+ Caltagirone Gela Lotto 1 Rev.C.vis | 2022-10-13 | OO.CC | c | TR150 | Trincea da pk 322+680 a pk 322+764 | TR15 | Trincea da pk 322+680 a pk 322+764 | TR150 | Trincea da pk 322+680 a pk 322+764 | TR10015 | Trincea TR15 | TR6 | Piattaforma ferroviaria | BA.MT.A.3004.A | Trattamento di materiali provenienti da scavi | to | 2.16 | 249.48 | 538.88 | 6.5 | BA | BA.MT | OG03
2918 | PFTE+ Caltagirone Gela Lotto 1 Rev.C.vis | 2022-10-13 | OO.CC | c | TR140 | Trincea da pk 322+410 a pk 322+439 | TR14 | Trincea da pk 322+410 a pk 322+439 | TR140 | Trincea da pk 322+410 a pk 322+439 | TR10014 | Trincea TR14 | TR9 | Demolizioni | BA.DE.A.5 04.A | Demolizione di conglomerato cementizio armato in fondazione, di qualsiasi tipo, spessore e genere, fino alla profondità di 2 m | m³ | 42.59 | 40.32 | 1717.23 | 40.3 | BA | BA.DE | OG03
2919 | PFTE+ Caltagirone Gela Lotto 1 Rev.C.vis | 2022-10-13 | OO.CC | c | TR150 | Trincea da pk 322+680 a pk 322+764 | TR15 | Trincea da pk 322+680 a pk 322+764 | TR150 | Trincea da pk 322+680 a pk 322+764 | TR10015 | Trincea TR15 | TRA | Opere di finitura di linea | BA.CZ.A.3 01.A | Conglomerato cementizio per strutture di fondazione, della classe di resistenza C12/15 N/mm2 | m³ | 101.69 | 7.56 | 768.78 | 13.2 | BA | BA.CZ | OG03
2920 | PFTE+ Caltagirone Gela Lotto 1 Rev.C.vis | 2022-10-13 | OO.CC | c | TR150 | Trincea da pk 322+680 a pk 322+764 | TR15 | Trincea da pk 322+680 a pk 322+764 | TR150 | Trincea da pk 322+680 a pk 322+764 | TR10015 | Trincea TR15 | TRA | Opere di finitura di linea | BA.CZ.A.3 01.D | Conglomerato cementizio per strutture di fondazione, della classe di resistenza C25/30 N/mm2 | m³ | 135.64 | 11.76 | 1595.13 | 11.3 | BA | BA.CZ | OG03
2921 | PFTE+ Caltagirone Gela Lotto 1 Rev.C.vis | 2022-10-13 | OO.CC | c | TR150 | Trincea da pk 322+680 a pk 322+764 | TR15 | Trincea da pk 322+680 a pk 322+764 | TR150 | Trincea da pk 322+680 a pk 322+764 | TR10015 | Trincea TR15 | TRA | Opere di finitura di linea | BA.CZ.A.3 02.D | Conglomerato cementizio per strutture in elevazione, della classe di resistenza C25/30 N/mm2 | m³ | 147.11 | 40.32 | 5931.48 | 14.5 | BA | BA.CZ | OG03
2922 | PFTE+ Caltagirone Gela Lotto 1 Rev.C.vis | 2022-10-13 | OO.CC | c | TR150 | Trincea da pk 322+680 a pk 322+764 | TR15 | Trincea da pk 322+680 a pk 322+764 | TR150 | Trincea da pk 322+680 a pk 322+764 | TR10015 | Trincea TR15 | TRA | Opere di finitura di linea | BA.CZ.A.3 04.A | Casseforme per strutture in conglomerato cementizio in fondazione cordoli, cunette, muretti e similari | m² | 19.82 | 17.08 | 338.53 | 63.6 | BA | BA.CZ | OG03
2923 | PFTE+ Caltagirone Gela Lotto 1 Rev.C.vis | 2022-10-13 | OO.CC | c | TR150 | Trincea da pk 322+680 a pk 322+764 | TR15 | Trincea da pk 322+680 a pk 322+764 | TR150 | Trincea da pk 322+680 a pk 322+764 | TR10015 | Trincea TR15 | TRA | Opere di finitura di linea | BA.CZ.A.3 05.A | Casseforme per strutture in conglomerato cementizio in elevazione con armatura di sostegno di altezza fino a m. 4 | m² | 21.56 | 740.16 | 15957.85 | 66.6 | BA | BA.CZ | OG03
2924 | PFTE+ Caltagirone Gela Lotto 1 Rev.C.vis | 2022-10-13 | OO.CC | c | TR150 | Trincea da pk 322+680 a pk 322+764 | TR15 | Trincea da pk 322+680 a pk 322+764 | TR150 | Trincea da pk 322+680 a pk 322+764 | TR10015 | Trincea TR15 | TRA | Opere di finitura di linea | BA.CZ.A.3 10.A | Rete di acciaio elettrosaldata | kg | 2.12 | 2088.103 | 4426.78 | 18.9 | BA | BA.CZ | OG03
2925 | PFTE+ Caltagirone Gela Lotto 1 Rev.C.vis | 2022-10-13 | OO.CC | c | TR150 | Trincea da pk 322+680 a pk 322+764 | TR15 | Trincea da pk 322+680 a pk 322+764 | TR150 | Trincea da pk 322+680 a pk 322+764 | TR10015 | Trincea TR15 | TRA | Opere di finitura di linea | BA.MT.A.3003.A | Scavo a sezione obbligata in terreni di qualsiasi natura e consistenza ad esclusione dei materiali litoidi fino alla profondità di 2 m | m³ | 4.38 | 258.75 | 1133.32 | 44.8 | BA | BA.MT | OG03
2926 | PFTE+ Caltagirone Gela Lotto 1 Rev.C.vis | 2022-10-13 | OO.CC | c | TR150 | Trincea da pk 322+680 a pk 322+764 | TR15 | Trincea da pk 322+680 a pk 322+764 | TR150 | Trincea da pk 322+680 a pk 322+764 | TR10015 | Trincea TR15 | TRA | Opere di finitura di linea | BA.MT.C.0101.A | Sovrapprezzo per assistenza archeologica (tecnico-scientifica) agli scavi | m³ | 0.26 | 258.75 | 67.28 | 100 | BA | BA.MT | OG03
2927 | PFTE+ Caltagirone Gela Lotto 1 Rev.C.vis | 2022-10-13 | OO.CC | c | TR150 | Trincea da pk 322+680 a pk 322+764 | TR15 | Trincea da pk 322+680 a pk 322+764 | TR150 | Trincea da pk 322+680 a pk 322+764 | TR10015 | Trincea TR15 | TRA | Opere di finitura di linea | BA.MT.A.3 29.A | Riempitivi vari, compattazione esistemazione superficiale con regolarizzazione delle pendenze, con terre provenienti dagli scavi. | m³ | 1.55 | 140.15 | 217.23 | 52.3 | BA | BA.MT | OG03
2928 | PFTE+ Caltagirone Gela Lotto 1 Rev.C.vis | 2022-10-13 | OO.CC | c | TR150 | Trincea da pk 322+680 a pk 322+764 | TR15 | Trincea da pk 322+680 a pk 322+764 | TR150 | Trincea da pk 322+680 a pk 322+764 | TR10015 | Trincea TR15 | TRA | Opere di finitura di linea | BA.MT.A.3004.A | Trattamento di materiali provenienti da scavi | to | 2.16 | 252.27 | 544.9 | 6.5 | BA | BA.MT | OG03
2929 | PFTE+ Caltagirone Gela Lotto 1 Rev.C.vis | 2022-10-13 | OO.CC | c | TR160 | Trincea da pk 322+980 a pk 323+020 | TR16 | Trincea da pk 322+980 a pk 323+020 | TR160 | Trincea da pk 322+980 a pk 323+020 | TR10016 | Trincea TR16 | TR4 | Movimenti di terra | BA.MT.A.3001.A | Scavo di sbancamento in terreni di qualsiasi natura e consistenza ad esclusione dei materiali litoidi | m³ | 2.72 | 110 | 299.2 | 38.2 | BA | BA.MT | OG03
2930 | PFTE+ Caltagirone Gela Lotto 1 Rev.C.vis | 2022-10-13 | OO.CC | c | TR160 | Trincea da pk 322+980 a pk 323+020 | TR16 | Trincea da pk 322+980 a pk 323+020 | TR160 | Trincea da pk 322+980 a pk 323+020 | TR10016 | Trincea TR16 | TR6 | Piattaforma ferroviaria | BA.MT.A.3 21.B | Piattaforma del corpo stradale ferroviario, realizzata con terre idonee, fortemente compattate, provenienti dagli scavi | m² | 1.45 | 220 | 319 | 40.7 | BA | BA.MT | OG03
2931 | PFTE+ Caltagirone Gela Lotto 1 Rev.C.vis | 2022-10-13 | OO.CC | c | TR160 | Trincea da pk 322+980 a pk 323+020 | TR16 | Trincea da pk 322+980 a pk 323+020 | TR160 | Trincea da pk 322+980 a pk 323+020 | TR10016 | Trincea TR16 | TR6 | Piattaforma ferroviaria | BA.MT.A.3004.A | Trattamento di materiali provenienti da scavi | to | 2.16 | 118.8 | 256.61 | 6.5 | BA | BA.MT | OG03
2932 | PFTE+ Caltagirone Gela Lotto 1 Rev.C.vis | 2022-10-13 | OO.CC | c | TR160 | Trincea da pk 322+980 a pk 323+020 | TR16 | Trincea da pk 322+980 a pk 323+020 | TR160 | Trincea da pk 322+980 a pk 323+020 | TR10016 | Trincea TR16 | TRA | Opere di finitura di linea | BA.CZ.A.3 01.A | Conglomerato cementizio per strutture di fondazione, della classe di resistenza C12/15 N/mm2 | m³ | 101.69 | 3.6 | 366.08 | 13.2 | BA | BA.CZ | OG03
2933 | PFTE+ Caltagirone Gela Lotto 1 Rev.C.vis | 2022-10-13 | OO.CC | c | TR160 | Trincea da pk 322+980 a pk 323+020 | TR16 | Trincea da pk 322+980 a pk 323+020 | TR160 | Trincea da pk 322+980 a pk 323+020 | TR10016 | Trincea TR16 | TRA | Opere di finitura di linea | BA.CZ.A.3 01.D | Conglomerato cementizio per strutture di fondazione, della classe di resistenza C25/30 N/mm2 | m³ | 135.64 | 5.6 | 759.58 | 11.3 | BA | BA.CZ | OG03
2934 | PFTE+ Caltagirone Gela Lotto 1 Rev.C.vis | 2022-10-13 | OO.CC | c | TR160 | Trincea da pk 322+980 a pk 323+020 | TR16 | Trincea da pk 322+980 a pk 323+020 | TR160 | Trincea da pk 322+980 a pk 323+020 | TR10016 | Trincea TR16 | TRA | Opere di finitura di linea | BA.CZ.A.3 02.D | Conglomerato cementizio per strutture in elevazione, della classe di resistenza C25/30 N/mm2 | m³ | 147.11 | 19.2 | 2824.51 | 14.5 | BA | BA.CZ | OG03
2935 | PFTE+ Caltagirone Gela Lotto 1 Rev.C.vis | 2022-10-13 | OO.CC | c | TR160 | Trincea da pk 322+980 a pk 323+020 | TR16 | Trincea da pk 322+980 a pk 323+020 | TR160 | Trincea da pk 322+980 a pk 323+020 | TR10016 | Trincea TR16 | TRA | Opere di finitura di linea | BA.CZ.A.3 04.A | Casseforme per strutture in conglomerato cementizio in fondazione cordoli, cunette, muretti e similari | m² | 19.82 | 8.28 | 164.11 | 63.6 | BA | BA.CZ | OG03
2936 | PFTE+ Caltagirone Gela Lotto 1 Rev.C.vis | 2022-10-13 | OO.CC | c | TR160 | Trincea da pk 322+980 a pk 323+020 | TR16 | Trincea da pk 322+980 a pk 323+020 | TR160 | Trincea da pk 322+980 a pk 323+020 | TR10016 | Trincea TR16 | TRA | Opere di finitura di linea | BA.CZ.A.3 05.A | Casseforme per strutture in conglomerato cementizio in elevazione con armatura di sostegno di altezza fino a m. 4 | m² | 21.56 | 352.96 | 7609.82 | 66.6 | BA | BA.CZ | OG03
2937 | PFTE+ Caltagirone Gela Lotto 1 Rev.C.vis | 2022-10-13 | OO.CC | c | TR160 | Trincea da pk 322+980 a pk 323+020 | TR16 | Trincea da pk 322+980 a pk 323+020 | TR160 | Trincea da pk 322+980 a pk 323+020 | TR10016 | Trincea TR16 | TRA | Opere di finitura di linea | BA.CZ.A.3 10.A | Rete di acciaio elettrosaldata | kg | 2.12 | 993.031 | 2105.23 | 18.9 | BA | BA.CZ | OG03
2938 | PFTE+ Caltagirone Gela Lotto 1 Rev.C.vis | 2022-10-13 | OO.CC | c | TR160 | Trincea da pk 322+980 a pk 323+020 | TR16 | Trincea da pk 322+980 a pk 323+020 | TR160 | Trincea da pk 322+980 a pk 323+020 | TR10016 | Trincea TR16 | TRA | Opere di finitura di linea | BA.MT.A.3003.A | Scavo a sezione obbligata in terreni di qualsiasi natura e consistenza ad esclusione dei materiali litoidi fino alla profondità di 2 m | m³ | 4.38 | 125.4 | 549.25 | 44.8 | BA | BA.MT | OG03
2939 | PFTE+ Caltagirone Gela Lotto 1 Rev.C.vis | 2022-10-13 | OO.CC | c | TR160 | Trincea da pk 322+980 a pk 323+020 | TR16 | Trincea da pk 322+980 a pk 323+020 | TR160 | Trincea da pk 322+980 a pk 323+020 | TR10016 | Trincea TR16 | TRA | Opere di finitura di linea | BA.MT.C.0101.A | Sovrapprezzo per assistenza archeologica (tecnico-scientifica) agli scavi | m³ | 0.26 | 125.4 | 32.6 | 100 | BA | BA.MT | OG03
2940 | PFTE+ Caltagirone Gela Lotto 1 Rev.C.vis | 2022-10-13 | OO.CC | c | TR160 | Trincea da pk 322+980 a pk 323+020 | TR16 | Trincea da pk 322+980 a pk 323+020 | TR160 | Trincea da pk 322+980 a pk 323+020 | TR10016 | Trincea TR16 | TRA | Opere di finitura di linea | BA.MT.A.3 29.A | Riempitivi vari, compattazione esistemazione superficiale con regolarizzazione delle pendenze, con terre provenienti dagli scavi. | m³ | 1.55 | 68.6 | 106.33 | 52.3 | BA | BA.MT | OG03
2941 | PFTE+ Caltagirone Gela Lotto 1 Rev.C.vis | 2022-10-13 | OO.CC | c | TR160 | Trincea da pk 322+980 a pk 323+020 | TR16 | Trincea da pk 322+980 a pk 323+020 | TR160 | Trincea da pk 322+980 a pk 323+020 | TR10016 | Trincea TR16 | TRA | Opere di finitura di linea | BA.MT.A.3004.A | Trattamento di materiali provenienti da scavi | to | 2.16 | 123.48 | 266.72 | 6.5 | BA | BA.MT | OG03
2942 | PFTE+ Caltagirone Gela Lotto 1 Rev.C.vis | 2022-10-13 | OO.CC | c | TR170 | Trincea da pk 323+880 a pk 323+912 | TR17 | Trincea da pk 323+880 a pk 323+912 | TR170 | Trincea da pk 323+880 a pk 323+912 | TR10017 | Trincea TR17 | TR4 | Movimenti di terra | BA.MT.A.3001.A | Scavo di sbancamento in terreni di qualsiasi natura e consistenza ad esclusione dei materiali litoidi | m³ | 2.72 | 88 | 239.36 | 38.2 | BA | BA.MT | OG03
2943 | PFTE+ Caltagirone Gela Lotto 1 Rev.C.vis | 2022-10-13 | OO.CC | c | TR170 | Trincea da pk 323+880 a pk 323+912 | TR17 | Trincea da pk 323+880 a pk 323+912 | TR170 | Trincea da pk 323+880 a pk 323+912 | TR10017 | Trincea TR17 | TR6 | Piattaforma ferroviaria | BA.MT.A.3 21.B | Piattaforma del corpo stradale ferroviario, realizzata con terre idonee, fortemente compattate, provenienti dagli scavi | m² | 1.45 | 176 | 255.2 | 40.7 | BA | BA.MT | OG03
2944 | PFTE+ Caltagirone Gela Lotto 1 Rev.C.vis | 2022-10-13 | OO.CC | c | TR170 | Trincea da pk 323+880 a pk 323+912 | TR17 | Trincea da pk 323+880 a pk 323+912 | TR170 | Trincea da pk 323+880 a pk 323+912 | TR10017 | Trincea TR17 | TR6 | Piattaforma ferroviaria | BA.MT.A.3004.A | Trattamento di materiali provenienti da scavi | to | 2.16 | 95.04 | 205.29 | 6.5 | BA | BA.MT | OG03
2945 | PFTE+ Caltagirone Gela Lotto 1 Rev.C.vis | 2022-10-13 | OO.CC | c | TR170 | Trincea da pk 323+880 a pk 323+912 | TR17 | Trincea da pk 323+880 a pk 323+912 | TR170 | Trincea da pk 323+880 a pk 323+912 | TR10017 | Trincea TR17 | TRA | Opere di finitura di linea | BA.CZ.A.3 01.A | Conglomerato cementizio per strutture di fondazione, della classe di resistenza C12/15 N/mm2 | m³ | 101.69 | 2.88 | 292.87 | 13.2 | BA | BA.CZ | OG03
2946 | PFTE+ Caltagirone Gela Lotto 1 Rev.C.vis | 2022-10-13 | OO.CC | c | TR170 | Trincea da pk 323+880 a pk 323+912 | TR17 | Trincea da pk 323+880 a pk 323+912 | TR170 | Trincea da pk 323+880 a pk 323+912 | TR10017 | Trincea TR17 | TRA | Opere di finitura di linea | BA.CZ.A.3 01.D | Conglomerato cementizio per strutture di fondazione, della classe di resistenza C25/30 N/mm2 | m³ | 135.64 | 4.48 | 607.67 | 11.3 | BA | BA.CZ | OG03
2947 | PFTE+ Caltagirone Gela Lotto 1 Rev.C.vis | 2022-10-13 | OO.CC | c | TR170 | Trincea da pk 323+880 a pk 323+912 | TR17 | Trincea da pk 323+880 a pk 323+912 | TR170 | Trincea da pk 323+880 a pk 323+912 | TR10017 | Trincea TR17 | TRA | Opere di finitura di linea | BA.CZ.A.3 02.D | Conglomerato cementizio per strutture in elevazione, della classe di resistenza C25/30 N/mm2 | m³ | 147.11 | 15.36 | 2259.61 | 14.5 | BA | BA.CZ | OG03
2948 | PFTE+ Caltagirone Gela Lotto 1 Rev.C.vis | 2022-10-13 | OO.CC | c | TR170 | Trincea da pk 323+880 a pk 323+912 | TR17 | Trincea da pk 323+880 a pk 323+912 | TR170 | Trincea da pk 323+880 a pk 323+912 | TR10017 | Trincea TR17 | TRA | Opere di finitura di linea | BA.CZ.A.3 04.A | Casseforme per strutture in conglomerato cementizio in fondazione cordoli, cunette, muretti e similari | m² | 19.82 | 6.68 | 132.4 | 63.6 | BA | BA.CZ | OG03
2949 | PFTE+ Caltagirone Gela Lotto 1 Rev.C.vis | 2022-10-13 | OO.CC | c | TR170 | Trincea da pk 323+880 a pk 323+912 | TR17 | Trincea da pk 323+880 a pk 323+912 | TR170 | Trincea da pk 323+880 a pk 323+912 | TR10017 | Trincea TR17 | TRA | Opere di finitura di linea | BA.CZ.A.3 05.A | Casseforme per strutture in conglomerato cementizio in elevazione con armatura di sostegno di altezza fino a m. 4 | m² | 21.56 | 282.56 | 6091.99 | 66.6 | BA | BA.CZ | OG03
2950 | PFTE+ Caltagirone Gela Lotto 1 Rev.C.vis | 2022-10-13 | OO.CC | c | TR170 | Trincea da pk 323+880 a pk 323+912 | TR17 | Trincea da pk 323+880 a pk 323+912 | TR170 | Trincea da pk 323+880 a pk 323+912 | TR10017 | Trincea TR17 | TRA | Opere di finitura di linea | BA.CZ.A.3 10.A | Rete di acciaio elettrosaldata | kg | 2.12 | 793.927 | 1683.13 | 18.9 | BA | BA.CZ | OG03
2951 | PFTE+ Caltagirone Gela Lotto 1 Rev.C.vis | 2022-10-13 | OO.CC | c | TR170 | Trincea da pk 323+880 a pk 323+912 | TR17 | Trincea da pk 323+880 a pk 323+912 | TR170 | Trincea da pk 323+880 a pk 323+912 | TR10017 | Trincea TR17 | TRA | Opere di finitura di linea | BA.MT.A.3003.A | Scavo a sezione obbligata in terreni di qualsiasi natura e consistenza ad esclusione dei materiali litoidi fino alla profondità di 2 m | m³ | 4.38 | 96 | 420.48 | 44.8 | BA | BA.MT | OG03
2952 | PFTE+ Caltagirone Gela Lotto 1 Rev.C.vis | 2022-10-13 | OO.CC | c | TR170 | Trincea da pk 323+880 a pk 323+912 | TR17 | Trincea da pk 323+880 a pk 323+912 | TR170 | Trincea da pk 323+880 a pk 323+912 | TR10017 | Trincea TR17 | TRA | Opere di finitura di linea | BA.MT.C.0101.A | Sovrapprezzo per assistenza archeologica (tecnico-scientifica) agli scavi | m³ | 0.26 | 96 | 24.96 | 100 | BA | BA.MT | OG03
2953 | PFTE+ Caltagirone Gela Lotto 1 Rev.C.vis | 2022-10-13 | OO.CC | c | TR170 | Trincea da pk 323+880 a pk 323+912 | TR17 | Trincea da pk 323+880 a pk 323+912 | TR170 | Trincea da pk 323+880 a pk 323+912 | TR10017 | Trincea TR17 | TRA | Opere di finitura di linea | BA.MT.A.3 29.A | Riempitivi vari, compattazione esistemazione superficiale con regolarizzazione delle pendenze, con terre provenienti dagli scavi. | m³ | 1.55 | 51.2 | 79.36 | 52.3 | BA | BA.MT | OG03
2954 | PFTE+ Caltagirone Gela Lotto 1 Rev.C.vis | 2022-10-13 | OO.CC | c | TR170 | Trincea da pk 323+880 a pk 323+912 | TR17 | Trincea da pk 323+880 a pk 323+912 | TR170 | Trincea da pk 323+880 a pk 323+912 | TR10017 | Trincea TR17 | TRA | Opere di finitura di linea | BA.MT.A.3004.A | Trattamento di materiali provenienti da scavi | to | 2.16 | 92.16 | 199.07 | 6.5 | BA | BA.MT | OG03
2955 | PFTE+ Caltagirone Gela Lotto 1 Rev.C.vis | 2022-10-13 | OO.CC | c | TR180 | Trincea da pk 325+686 a pk 325+722 | TR18 | Trincea da pk 325+686 a pk 325+722 | TR180 | Trincea da pk 325+686 a pk 325+722 | TR10018 | Trincea TR18 | TR4 | Movimenti di terra | BA.MT.A.3001.A | Scavo di sbancamento in terreni di qualsiasi natura e consistenza ad esclusione dei materiali litoidi | m³ | 2.72 | 99 | 269.28 | 38.2 | BA | BA.MT | OG03
2956 | PFTE+ Caltagirone Gela Lotto 1 Rev.C.vis | 2022-10-13 | OO.CC | c | TR180 | Trincea da pk 325+686 a pk 325+722 | TR18 | Trincea da pk 325+686 a pk 325+722 | TR180 | Trincea da pk 325+686 a pk 325+722 | TR10018 | Trincea TR18 | TR6 | Piattaforma ferroviaria | BA.MT.A.3 21.B | Piattaforma del corpo stradale ferroviario, realizzata con terre idonee, fortemente compattate, provenienti dagli scavi | m² | 1.45 | 198 | 287.1 | 40.7 | BA | BA.MT | OG03
2957 | PFTE+ Caltagirone Gela Lotto 1 Rev.C.vis | 2022-10-13 | OO.CC | c | TR180 | Trincea da pk 325+686 a pk 325+722 | TR18 | Trincea da pk 325+686 a pk 325+722 | TR180 | Trincea da pk 325+686 a pk 325+722 | TR10018 | Trincea TR18 | TR6 | Piattaforma ferroviaria | BA.MT.A.3004.A | Trattamento di materiali provenienti da scavi | to | 2.16 | 106.92 | 230.95 | 6.5 | BA | BA.MT | OG03
2958 | PFTE+ Caltagirone Gela Lotto 1 Rev.C.vis | 2022-10-13 | OO.CC | c | TR180 | Trincea da pk 325+686 a pk 325+722 | TR18 | Trincea da pk 325+686 a pk 325+722 | TR180 | Trincea da pk 325+686 a pk 325+722 | TR10018 | Trincea TR18 | TRA | Opere di finitura di linea | BA.CZ.A.3 01.A | Conglomerato cementizio per strutture di fondazione, della classe di resistenza C12/15 N/mm2 | m³ | 101.69 | 3.24 | 329.48 | 13.2 | BA | BA.CZ | OG03
2959 | PFTE+ Caltagirone Gela Lotto 1 Rev.C.vis | 2022-10-13 | OO.CC | c | TR180 | Trincea da pk 325+686 a pk 325+722 | TR18 | Trincea da pk 325+686 a pk 325+722 | TR180 | Trincea da pk 325+686 a pk 325+722 | TR10018 | Trincea TR18 | TRA | Opere di finitura di linea | BA.CZ.A.3 01.D | Conglomerato cementizio per strutture di fondazione, della classe di resistenza C25/30 N/mm2 | m³ | 135.64 | 5.04 | 683.63 | 11.3 | BA | BA.CZ | OG03
2960 | PFTE+ Caltagirone Gela Lotto 1 Rev.C.vis | 2022-10-13 | OO.CC | c | TR180 | Trincea da pk 325+686 a pk 325+722 | TR18 | Trincea da pk 325+686 a pk 325+722 | TR180 | Trincea da pk 325+686 a pk 325+722 | TR10018 | Trincea TR18 | TRA | Opere di finitura di linea | BA.CZ.A.3 02.D | Conglomerato cementizio per strutture in elevazione, della classe di resistenza C25/30 N/mm2 | m³ | 147.11 | 17.28 | 2542.06 | 14.5 | BA | BA.CZ | OG03
2961 | PFTE+ Caltagirone Gela Lotto 1 Rev.C.vis | 2022-10-13 | OO.CC | c | TR180 | Trincea da pk 325+686 a pk 325+722 | TR18 | Trincea da pk 325+686 a pk 325+722 | TR180 | Trincea da pk 325+686 a pk 325+722 | TR10018 | Trincea TR18 | TRA | Opere di finitura di linea | BA.CZ.A.3 04.A | Casseforme per strutture in conglomerato cementizio in fondazione cordoli, cunette, muretti e similari | m² | 19.82 | 7.48 | 148.25 | 63.6 | BA | BA.CZ | OG03
2962 | PFTE+ Caltagirone Gela Lotto 1 Rev.C.vis | 2022-10-13 | OO.CC | c | TR180 | Trincea da pk 325+686 a pk 325+722 | TR18 | Trincea da pk 325+686 a pk 325+722 | TR180 | Trincea da pk 325+686 a pk 325+722 | TR10018 | Trincea TR18 | TRA | Opere di finitura di linea | BA.CZ.A.3 05.A | Casseforme per strutture in conglomerato cementizio in elevazione con armatura di sostegno di altezza fino a m. 4 | m² | 21.56 | 317.76 | 6850.91 | 66.6 | BA | BA.CZ | OG03
2963 | PFTE+ Caltagirone Gela Lotto 1 Rev.C.vis | 2022-10-13 | OO.CC | c | TR180 | Trincea da pk 325+686 a pk 325+722 | TR18 | Trincea da pk 325+686 a pk 325+722 | TR180 | Trincea da pk 325+686 a pk 325+722 | TR10018 | Trincea TR18 | TRA | Opere di finitura di linea | BA.CZ.A.3 10.A | Rete di acciaio elettrosaldata | kg | 2.12 | 893.479 | 1894.18 | 18.9 | BA | BA.CZ | OG03
2964 | PFTE+ Caltagirone Gela Lotto 1 Rev.C.vis | 2022-10-13 | OO.CC | c | TR180 | Trincea da pk 325+686 a pk 325+722 | TR18 | Trincea da pk 325+686 a pk 325+722 | TR180 | Trincea da pk 325+686 a pk 325+722 | TR10018 | Trincea TR18 | TRA | Opere di finitura di linea | BA.MT.A.3003.A | Scavo a sezione obbligata in terreni di qualsiasi natura e consistenza ad esclusione dei materiali litoidi fino alla profondità di 2 m | m³ | 4.38 | 108 | 473.04 | 44.8 | BA | BA.MT | OG03
2965 | PFTE+ Caltagirone Gela Lotto 1 Rev.C.vis | 2022-10-13 | OO.CC | c | TR180 | Trincea da pk 325+686 a pk 325+722 | TR18 | Trincea da pk 325+686 a pk 325+722 | TR180 | Trincea da pk 325+686 a pk 325+722 | TR10018 | Trincea TR18 | TRA | Opere di finitura di linea | BA.MT.C.0101.A | Sovrapprezzo per assistenza archeologica (tecnico-scientifica) agli scavi | m³ | 0.26 | 108 | 28.08 | 100 | BA | BA.MT | OG03
2966 | PFTE+ Caltagirone Gela Lotto 1 Rev.C.vis | 2022-10-13 | OO.CC | c | TR180 | Trincea da pk 325+686 a pk 325+722 | TR18 | Trincea da pk 325+686 a pk 325+722 | TR180 | Trincea da pk 325+686 a pk 325+722 | TR10018 | Trincea TR18 | TRA | Opere di finitura di linea | BA.MT.A.3 29.A | Riempitivi vari, compattazione esistemazione superficiale con regolarizzazione delle pendenze, con terre provenienti dagli scavi. | m³ | 1.55 | 57.6 | 89.28 | 52.3 | BA | BA.MT | OG03
2967 | PFTE+ Caltagirone Gela Lotto 1 Rev.C.vis | 2022-10-13 | OO.CC | c | TR180 | Trincea da pk 325+686 a pk 325+722 | TR18 | Trincea da pk 325+686 a pk 325+722 | TR180 | Trincea da pk 325+686 a pk 325+722 | TR10018 | Trincea TR18 | TRA | Opere di finitura di linea | BA.MT.A.3004.A | Trattamento di materiali provenienti da scavi | to | 2.16 | 103.68 | 223.95 | 6.5 | BA | BA.MT | OG03
2968 | PFTE+ Caltagirone Gela Lotto 1 Rev.C.vis | 2022-10-13 | OO.CC | c | TR190 | Trincea da pk 325+895 a pk 325+904 | TR19 | Trincea da pk 325+895 a pk 325+904 | TR190 | Trincea da pk 325+895 a pk 325+904 | TR10019 | Trincea TR19 | TR4 | Movimenti di terra | BA.MT.A.3001.A | Scavo di sbancamento in terreni di qualsiasi natura e consistenza ad esclusione dei materiali litoidi | m³ | 2.72 | 24.75 | 67.32 | 38.2 | BA | BA.MT | OG03
2969 | PFTE+ Caltagirone Gela Lotto 1 Rev.C.vis | 2022-10-13 | OO.CC | c | TR190 | Trincea da pk 325+895 a pk 325+904 | TR19 | Trincea da pk 325+895 a pk 325+904 | TR190 | Trincea da pk 325+895 a pk 325+904 | TR10019 | Trincea TR19 | TR6 | Piattaforma ferroviaria | BA.MT.A.3 21.B | Piattaforma del corpo stradale ferroviario, realizzata con terre idonee, fortemente compattate, provenienti dagli scavi | m² | 1.45 | 49.5 | 71.77 | 40.7 | BA | BA.MT | OG03
2970 | PFTE+ Caltagirone Gela Lotto 1 Rev.C.vis | 2022-10-13 | OO.CC | c | TR190 | Trincea da pk 325+895 a pk 325+904 | TR19 | Trincea da pk 325+895 a pk 325+904 | TR190 | Trincea da pk 325+895 a pk 325+904 | TR10019 | Trincea TR19 | TR6 | Piattaforma ferroviaria | BA.MT.A.3004.A | Trattamento di materiali provenienti da scavi | to | 2.16 | 26.73 | 57.74 | 6.5 | BA | BA.MT | OG03
2971 | PFTE+ Caltagirone Gela Lotto 1 Rev.C.vis | 2022-10-13 | OO.CC | c | TR190 | Trincea da pk 325+895 a pk 325+904 | TR19 | Trincea da pk 325+895 a pk 325+904 | TR190 | Trincea da pk 325+895 a pk 325+904 | TR10019 | Trincea TR19 | TRA | Opere di finitura di linea | BA.CZ.A.3 01.A | Conglomerato cementizio per strutture di fondazione, della classe di resistenza C12/15 N/mm2 | m³ | 101.69 | 0.81 | 82.37 | 13.2 | BA | BA.CZ | OG03
2972 | PFTE+ Caltagirone Gela Lotto 1 Rev.C.vis | 2022-10-13 | OO.CC | c | TR190 | Trincea da pk 325+895 a pk 325+904 | TR19 | Trincea da pk 325+895 a pk 325+904 | TR190 | Trincea da pk 325+895 a pk 325+904 | TR10019 | Trincea TR19 | TRA | Opere di finitura di linea | BA.CZ.A.3 01.D | Conglomerato cementizio per strutture di fondazione, della classe di resistenza C25/30 N/mm2 | m³ | 135.64 | 1.26 | 170.91 | 11.3 | BA | BA.CZ | OG03
2973 | PFTE+ Caltagirone Gela Lotto 1 Rev.C.vis | 2022-10-13 | OO.CC | c | TR190 | Trincea da pk 325+895 a pk 325+904 | TR19 | Trincea da pk 325+895 a pk 325+904 | TR190 | Trincea da pk 325+895 a pk 325+904 | TR10019 | Trincea TR19 | TRA | Opere di finitura di linea | BA.CZ.A.3 02.D | Conglomerato cementizio per strutture in elevazione, della classe di resistenza C25/30 N/mm2 | m³ | 147.11 | 4.32 | 635.52 | 14.5 | BA | BA.CZ | OG03
2974 | PFTE+ Caltagirone Gela Lotto 1 Rev.C.vis | 2022-10-13 | OO.CC | c | TR190 | Trincea da pk 325+895 a pk 325+904 | TR19 | Trincea da pk 325+895 a pk 325+904 | TR190 | Trincea da pk 325+895 a pk 325+904 | TR10019 | Trincea TR19 | TRA | Opere di finitura di linea | BA.CZ.A.3 04.A | Casseforme per strutture in conglomerato cementizio in fondazione cordoli, cunette, muretti e similari | m² | 19.82 | 2.08 | 41.23 | 63.6 | BA | BA.CZ | OG03
2975 | PFTE+ Caltagirone Gela Lotto 1 Rev.C.vis | 2022-10-13 | OO.CC | c | TR190 | Trincea da pk 325+895 a pk 325+904 | TR19 | Trincea da pk 325+895 a pk 325+904 | TR190 | Trincea da pk 325+895 a pk 325+904 | TR10019 | Trincea TR19 | TRA | Opere di finitura di linea | BA.CZ.A.3 05.A | Casseforme per strutture in conglomerato cementizio in elevazione con armatura di sostegno di altezza fino a m. 4 | m² | 21.56 | 80.16 | 1728.25 | 66.6 | BA | BA.CZ | OG03
2976 | PFTE+ Caltagirone Gela Lotto 1 Rev.C.vis | 2022-10-13 | OO.CC | c | TR190 | Trincea da pk 325+895 a pk 325+904 | TR19 | Trincea da pk 325+895 a pk 325+904 | TR190 | Trincea da pk 325+895 a pk 325+904 | TR10019 | Trincea TR19 | TRA | Opere di finitura di linea | BA.CZ.A.3 10.A | Rete di acciaio elettrosaldata | kg | 2.12 | 221.503 | 469.59 | 18.9 | BA | BA.CZ | OG03
2977 | PFTE+ Caltagirone Gela Lotto 1 Rev.C.vis | 2022-10-13 | OO.CC | c | TR190 | Trincea da pk 325+895 a pk 325+904 | TR19 | Trincea da pk 325+895 a pk 325+904 | TR190 | Trincea da pk 325+895 a pk 325+904 | TR10019 | Trincea TR19 | TRA | Opere di finitura di linea | BA.MT.A.3003.A | Scavo a sezione obbligata in terreni di qualsiasi natura e consistenza ad esclusione dei materiali litoidi fino alla profondità di 2 m | m³ | 4.38 | 27 | 118.26 | 44.8 | BA | BA.MT | OG03
2978 | PFTE+ Caltagirone Gela Lotto 1 Rev.C.vis | 2022-10-13 | OO.CC | c | TR190 | Trincea da pk 325+895 a pk 325+904 | TR19 | Trincea da pk 325+895 a pk 325+904 | TR190 | Trincea da pk 325+895 a pk 325+904 | TR10019 | Trincea TR19 | TRA | Opere di finitura di linea | BA.MT.C.0101.A | Sovrapprezzo per assistenza archeologica (tecnico-scientifica) agli scavi | m³ | 0.26 | 27 | 7.02 | 100 | BA | BA.MT | OG03
2979 | PFTE+ Caltagirone Gela Lotto 1 Rev.C.vis | 2022-10-13 | OO.CC | c | TR190 | Trincea da pk 325+895 a pk 325+904 | TR19 | Trincea da pk 325+895 a pk 325+904 | TR190 | Trincea da pk 325+895 a pk 325+904 | TR10019 | Trincea TR19 | TRA | Opere di finitura di linea | BA.MT.A.3 29.A | Riempitivi vari, compattazione esistemazione superficiale con regolarizzazione delle pendenze, con terre provenienti dagli scavi. | m³ | 1.55 | 14.4 | 22.32 | 52.3 | BA | BA.MT | OG03
2980 | PFTE+ Caltagirone Gela Lotto 1 Rev.C.vis | 2022-10-13 | OO.CC | c | TR190 | Trincea da pk 325+895 a pk 325+904 | TR19 | Trincea da pk 325+895 a pk 325+904 | TR190 | Trincea da pk 325+895 a pk 325+904 | TR10019 | Trincea TR19 | TRA | Opere di finitura di linea | BA.MT.A.3004.A | Trattamento di materiali provenienti da scavi | to | 2.16 | 25.92 | 55.99 | 6.5 | BA | BA.MT | OG03
2981 | PFTE+ Caltagirone Gela Lotto 1 Rev.C.vis | 2022-10-13 | OO.CC | c | TR200 | Trincea da pk 326+376 a pk 326+399 | TR20 | Trincea da pk 326+376 a pk 326+399 | TR200 | Trincea da pk 326+376 a pk 326+399 | TR10020 | Trincea TR20 | TR4 | Movimenti di terra | BA.MT.A.3001.A | Scavo di sbancamento in terreni di qualsiasi natura e consistenza ad esclusione dei materiali litoidi | m³ | 2.72 | 63.25 | 172.04 | 38.2 | BA | BA.MT | OG03
2982 | PFTE+ Caltagirone Gela Lotto 1 Rev.C.vis | 2022-10-13 | OO.CC | c | TR200 | Trincea da pk 326+376 a pk 326+399 | TR20 | Trincea da pk 326+376 a pk 326+399 | TR200 | Trincea da pk 326+376 a pk 326+399 | TR10020 | Trincea TR20 | TR6 | Piattaforma ferroviaria | BA.MT.A.3 21.B | Piattaforma del corpo stradale ferroviario, realizzata con terre idonee, fortemente compattate, provenienti dagli scavi | m² | 1.45 | 126.5 | 183.42 | 40.7 | BA | BA.MT | OG03
2983 | PFTE+ Caltagirone Gela Lotto 1 Rev.C.vis | 2022-10-13 | OO.CC | c | TR200 | Trincea da pk 326+376 a pk 326+399 | TR20 | Trincea da pk 326+376 a pk 326+399 | TR200 | Trincea da pk 326+376 a pk 326+399 | TR10020 | Trincea TR20 | TR6 | Piattaforma ferroviaria | BA.MT.A.3004.A | Trattamento di materiali provenienti da scavi | to | 2.16 | 68.31 | 147.55 | 6.5 | BA | BA.MT | OG03
2984 | PFTE+ Caltagirone Gela Lotto 1 Rev.C.vis | 2022-10-13 | OO.CC | c | TR200 | Trincea da pk 326+376 a pk 326+399 | TR20 | Trincea da pk 326+376 a pk 326+399 | TR200 | Trincea da pk 326+376 a pk 326+399 | TR10020 | Trincea TR20 | TRA | Opere di finitura di linea | BA.CZ.A.3 01.A | Conglomerato cementizio per strutture di fondazione, della classe di resistenza C12/15 N/mm2 | m³ | 101.69 | 2.07 | 210.5 | 13.2 | BA | BA.CZ | OG03
2985 | PFTE+ Caltagirone Gela Lotto 1 Rev.C.vis | 2022-10-13 | OO.CC | c | TR200 | Trincea da pk 326+376 a pk 326+399 | TR20 | Trincea da pk 326+376 a pk 326+399 | TR200 | Trincea da pk 326+376 a pk 326+399 | TR10020 | Trincea TR20 | TRA | Opere di finitura di linea | BA.CZ.A.3 01.D | Conglomerato cementizio per strutture di fondazione, della classe di resistenza C25/30 N/mm2 | m³ | 135.64 | 3.22 | 436.76 | 11.3 | BA | BA.CZ | OG03
2986 | PFTE+ Caltagirone Gela Lotto 1 Rev.C.vis | 2022-10-13 | OO.CC | c | TR200 | Trincea da pk 326+376 a pk 326+399 | TR20 | Trincea da pk 326+376 a pk 326+399 | TR200 | Trincea da pk 326+376 a pk 326+399 | TR10020 | Trincea TR20 | TRA | Opere di finitura di linea | BA.CZ.A.3 02.D | Conglomerato cementizio per strutture in elevazione, della classe di resistenza C25/30 N/mm2 | m³ | 147.11 | 11.04 | 1624.09 | 14.5 | BA | BA.CZ | OG03
2987 | PFTE+ Caltagirone Gela Lotto 1 Rev.C.vis | 2022-10-13 | OO.CC | c | TR200 | Trincea da pk 326+376 a pk 326+399 | TR20 | Trincea da pk 326+376 a pk 326+399 | TR200 | Trincea da pk 326+376 a pk 326+399 | TR10020 | Trincea TR20 | TRA | Opere di finitura di linea | BA.CZ.A.3 04.A | Casseforme per strutture in conglomerato cementizio in fondazione cordoli, cunette, muretti e similari | m² | 19.82 | 4.88 | 96.72 | 63.6 | BA | BA.CZ | OG03
2988 | PFTE+ Caltagirone Gela Lotto 1 Rev.C.vis | 2022-10-13 | OO.CC | c | TR200 | Trincea da pk 326+376 a pk 326+399 | TR20 | Trincea da pk 326+376 a pk 326+399 | TR200 | Trincea da pk 326+376 a pk 326+399 | TR10020 | Trincea TR20 | TRA | Opere di finitura di linea | BA.CZ.A.3 05.A | Casseforme per strutture in conglomerato cementizio in elevazione con armatura di sostegno di altezza fino a m. 4 | m² | 21.56 | 203.36 | 4384.44 | 66.6 | BA | BA.CZ | OG03
2989 | PFTE+ Caltagirone Gela Lotto 1 Rev.C.vis | 2022-10-13 | OO.CC | c | TR200 | Trincea da pk 326+376 a pk 326+399 | TR20 | Trincea da pk 326+376 a pk 326+399 | TR200 | Trincea da pk 326+376 a pk 326+399 | TR10020 | Trincea TR20 | TRA | Opere di finitura di linea | BA.CZ.A.3 10.A | Rete di acciaio elettrosaldata | kg | 2.12 | 569.935 | 1208.26 | 18.9 | BA | BA.CZ | OG03
2990 | PFTE+ Caltagirone Gela Lotto 1 Rev.C.vis | 2022-10-13 | OO.CC | c | TR200 | Trincea da pk 326+376 a pk 326+399 | TR20 | Trincea da pk 326+376 a pk 326+399 | TR200 | Trincea da pk 326+376 a pk 326+399 | TR10020 | Trincea TR20 | TRA | Opere di finitura di linea | BA.MT.A.3003.A | Scavo a sezione obbligata in terreni di qualsiasi natura e consistenza ad esclusione dei materiali litoidi fino alla profondità di 2 m | m³ | 4.38 | 69 | 302.22 | 44.8 | BA | BA.MT | OG03
2991 | PFTE+ Caltagirone Gela Lotto 1 Rev.C.vis | 2022-10-13 | OO.CC | c | TR200 | Trincea da pk 326+376 a pk 326+399 | TR20 | Trincea da pk 326+376 a pk 326+399 | TR200 | Trincea da pk 326+376 a pk 326+399 | TR10020 | Trincea TR20 | TRA | Opere di finitura di linea | BA.MT.C.0101.A | Sovrapprezzo per assistenza archeologica (tecnico-scientifica) agli scavi | m³ | 0.26 | 69 | 17.94 | 100 | BA | BA.MT | OG03
2992 | PFTE+ Caltagirone Gela Lotto 1 Rev.C.vis | 2022-10-13 | OO.CC | c | TR200 | Trincea da pk 326+376 a pk 326+399 | TR20 | Trincea da pk 326+376 a pk 326+399 | TR200 | Trincea da pk 326+376 a pk 326+399 | TR10020 | Trincea TR20 | TRA | Opere di finitura di linea | BA.MT.A.3 29.A | Riempitivi vari, compattazione esistemazione superficiale con regolarizzazione delle pendenze, con terre provenienti dagli scavi. | m³ | 1.55 | 36.8 | 57.04 | 52.3 | BA | BA.MT | OG03
2993 | PFTE+ Caltagirone Gela Lotto 1 Rev.C.vis | 2022-10-13 | OO.CC | c | TR200 | Trincea da pk 326+376 a pk 326+399 | TR20 | Trincea da pk 326+376 a pk 326+399 | TR200 | Trincea da pk 326+376 a pk 326+399 | TR10020 | Trincea TR20 | TRA | Opere di finitura di linea | BA.MT.A.3004.A | Trattamento di materiali provenienti da scavi | to | 2.16 | 66.24 | 143.08 | 6.5 | BA | BA.MT | OG03
2994 | PFTE+ Caltagirone Gela Lotto 1 Rev.C.vis | 2022-10-13 | OO.CC | c | TR210 | Trincea da pk 326+905 a pk 326+922 | TR21 | Trincea da pk 326+905 a pk 326+922 | TR210 | Trincea da pk 326+905 a pk 326+922 | TR10021 | Trincea TR21 | TR4 | Movimenti di terra | BA.MT.A.3001.A | Scavo di sbancamento in terreni di qualsiasi natura e consistenza ad esclusione dei materiali litoidi | m³ | 2.72 | 46.75 | 127.16 | 38.2 | BA | BA.MT | OG03
2995 | PFTE+ Caltagirone Gela Lotto 1 Rev.C.vis | 2022-10-13 | OO.CC | c | TR210 | Trincea da pk 326+905 a pk 326+922 | TR21 | Trincea da pk 326+905 a pk 326+922 | TR210 | Trincea da pk 326+905 a pk 326+922 | TR10021 | Trincea TR21 | TR6 | Piattaforma ferroviaria | BA.MT.A.3 21.B | Piattaforma del corpo stradale ferroviario, realizzata con terre idonee, fortemente compattate, provenienti dagli scavi | m² | 1.45 | 93.5 | 135.57 | 40.7 | BA | BA.MT | OG03
2996 | PFTE+ Caltagirone Gela Lotto 1 Rev.C.vis | 2022-10-13 | OO.CC | c | TR210 | Trincea da pk 326+905 a pk 326+922 | TR21 | Trincea da pk 326+905 a pk 326+922 | TR210 | Trincea da pk 326+905 a pk 326+922 | TR10021 | Trincea TR21 | TR6 | Piattaforma ferroviaria | BA.MT.A.3004.A | Trattamento di materiali provenienti da scavi | to | 2.16 | 50.49 | 109.06 | 6.5 | BA | BA.MT | OG03
2997 | PFTE+ Caltagirone Gela Lotto 1 Rev.C.vis | 2022-10-13 | OO.CC | c | TR210 | Trincea da pk 326+905 a pk 326+922 | TR21 | Trincea da pk 326+905 a pk 326+922 | TR210 | Trincea da pk 326+905 a pk 326+922 | TR10021 | Trincea TR21 | TRA | Opere di finitura di linea | BA.CZ.A.3 01.A | Conglomerato cementizio per strutture di fondazione, della classe di resistenza C12/15 N/mm2 | m³ | 101.69 | 1.53 | 155.59 | 13.2 | BA | BA.CZ | OG03
2998 | PFTE+ Caltagirone Gela Lotto 1 Rev.C.vis | 2022-10-13 | OO.CC | c | TR210 | Trincea da pk 326+905 a pk 326+922 | TR21 | Trincea da pk 326+905 a pk 326+922 | TR210 | Trincea da pk 326+905 a pk 326+922 | TR10021 | Trincea TR21 | TRA | Opere di finitura di linea | BA.CZ.A.3 01.D | Conglomerato cementizio per strutture di fondazione, della classe di resistenza C25/30 N/mm2 | m³ | 135.64 | 2.38 | 322.82 | 11.3 | BA | BA.CZ | OG03
2999 | PFTE+ Caltagirone Gela Lotto 1 Rev.C.vis | 2022-10-13 | OO.CC | c | TR210 | Trincea da pk 326+905 a pk 326+922 | TR21 | Trincea da pk 326+905 a pk 326+922 | TR210 | Trincea da pk 326+905 a pk 326+922 | TR10021 | Trincea TR21 | TRA | Opere di finitura di linea | BA.CZ.A.3 02.D | Conglomerato cementizio per strutture in elevazione, della classe di resistenza C25/30 N/mm2 | m³ | 147.11 | 8.16 | 1200.42 | 14.5 | BA | BA.CZ | OG03
3000 | PFTE+ Caltagirone Gela Lotto 1 Rev.C.vis | 2022-10-13 | OO.CC | c | TR210 | Trincea da pk 326+905 a pk 326+922 | TR21 | Trincea da pk 326+905 a pk 326+922 | TR210 | Trincea da pk 326+905 a pk 326+922 | TR10021 | Trincea TR21 | TRA | Opere di finitura di linea | BA.CZ.A.3 04.A | Casseforme per strutture in conglomerato cementizio in fondazione cordoli, cunette, muretti e similari | m² | 19.82 | 3.68 | 72.94 | 63.6 | BA | BA.CZ | OG03
3001 | PFTE+ Caltagirone Gela Lotto 1 Rev.C.vis | 2022-10-13 | OO.CC | c | TR210 | Trincea da pk 326+905 a pk 326+922 | TR21 | Trincea da pk 326+905 a pk 326+922 | TR210 | Trincea da pk 326+905 a pk 326+922 | TR10021 | Trincea TR21 | TRA | Opere di finitura di linea | BA.CZ.A.3 05.A | Casseforme per strutture in conglomerato cementizio in elevazione con armatura di sostegno di altezza fino a m. 4 | m² | 21.56 | 150.56 | 3246.07 | 66.6 | BA | BA.CZ | OG03
3002 | PFTE+ Caltagirone Gela Lotto 1 Rev.C.vis | 2022-10-13 | OO.CC | c | TR210 | Trincea da pk 326+905 a pk 326+922 | TR21 | Trincea da pk 326+905 a pk 326+922 | TR210 | Trincea da pk 326+905 a pk 326+922 | TR10021 | Trincea TR21 | TRA | Opere di finitura di linea | BA.CZ.A.3 10.A | Rete di acciaio elettrosaldata | kg | 2.12 | 420.607 | 891.69 | 18.9 | BA | BA.CZ | OG03
3003 | PFTE+ Caltagirone Gela Lotto 1 Rev.C.vis | 2022-10-13 | OO.CC | c | TR210 | Trincea da pk 326+905 a pk 326+922 | TR21 | Trincea da pk 326+905 a pk 326+922 | TR210 | Trincea da pk 326+905 a pk 326+922 | TR10021 | Trincea TR21 | TRA | Opere di finitura di linea | BA.MT.A.3003.A | Scavo a sezione obbligata in terreni di qualsiasi natura e consistenza ad esclusione dei materiali litoidi fino alla profondità di 2 m | m³ | 4.38 | 51 | 223.38 | 44.8 | BA | BA.MT | OG03
3004 | PFTE+ Caltagirone Gela Lotto 1 Rev.C.vis | 2022-10-13 | OO.CC | c | TR210 | Trincea da pk 326+905 a pk 326+922 | TR21 | Trincea da pk 326+905 a pk 326+922 | TR210 | Trincea da pk 326+905 a pk 326+922 | TR10021 | Trincea TR21 | TRA | Opere di finitura di linea | BA.MT.C.0101.A | Sovrapprezzo per assistenza archeologica (tecnico-scientifica) agli scavi | m³ | 0.26 | 51 | 13.26 | 100 | BA | BA.MT | OG03
3005 | PFTE+ Caltagirone Gela Lotto 1 Rev.C.vis | 2022-10-13 | OO.CC | c | TR210 | Trincea da pk 326+905 a pk 326+922 | TR21 | Trincea da pk 326+905 a pk 326+922 | TR210 | Trincea da pk 326+905 a pk 326+922 | TR10021 | Trincea TR21 | TRA | Opere di finitura di linea | BA.MT.A.3 29.A | Riempitivi vari, compattazione esistemazione superficiale con regolarizzazione delle pendenze, con terre provenienti dagli scavi. | m³ | 1.55 | 27.2 | 42.16 | 52.3 | BA | BA.MT | OG03
3006 | PFTE+ Caltagirone Gela Lotto 1 Rev.C.vis | 2022-10-13 | OO.CC | c | TR210 | Trincea da pk 326+905 a pk 326+922 | TR21 | Trincea da pk 326+905 a pk 326+922 | TR210 | Trincea da pk 326+905 a pk 326+922 | TR10021 | Trincea TR21 | TRA | Opere di finitura di linea | BA.MT.A.3004.A | Trattamento di materiali provenienti da scavi | to | 2.16 | 48.96 | 105.75 | 6.5 | BA | BA.MT | OG03
3007 | PFTE+ Caltagirone Gela Lotto 1 Rev.C.vis | 2022-10-13 | OO.CC | c | TR220 | Trincea da pk 327+360 a pk 327+386 | TR22 | Trincea da pk 327+360 a pk 327+386 | TR220 | Trincea da pk 327+360 a pk 327+386 | TR10022 | Trincea TR22 | TR4 | Movimenti di terra | BA.MT.A.3001.A | Scavo di sbancamento in terreni di qualsiasi natura e consistenza ad esclusione dei materiali litoidi | m³ | 2.72 | 71.5 | 194.48 | 38.2 | BA | BA.MT | OG03
3008 | PFTE+ Caltagirone Gela Lotto 1 Rev.C.vis | 2022-10-13 | OO.CC | c | TR220 | Trincea da pk 327+360 a pk 327+386 | TR22 | Trincea da pk 327+360 a pk 327+386 | TR220 | Trincea da pk 327+360 a pk 327+386 | TR10022 | Trincea TR22 | TR6 | Piattaforma ferroviaria | BA.MT.A.3 21.B | Piattaforma del corpo stradale ferroviario, realizzata con terre idonee, fortemente compattate, provenienti dagli scavi | m² | 1.45 | 143 | 207.35 | 40.7 | BA | BA.MT | OG03
3009 | PFTE+ Caltagirone Gela Lotto 1 Rev.C.vis | 2022-10-13 | OO.CC | c | TR220 | Trincea da pk 327+360 a pk 327+386 | TR22 | Trincea da pk 327+360 a pk 327+386 | TR220 | Trincea da pk 327+360 a pk 327+386 | TR10022 | Trincea TR22 | TR6 | Piattaforma ferroviaria | BA.MT.A.3004.A | Trattamento di materiali provenienti da scavi | to | 2.16 | 77.22 | 166.8 | 6.5 | BA | BA.MT | OG03
3010 | PFTE+ Caltagirone Gela Lotto 1 Rev.C.vis | 2022-10-13 | OO.CC | c | TR220 | Trincea da pk 327+360 a pk 327+386 | TR22 | Trincea da pk 327+360 a pk 327+386 | TR220 | Trincea da pk 327+360 a pk 327+386 | TR10022 | Trincea TR22 | TRA | Opere di finitura di linea | BA.CZ.A.3 01.A | Conglomerato cementizio per strutture di fondazione, della classe di resistenza C12/15 N/mm2 | m³ | 101.69 | 2.34 | 237.95 | 13.2 | BA | BA.CZ | OG03
3011 | PFTE+ Caltagirone Gela Lotto 1 Rev.C.vis | 2022-10-13 | OO.CC | c | TR220 | Trincea da pk 327+360 a pk 327+386 | TR22 | Trincea da pk 327+360 a pk 327+386 | TR220 | Trincea da pk 327+360 a pk 327+386 | TR10022 | Trincea TR22 | TRA | Opere di finitura di linea | BA.CZ.A.3 01.D | Conglomerato cementizio per strutture di fondazione, della classe di resistenza C25/30 N/mm2 | m³ | 135.64 | 3.64 | 493.73 | 11.3 | BA | BA.CZ | OG03
3012 | PFTE+ Caltagirone Gela Lotto 1 Rev.C.vis | 2022-10-13 | OO.CC | c | TR220 | Trincea da pk 327+360 a pk 327+386 | TR22 | Trincea da pk 327+360 a pk 327+386 | TR220 | Trincea da pk 327+360 a pk 327+386 | TR10022 | Trincea TR22 | TRA | Opere di finitura di linea | BA.CZ.A.3 02.D | Conglomerato cementizio per strutture in elevazione, della classe di resistenza C25/30 N/mm2 | m³ | 147.11 | 12.48 | 1835.93 | 14.5 | BA | BA.CZ | OG03
3013 | PFTE+ Caltagirone Gela Lotto 1 Rev.C.vis | 2022-10-13 | OO.CC | c | TR220 | Trincea da pk 327+360 a pk 327+386 | TR22 | Trincea da pk 327+360 a pk 327+386 | TR220 | Trincea da pk 327+360 a pk 327+386 | TR10022 | Trincea TR22 | TRA | Opere di finitura di linea | BA.CZ.A.3 04.A | Casseforme per strutture in conglomerato cementizio in fondazione cordoli, cunette, muretti e similari | m² | 19.82 | 5.48 | 108.61 | 63.6 | BA | BA.CZ | OG03
3014 | PFTE+ Caltagirone Gela Lotto 1 Rev.C.vis | 2022-10-13 | OO.CC | c | TR220 | Trincea da pk 327+360 a pk 327+386 | TR22 | Trincea da pk 327+360 a pk 327+386 | TR220 | Trincea da pk 327+360 a pk 327+386 | TR10022 | Trincea TR22 | TRA | Opere di finitura di linea | BA.CZ.A.3 05.A | Casseforme per strutture in conglomerato cementizio in elevazione con armatura di sostegno di altezza fino a m. 4 | m² | 21.56 | 229.76 | 4953.63 | 66.6 | BA | BA.CZ | OG03
3015 | PFTE+ Caltagirone Gela Lotto 1 Rev.C.vis | 2022-10-13 | OO.CC | c | TR220 | Trincea da pk 327+360 a pk 327+386 | TR22 | Trincea da pk 327+360 a pk 327+386 | TR220 | Trincea da pk 327+360 a pk 327+386 | TR10022 | Trincea TR22 | TRA | Opere di finitura di linea | BA.CZ.A.3 10.A | Rete di acciaio elettrosaldata | kg | 2.12 | 644.599 | 1366.55 | 18.9 | BA | BA.CZ | OG03
3016 | PFTE+ Caltagirone Gela Lotto 1 Rev.C.vis | 2022-10-13 | OO.CC | c | TR220 | Trincea da pk 327+360 a pk 327+386 | TR22 | Trincea da pk 327+360 a pk 327+386 | TR220 | Trincea da pk 327+360 a pk 327+386 | TR10022 | Trincea TR22 | TRA | Opere di finitura di linea | BA.MT.A.3003.A | Scavo a sezione obbligata in terreni di qualsiasi natura e consistenza ad esclusione dei materiali litoidi fino alla profondità di 2 m | m³ | 4.38 | 78 | 341.64 | 44.8 | BA | BA.MT | OG03
3017 | PFTE+ Caltagirone Gela Lotto 1 Rev.C.vis | 2022-10-13 | OO.CC | c | TR220 | Trincea da pk 327+360 a pk 327+386 | TR22 | Trincea da pk 327+360 a pk 327+386 | TR220 | Trincea da pk 327+360 a pk 327+386 | TR10022 | Trincea TR22 | TRA | Opere di finitura di linea | BA.MT.C.0101.A | Sovrapprezzo per assistenza archeologica (tecnico-scientifica) agli scavi | m³ | 0.26 | 78 | 20.28 | 100 | BA | BA.MT | OG03
3018 | PFTE+ Caltagirone Gela Lotto 1 Rev.C.vis | 2022-10-13 | OO.CC | c | TR220 | Trincea da pk 327+360 a pk 327+386 | TR22 | Trincea da pk 327+360 a pk 327+386 | TR220 | Trincea da pk 327+360 a pk 327+386 | TR10022 | Trincea TR22 | TRA | Opere di finitura di linea | BA.MT.A.3 29.A | Riempitivi vari, compattazione esistemazione superficiale con regolarizzazione delle pendenze, con terre provenienti dagli scavi. | m³ | 1.55 | 41.6 | 64.48 | 52.3 | BA | BA.MT | OG03
3019 | PFTE+ Caltagirone Gela Lotto 1 Rev.C.vis | 2022-10-13 | OO.CC | c | TR220 | Trincea da pk 327+360 a pk 327+386 | TR22 | Trincea da pk 327+360 a pk 327+386 | TR220 | Trincea da pk 327+360 a pk 327+386 | TR10022 | Trincea TR22 | TRA | Opere di finitura di linea | BA.MT.A.3004.A | Trattamento di materiali provenienti da scavi | to | 2.16 | 74.88 | 161.74 | 6.5 | BA | BA.MT | OG03
3020 | PFTE+ Caltagirone Gela Lotto 1 Rev.C.vis | 2022-10-13 | OO.CC | c | TR230 | Trincea da pk 328+189 a pk 328+220 | TR23 | Trincea da pk 328+189 a pk 328+220 | TR230 | Trincea da pk 328+189 a pk 328+220 | TR10023 | Trincea TR23 | TR4 | Movimenti di terra | BA.MT.A.3001.A | Scavo di sbancamento in terreni di qualsiasi natura e consistenza ad esclusione dei materiali litoidi | m³ | 2.72 | 85.25 | 231.88 | 38.2 | BA | BA.MT | OG03
3021 | PFTE+ Caltagirone Gela Lotto 1 Rev.C.vis | 2022-10-13 | OO.CC | c | TR230 | Trincea da pk 328+189 a pk 328+220 | TR23 | Trincea da pk 328+189 a pk 328+220 | TR230 | Trincea da pk 328+189 a pk 328+220 | TR10023 | Trincea TR23 | TR6 | Piattaforma ferroviaria | BA.MT.A.3 21.B | Piattaforma del corpo stradale ferroviario, realizzata con terre idonee, fortemente compattate, provenienti dagli scavi | m² | 1.45 | 170.5 | 247.22 | 40.7 | BA | BA.MT | OG03
3022 | PFTE+ Caltagirone Gela Lotto 1 Rev.C.vis | 2022-10-13 | OO.CC | c | TR230 | Trincea da pk 328+189 a pk 328+220 | TR23 | Trincea da pk 328+189 a pk 328+220 | TR230 | Trincea da pk 328+189 a pk 328+220 | TR10023 | Trincea TR23 | TR6 | Piattaforma ferroviaria | BA.MT.A.3004.A | Trattamento di materiali provenienti da scavi | to | 2.16 | 92.07 | 198.87 | 6.5 | BA | BA.MT | OG03
3023 | PFTE+ Caltagirone Gela Lotto 1 Rev.C.vis | 2022-10-13 | OO.CC | c | TR230 | Trincea da pk 328+189 a pk 328+220 | TR23 | Trincea da pk 328+189 a pk 328+220 | TR230 | Trincea da pk 328+189 a pk 328+220 | TR10023 | Trincea TR23 | TRA | Opere di finitura di linea | BA.CZ.A.3 01.A | Conglomerato cementizio per strutture di fondazione, della classe di resistenza C12/15 N/mm2 | m³ | 101.69 | 2.79 | 283.72 | 13.2 | BA | BA.CZ | OG03
3024 | PFTE+ Caltagirone Gela Lotto 1 Rev.C.vis | 2022-10-13 | OO.CC | c | TR230 | Trincea da pk 328+189 a pk 328+220 | TR23 | Trincea da pk 328+189 a pk 328+220 | TR230 | Trincea da pk 328+189 a pk 328+220 | TR10023 | Trincea TR23 | TRA | Opere di finitura di linea | BA.CZ.A.3 01.D | Conglomerato cementizio per strutture di fondazione, della classe di resistenza C25/30 N/mm2 | m³ | 135.64 | 4.34 | 588.68 | 11.3 | BA | BA.CZ | OG03
3025 | PFTE+ Caltagirone Gela Lotto 1 Rev.C.vis | 2022-10-13 | OO.CC | c | TR230 | Trincea da pk 328+189 a pk 328+220 | TR23 | Trincea da pk 328+189 a pk 328+220 | TR230 | Trincea da pk 328+189 a pk 328+220 | TR10023 | Trincea TR23 | TRA | Opere di finitura di linea | BA.CZ.A.3 02.D | Conglomerato cementizio per strutture in elevazione, della classe di resistenza C25/30 N/mm2 | m³ | 147.11 | 14.88 | 2189 | 14.5 | BA | BA.CZ | OG03
3026 | PFTE+ Caltagirone Gela Lotto 1 Rev.C.vis | 2022-10-13 | OO.CC | c | TR230 | Trincea da pk 328+189 a pk 328+220 | TR23 | Trincea da pk 328+189 a pk 328+220 | TR230 | Trincea da pk 328+189 a pk 328+220 | TR10023 | Trincea TR23 | TRA | Opere di finitura di linea | BA.CZ.A.3 04.A | Casseforme per strutture in conglomerato cementizio in fondazione cordoli, cunette, muretti e similari | m² | 19.82 | 6.48 | 128.43 | 63.6 | BA | BA.CZ | OG03
3027 | PFTE+ Caltagirone Gela Lotto 1 Rev.C.vis | 2022-10-13 | OO.CC | c | TR230 | Trincea da pk 328+189 a pk 328+220 | TR23 | Trincea da pk 328+189 a pk 328+220 | TR230 | Trincea da pk 328+189 a pk 328+220 | TR10023 | Trincea TR23 | TRA | Opere di finitura di linea | BA.CZ.A.3 05.A | Casseforme per strutture in conglomerato cementizio in elevazione con armatura di sostegno di altezza fino a m. 4 | m² | 21.56 | 273.76 | 5902.27 | 66.6 | BA | BA.CZ | OG03
3028 | PFTE+ Caltagirone Gela Lotto 1 Rev.C.vis | 2022-10-13 | OO.CC | c | TR230 | Trincea da pk 328+189 a pk 328+220 | TR23 | Trincea da pk 328+189 a pk 328+220 | TR230 | Trincea da pk 328+189 a pk 328+220 | TR10023 | Trincea TR23 | TRA | Opere di finitura di linea | BA.CZ.A.3 10.A | Rete di acciaio elettrosaldata | kg | 2.12 | 769.039 | 1630.36 | 18.9 | BA | BA.CZ | OG03
3029 | PFTE+ Caltagirone Gela Lotto 1 Rev.C.vis | 2022-10-13 | OO.CC | c | TR230 | Trincea da pk 328+189 a pk 328+220 | TR23 | Trincea da pk 328+189 a pk 328+220 | TR230 | Trincea da pk 328+189 a pk 328+220 | TR10023 | Trincea TR23 | TRA | Opere di finitura di linea | BA.MT.A.3003.A | Scavo a sezione obbligata in terreni di qualsiasi natura e consistenza ad esclusione dei materiali litoidi fino alla profondità di 2 m | m³ | 4.38 | 93 | 407.34 | 44.8 | BA | BA.MT | OG03
3030 | PFTE+ Caltagirone Gela Lotto 1 Rev.C.vis | 2022-10-13 | OO.CC | c | TR230 | Trincea da pk 328+189 a pk 328+220 | TR23 | Trincea da pk 328+189 a pk 328+220 | TR230 | Trincea da pk 328+189 a pk 328+220 | TR10023 | Trincea TR23 | TRA | Opere di finitura di linea | BA.MT.C.0101.A | Sovrapprezzo per assistenza archeologica (tecnico-scientifica) agli scavi | m³ | 0.26 | 93 | 24.18 | 100 | BA | BA.MT | OG03
3031 | PFTE+ Caltagirone Gela Lotto 1 Rev.C.vis | 2022-10-13 | OO.CC | c | TR230 | Trincea da pk 328+189 a pk 328+220 | TR23 | Trincea da pk 328+189 a pk 328+220 | TR230 | Trincea da pk 328+189 a pk 328+220 | TR10023 | Trincea TR23 | TRA | Opere di finitura di linea | BA.MT.A.3 29.A | Riempitivi vari, compattazione esistemazione superficiale con regolarizzazione delle pendenze, con terre provenienti dagli scavi. | m³ | 1.55 | 49.6 | 76.88 | 52.3 | BA | BA.MT | OG03
3032 | PFTE+ Caltagirone Gela Lotto 1 Rev.C.vis | 2022-10-13 | OO.CC | c | TR230 | Trincea da pk 328+189 a pk 328+220 | TR23 | Trincea da pk 328+189 a pk 328+220 | TR230 | Trincea da pk 328+189 a pk 328+220 | TR10023 | Trincea TR23 | TRA | Opere di finitura di linea | BA.MT.A.3004.A | Trattamento di materiali provenienti da scavi | to | 2.16 | 89.28 | 192.84 | 6.5 | BA | BA.MT | OG03
3033 | PFTE+ Caltagirone Gela Lotto 1 Rev.C.vis | 2022-10-13 | OO.CC | c | TR240 | Trincea da pk 329+250 a pk 329+540 | TR24 | Trincea da pk 329+250 a pk 329+540 | TR240 | Trincea da pk 329+250 a pk 329+540 | TR10024 | Trincea TR24 | TR4 | Movimenti di terra | BA.MT.A.3001.A | Scavo di sbancamento in terreni di qualsiasi natura e consistenza ad esclusione dei materiali litoidi | m³ | 2.72 | 797.5 | 2169.2 | 38.2 | BA | BA.MT | OG03
3034 | PFTE+ Caltagirone Gela Lotto 1 Rev.C.vis | 2022-10-13 | OO.CC | c | TR240 | Trincea da pk 329+250 a pk 329+540 | TR24 | Trincea da pk 329+250 a pk 329+540 | TR240 | Trincea da pk 329+250 a pk 329+540 | TR10024 | Trincea TR24 | TR6 | Piattaforma ferroviaria | BA.MT.A.3 21.B | Piattaforma del corpo stradale ferroviario, realizzata con terre idonee, fortemente compattate, provenienti dagli scavi | m² | 1.45 | 1595 | 2312.75 | 40.7 | BA | BA.MT | OG03
3035 | PFTE+ Caltagirone Gela Lotto 1 Rev.C.vis | 2022-10-13 | OO.CC | c | TR240 | Trincea da pk 329+250 a pk 329+540 | TR24 | Trincea da pk 329+250 a pk 329+540 | TR240 | Trincea da pk 329+250 a pk 329+540 | TR10024 | Trincea TR24 | TR6 | Piattaforma ferroviaria | BA.MT.A.3004.A | Trattamento di materiali provenienti da scavi | to | 2.16 | 861.3 | 1860.41 | 6.5 | BA | BA.MT | OG03
3036 | PFTE+ Caltagirone Gela Lotto 1 Rev.C.vis | 2022-10-13 | OO.CC | c | TR240 | Trincea da pk 329+250 a pk 329+540 | TR24 | Trincea da pk 329+250 a pk 329+540 | TR240 | Trincea da pk 329+250 a pk 329+540 | TR10024 | Trincea TR24 | TRA | Opere di finitura di linea | BA.CZ.A.3 01.A | Conglomerato cementizio per strutture di fondazione, della classe di resistenza C12/15 N/mm2 | m³ | 101.69 | 26.1 | 2654.11 | 13.2 | BA | BA.CZ | OG03
3037 | PFTE+ Caltagirone Gela Lotto 1 Rev.C.vis | 2022-10-13 | OO.CC | c | TR240 | Trincea da pk 329+250 a pk 329+540 | TR24 | Trincea da pk 329+250 a pk 329+540 | TR240 | Trincea da pk 329+250 a pk 329+540 | TR10024 | Trincea TR24 | TRA | Opere di finitura di linea | BA.CZ.A.3 01.D | Conglomerato cementizio per strutture di fondazione, della classe di resistenza C25/30 N/mm2 | m³ | 135.64 | 40.6 | 5506.98 | 11.3 | BA | BA.CZ | OG03
3038 | PFTE+ Caltagirone Gela Lotto 1 Rev.C.vis | 2022-10-13 | OO.CC | c | TR240 | Trincea da pk 329+250 a pk 329+540 | TR24 | Trincea da pk 329+250 a pk 329+540 | TR240 | Trincea da pk 329+250 a pk 329+540 | TR10024 | Trincea TR24 | TRA | Opere di finitura di linea | BA.CZ.A.3 02.D | Conglomerato cementizio per strutture in elevazione, della classe di resistenza C25/30 N/mm2 | m³ | 147.11 | 139.2 | 20477.71 | 14.5 | BA | BA.CZ | OG03
3039 | PFTE+ Caltagirone Gela Lotto 1 Rev.C.vis | 2022-10-13 | OO.CC | c | TR240 | Trincea da pk 329+250 a pk 329+540 | TR24 | Trincea da pk 329+250 a pk 329+540 | TR240 | Trincea da pk 329+250 a pk 329+540 | TR10024 | Trincea TR24 | TRA | Opere di finitura di linea | BA.CZ.A.3 04.A | Casseforme per strutture in conglomerato cementizio in fondazione cordoli, cunette, muretti e similari | m² | 19.82 | 58.28 | 1155.11 | 63.6 | BA | BA.CZ | OG03
3040 | PFTE+ Caltagirone Gela Lotto 1 Rev.C.vis | 2022-10-13 | OO.CC | c | TR240 | Trincea da pk 329+250 a pk 329+540 | TR24 | Trincea da pk 329+250 a pk 329+540 | TR240 | Trincea da pk 329+250 a pk 329+540 | TR10024 | Trincea TR24 | TRA | Opere di finitura di linea | BA.CZ.A.3 05.A | Casseforme per strutture in conglomerato cementizio in elevazione con armatura di sostegno di altezza fino a m. 4 | m² | 21.56 | 2552.96 | 55041.82 | 66.6 | BA | BA.CZ | OG03
3041 | PFTE+ Caltagirone Gela Lotto 1 Rev.C.vis | 2022-10-13 | OO.CC | c | TR240 | Trincea da pk 329+250 a pk 329+540 | TR24 | Trincea da pk 329+250 a pk 329+540 | TR240 | Trincea da pk 329+250 a pk 329+540 | TR10024 | Trincea TR24 | TRA | Opere di finitura di linea | BA.CZ.A.3 10.A | Rete di acciaio elettrosaldata | kg | 2.12 | 7215.031 | 15295.87 | 18.9 | BA | BA.CZ | OG03
3042 | PFTE+ Caltagirone Gela Lotto 1 Rev.C.vis | 2022-10-13 | OO.CC | c | TR240 | Trincea da pk 329+250 a pk 329+540 | TR24 | Trincea da pk 329+250 a pk 329+540 | TR240 | Trincea da pk 329+250 a pk 329+540 | TR10024 | Trincea TR24 | TRA | Opere di finitura di linea | BA.MT.A.3003.A | Scavo a sezione obbligata in terreni di qualsiasi natura e consistenza ad esclusione dei materiali litoidi fino alla profondità di 2 m | m³ | 4.38 | 870 | 3810.6 | 44.8 | BA | BA.MT | OG03
3043 | PFTE+ Caltagirone Gela Lotto 1 Rev.C.vis | 2022-10-13 | OO.CC | c | TR240 | Trincea da pk 329+250 a pk 329+540 | TR24 | Trincea da pk 329+250 a pk 329+540 | TR240 | Trincea da pk 329+250 a pk 329+540 | TR10024 | Trincea TR24 | TRA | Opere di finitura di linea | BA.MT.C.0101.A | Sovrapprezzo per assistenza archeologica (tecnico-scientifica) agli scavi | m³ | 0.26 | 870 | 226.2 | 100 | BA | BA.MT | OG03
3044 | PFTE+ Caltagirone Gela Lotto 1 Rev.C.vis | 2022-10-13 | OO.CC | c | TR240 | Trincea da pk 329+250 a pk 329+540 | TR24 | Trincea da pk 329+250 a pk 329+540 | TR240 | Trincea da pk 329+250 a pk 329+540 | TR10024 | Trincea TR24 | TRA | Opere di finitura di linea | BA.MT.A.3 29.A | Riempitivi vari, compattazione esistemazione superficiale con regolarizzazione delle pendenze, con terre provenienti dagli scavi. | m³ | 1.55 | 464 | 719.2 | 52.3 | BA | BA.MT | OG03
3045 | PFTE+ Caltagirone Gela Lotto 1 Rev.C.vis | 2022-10-13 | OO.CC | c | TR240 | Trincea da pk 329+250 a pk 329+540 | TR24 | Trincea da pk 329+250 a pk 329+540 | TR240 | Trincea da pk 329+250 a pk 329+540 | TR10024 | Trincea TR24 | TRA | Opere di finitura di linea | BA.MT.A.3004.A | Trattamento di materiali provenienti da scavi | to | 2.16 | 835.2 | 1804.03 | 6.5 | BA | BA.MT | OG03
3046 | PFTE+ Caltagirone Gela Lotto 1 Rev.C.vis | 2022-10-13 | OO.CC | c | TR250 | Trincea da pk 329+835 a pk 329+864 | TR25 | Trincea da pk 329+835 a pk 329+864 | TR250 | Trincea da pk 329+835 a pk 329+864 | TR10025 | Trincea TR25 | TR4 | Movimenti di terra | BA.MT.A.3001.A | Scavo di sbancamento in terreni di qualsiasi natura e consistenza ad esclusione dei materiali litoidi | m³ | 2.72 | 79.75 | 216.92 | 38.2 | BA | BA.MT | OG03
3047 | PFTE+ Caltagirone Gela Lotto 1 Rev.C.vis | 2022-10-13 | OO.CC | c | TR250 | Trincea da pk 329+835 a pk 329+864 | TR25 | Trincea da pk 329+835 a pk 329+864 | TR250 | Trincea da pk 329+835 a pk 329+864 | TR10025 | Trincea TR25 | TR6 | Piattaforma ferroviaria | BA.MT.A.3 21.B | Piattaforma del corpo stradale ferroviario, realizzata con terre idonee, fortemente compattate, provenienti dagli scavi | m² | 1.45 | 159.5 | 231.28 | 40.7 | BA | BA.MT | OG03
3048 | PFTE+ Caltagirone Gela Lotto 1 Rev.C.vis | 2022-10-13 | OO.CC | c | TR250 | Trincea da pk 329+835 a pk 329+864 | TR25 | Trincea da pk 329+835 a pk 329+864 | TR250 | Trincea da pk 329+835 a pk 329+864 | TR10025 | Trincea TR25 | TR6 | Piattaforma ferroviaria | BA.MT.A.3004.A | Trattamento di materiali provenienti da scavi | to | 2.16 | 86.13 | 186.04 | 6.5 | BA | BA.MT | OG03
3049 | PFTE+ Caltagirone Gela Lotto 1 Rev.C.vis | 2022-10-13 | OO.CC | c | TR250 | Trincea da pk 329+835 a pk 329+864 | TR25 | Trincea da pk 329+835 a pk 329+864 | TR250 | Trincea da pk 329+835 a pk 329+864 | TR10025 | Trincea TR25 | TRA | Opere di finitura di linea | BA.CZ.A.3 01.A | Conglomerato cementizio per strutture di fondazione, della classe di resistenza C12/15 N/mm2 | m³ | 101.69 | 2.61 | 265.41 | 13.2 | BA | BA.CZ | OG03
3050 | PFTE+ Caltagirone Gela Lotto 1 Rev.C.vis | 2022-10-13 | OO.CC | c | TR250 | Trincea da pk 329+835 a pk 329+864 | TR25 | Trincea da pk 329+835 a pk 329+864 | TR250 | Trincea da pk 329+835 a pk 329+864 | TR10025 | Trincea TR25 | TRA | Opere di finitura di linea | BA.CZ.A.3 01.D | Conglomerato cementizio per strutture di fondazione, della classe di resistenza C25/30 N/mm2 | m³ | 135.64 | 4.06 | 550.7 | 11.3 | BA | BA.CZ | OG03
3051 | PFTE+ Caltagirone Gela Lotto 1 Rev.C.vis | 2022-10-13 | OO.CC | c | TR250 | Trincea da pk 329+835 a pk 329+864 | TR25 | Trincea da pk 329+835 a pk 329+864 | TR250 | Trincea da pk 329+835 a pk 329+864 | TR10025 | Trincea TR25 | TRA | Opere di finitura di linea | BA.CZ.A.3 02.D | Conglomerato cementizio per strutture in elevazione, della classe di resistenza C25/30 N/mm2 | m³ | 147.11 | 13.92 | 2047.77 | 14.5 | BA | BA.CZ | OG03
3052 | PFTE+ Caltagirone Gela Lotto 1 Rev.C.vis | 2022-10-13 | OO.CC | c | TR250 | Trincea da pk 329+835 a pk 329+864 | TR25 | Trincea da pk 329+835 a pk 329+864 | TR250 | Trincea da pk 329+835 a pk 329+864 | TR10025 | Trincea TR25 | TRA | Opere di finitura di linea | BA.CZ.A.3 04.A | Casseforme per strutture in conglomerato cementizio in fondazione cordoli, cunette, muretti e similari | m² | 19.82 | 6.08 | 120.51 | 63.6 | BA | BA.CZ | OG03
3053 | PFTE+ Caltagirone Gela Lotto 1 Rev.C.vis | 2022-10-13 | OO.CC | c | TR250 | Trincea da pk 329+835 a pk 329+864 | TR25 | Trincea da pk 329+835 a pk 329+864 | TR250 | Trincea da pk 329+835 a pk 329+864 | TR10025 | Trincea TR25 | TRA | Opere di finitura di linea | BA.CZ.A.3 05.A | Casseforme per strutture in conglomerato cementizio in elevazione con armatura di sostegno di altezza fino a m. 4 | m² | 21.56 | 256.16 | 5522.81 | 66.6 | BA | BA.CZ | OG03
3054 | PFTE+ Caltagirone Gela Lotto 1 Rev.C.vis | 2022-10-13 | OO.CC | c | TR250 | Trincea da pk 329+835 a pk 329+864 | TR25 | Trincea da pk 329+835 a pk 329+864 | TR250 | Trincea da pk 329+835 a pk 329+864 | TR10025 | Trincea TR25 | TRA | Opere di finitura di linea | BA.CZ.A.3 10.A | Rete di acciaio elettrosaldata | kg | 2.12 | 719.263 | 1524.84 | 18.9 | BA | BA.CZ | OG03
3055 | PFTE+ Caltagirone Gela Lotto 1 Rev.C.vis | 2022-10-13 | OO.CC | c | TR250 | Trincea da pk 329+835 a pk 329+864 | TR25 | Trincea da pk 329+835 a pk 329+864 | TR250 | Trincea da pk 329+835 a pk 329+864 | TR10025 | Trincea TR25 | TRA | Opere di finitura di linea | BA.MT.A.3003.A | Scavo a sezione obbligata in terreni di qualsiasi natura e consistenza ad esclusione dei materiali litoidi fino alla profondità di 2 m | m³ | 4.38 | 87 | 381.06 | 44.8 | BA | BA.MT | OG03
3056 | PFTE+ Caltagirone Gela Lotto 1 Rev.C.vis | 2022-10-13 | OO.CC | c | TR250 | Trincea da pk 329+835 a pk 329+864 | TR25 | Trincea da pk 329+835 a pk 329+864 | TR250 | Trincea da pk 329+835 a pk 329+864 | TR10025 | Trincea TR25 | TRA | Opere di finitura di linea | BA.MT.C.0101.A | Sovrapprezzo per assistenza archeologica (tecnico-scientifica) agli scavi | m³ | 0.26 | 87 | 22.62 | 100 | BA | BA.MT | OG03
3057 | PFTE+ Caltagirone Gela Lotto 1 Rev.C.vis | 2022-10-13 | OO.CC | c | TR250 | Trincea da pk 329+835 a pk 329+864 | TR25 | Trincea da pk 329+835 a pk 329+864 | TR250 | Trincea da pk 329+835 a pk 329+864 | TR10025 | Trincea TR25 | TRA | Opere di finitura di linea | BA.MT.A.3 29.A | Riempitivi vari, compattazione esistemazione superficiale con regolarizzazione delle pendenze, con terre provenienti dagli scavi. | m³ | 1.55 | 46.4 | 71.92 | 52.3 | BA | BA.MT | OG03
3058 | PFTE+ Caltagirone Gela Lotto 1 Rev.C.vis | 2022-10-13 | OO.CC | c | TR250 | Trincea da pk 329+835 a pk 329+864 | TR25 | Trincea da pk 329+835 a pk 329+864 | TR250 | Trincea da pk 329+835 a pk 329+864 | TR10025 | Trincea TR25 | TRA | Opere di finitura di linea | BA.MT.A.3004.A | Trattamento di materiali provenienti da scavi | to | 2.16 | 83.52 | 180.4 | 6.5 | BA | BA.MT | OG03
3059 | PFTE+ Caltagirone Gela Lotto 1 Rev.C.vis | 2022-10-13 | OO.CC | c | TR260 | Trincea da pk 330+000 a pk 330+080 | TR26 | Trincea da pk 330+000 a pk 330+080 | TR260 | Trincea da pk 330+000 a pk 330+080 | TR10026 | Trincea TR26 | TR4 | Movimenti di terra | BA.MT.A.3001.A | Scavo di sbancamento in terreni di qualsiasi natura e consistenza ad esclusione dei materiali litoidi | m³ | 2.72 | 220 | 598.4 | 38.2 | BA | BA.MT | OG03
3060 | PFTE+ Caltagirone Gela Lotto 1 Rev.C.vis | 2022-10-13 | OO.CC | c | TR260 | Trincea da pk 330+000 a pk 330+080 | TR26 | Trincea da pk 330+000 a pk 330+080 | TR260 | Trincea da pk 330+000 a pk 330+080 | TR10026 | Trincea TR26 | TR6 | Piattaforma ferroviaria | BA.MT.A.3 21.B | Piattaforma del corpo stradale ferroviario, realizzata con terre idonee, fortemente compattate, provenienti dagli scavi | m² | 1.45 | 440 | 638 | 40.7 | BA | BA.MT | OG03
3061 | PFTE+ Caltagirone Gela Lotto 1 Rev.C.vis | 2022-10-13 | OO.CC | c | TR260 | Trincea da pk 330+000 a pk 330+080 | TR26 | Trincea da pk 330+000 a pk 330+080 | TR260 | Trincea da pk 330+000 a pk 330+080 | TR10026 | Trincea TR26 | TR6 | Piattaforma ferroviaria | BA.MT.A.3004.A | Trattamento di materiali provenienti da scavi | to | 2.16 | 237.6 | 513.22 | 6.5 | BA | BA.MT | OG03
3062 | PFTE+ Caltagirone Gela Lotto 1 Rev.C.vis | 2022-10-13 | OO.CC | c | TR260 | Trincea da pk 330+000 a pk 330+080 | TR26 | Trincea da pk 330+000 a pk 330+080 | TR260 | Trincea da pk 330+000 a pk 330+080 | TR10026 | Trincea TR26 | TRA | Opere di finitura di linea | BA.CZ.A.3 01.A | Conglomerato cementizio per strutture di fondazione, della classe di resistenza C12/15 N/mm2 | m³ | 101.69 | 7.2 | 732.17 | 13.2 | BA | BA.CZ | OG03
3063 | PFTE+ Caltagirone Gela Lotto 1 Rev.C.vis | 2022-10-13 | OO.CC | c | TR260 | Trincea da pk 330+000 a pk 330+080 | TR26 | Trincea da pk 330+000 a pk 330+080 | TR260 | Trincea da pk 330+000 a pk 330+080 | TR10026 | Trincea TR26 | TRA | Opere di finitura di linea | BA.CZ.A.3 01.D | Conglomerato cementizio per strutture di fondazione, della classe di resistenza C25/30 N/mm2 | m³ | 135.64 | 11.2 | 1519.17 | 11.3 | BA | BA.CZ | OG03
3064 | PFTE+ Caltagirone Gela Lotto 1 Rev.C.vis | 2022-10-13 | OO.CC | c | TR260 | Trincea da pk 330+000 a pk 330+080 | TR26 | Trincea da pk 330+000 a pk 330+080 | TR260 | Trincea da pk 330+000 a pk 330+080 | TR10026 | Trincea TR26 | TRA | Opere di finitura di linea | BA.CZ.A.3 02.D | Conglomerato cementizio per strutture in elevazione, della classe di resistenza C25/30 N/mm2 | m³ | 147.11 | 38.4 | 5649.02 | 14.5 | BA | BA.CZ | OG03
3065 | PFTE+ Caltagirone Gela Lotto 1 Rev.C.vis | 2022-10-13 | OO.CC | c | TR260 | Trincea da pk 330+000 a pk 330+080 | TR26 | Trincea da pk 330+000 a pk 330+080 | TR260 | Trincea da pk 330+000 a pk 330+080 | TR10026 | Trincea TR26 | TRA | Opere di finitura di linea | BA.CZ.A.3 04.A | Casseforme per strutture in conglomerato cementizio in fondazione cordoli, cunette, muretti e similari | m² | 19.82 | 16.28 | 322.67 | 63.6 | BA | BA.CZ | OG03
3066 | PFTE+ Caltagirone Gela Lotto 1 Rev.C.vis | 2022-10-13 | OO.CC | c | TR260 | Trincea da pk 330+000 a pk 330+080 | TR26 | Trincea da pk 330+000 a pk 330+080 | TR260 | Trincea da pk 330+000 a pk 330+080 | TR10026 | Trincea TR26 | TRA | Opere di finitura di linea | BA.CZ.A.3 05.A | Casseforme per strutture in conglomerato cementizio in elevazione con armatura di sostegno di altezza fino a m. 4 | m² | 21.56 | 704.96 | 15198.94 | 66.6 | BA | BA.CZ | OG03
3067 | PFTE+ Caltagirone Gela Lotto 1 Rev.C.vis | 2022-10-13 | OO.CC | c | TR260 | Trincea da pk 330+000 a pk 330+080 | TR26 | Trincea da pk 330+000 a pk 330+080 | TR260 | Trincea da pk 330+000 a pk 330+080 | TR10026 | Trincea TR26 | TRA | Opere di finitura di linea | BA.CZ.A.3 10.A | Rete di acciaio elettrosaldata | kg | 2.12 | 1988.551 | 4215.73 | 18.9 | BA | BA.CZ | OG03
3068 | PFTE+ Caltagirone Gela Lotto 1 Rev.C.vis | 2022-10-13 | OO.CC | c | TR260 | Trincea da pk 330+000 a pk 330+080 | TR26 | Trincea da pk 330+000 a pk 330+080 | TR260 | Trincea da pk 330+000 a pk 330+080 | TR10026 | Trincea TR26 | TRA | Opere di finitura di linea | BA.MT.A.3003.A | Scavo a sezione obbligata in terreni di qualsiasi natura e consistenza ad esclusione dei materiali litoidi fino alla profondità di 2 m | m³ | 4.38 | 240 | 1051.2 | 44.8 | BA | BA.MT | OG03
3069 | PFTE+ Caltagirone Gela Lotto 1 Rev.C.vis | 2022-10-13 | OO.CC | c | TR260 | Trincea da pk 330+000 a pk 330+080 | TR26 | Trincea da pk 330+000 a pk 330+080 | TR260 | Trincea da pk 330+000 a pk 330+080 | TR10026 | Trincea TR26 | TRA | Opere di finitura di linea | BA.MT.C.0101.A | Sovrapprezzo per assistenza archeologica (tecnico-scientifica) agli scavi | m³ | 0.26 | 240 | 62.4 | 100 | BA | BA.MT | OG03
3070 | PFTE+ Caltagirone Gela Lotto 1 Rev.C.vis | 2022-10-13 | OO.CC | c | TR260 | Trincea da pk 330+000 a pk 330+080 | TR26 | Trincea da pk 330+000 a pk 330+080 | TR260 | Trincea da pk 330+000 a pk 330+080 | TR10026 | Trincea TR26 | TRA | Opere di finitura di linea | BA.MT.A.3 29.A | Riempitivi vari, compattazione esistemazione superficiale con regolarizzazione delle pendenze, con terre provenienti dagli scavi. | m³ | 1.55 | 128 | 198.4 | 52.3 | BA | BA.MT | OG03
3071 | PFTE+ Caltagirone Gela Lotto 1 Rev.C.vis | 2022-10-13 | OO.CC | c | TR260 | Trincea da pk 330+000 a pk 330+080 | TR26 | Trincea da pk 330+000 a pk 330+080 | TR260 | Trincea da pk 330+000 a pk 330+080 | TR10026 | Trincea TR26 | TRA | Opere di finitura di linea | BA.MT.A.3004.A | Trattamento di materiali provenienti da scavi | to | 2.16 | 230.4 | 497.66 | 6.5 | BA | BA.MT | OG03
3072 | PFTE+ Caltagirone Gela Lotto 1 Rev.C.vis | 2022-10-13 | OO.CC | c | TR270 | Trincea da pk 330+120 a pk 330+300 | TR27 | Trincea da pk 330+120 a pk 330+300 | TR270 | Trincea da pk 330+120 a pk 330+300 | TR10027 | Trincea TR27 | TR4 | Movimenti di terra | BA.MT.A.3001.A | Scavo di sbancamento in terreni di qualsiasi natura e consistenza ad esclusione dei materiali litoidi | m³ | 2.72 | 495 | 1346.4 | 38.2 | BA | BA.MT | OG03
3073 | PFTE+ Caltagirone Gela Lotto 1 Rev.C.vis | 2022-10-13 | OO.CC | c | TR270 | Trincea da pk 330+120 a pk 330+300 | TR27 | Trincea da pk 330+120 a pk 330+300 | TR270 | Trincea da pk 330+120 a pk 330+300 | TR10027 | Trincea TR27 | TR6 | Piattaforma ferroviaria | BA.MT.A.3 21.B | Piattaforma del corpo stradale ferroviario, realizzata con terre idonee, fortemente compattate, provenienti dagli scavi | m² | 1.45 | 990 | 1435.5 | 40.7 | BA | BA.MT | OG03
3074 | PFTE+ Caltagirone Gela Lotto 1 Rev.C.vis | 2022-10-13 | OO.CC | c | TR270 | Trincea da pk 330+120 a pk 330+300 | TR27 | Trincea da pk 330+120 a pk 330+300 | TR270 | Trincea da pk 330+120 a pk 330+300 | TR10027 | Trincea TR27 | TR6 | Piattaforma ferroviaria | BA.MT.A.3004.A | Trattamento di materiali provenienti da scavi | to | 2.16 | 534.6 | 1154.74 | 6.5 | BA | BA.MT | OG03
3075 | PFTE+ Caltagirone Gela Lotto 1 Rev.C.vis | 2022-10-13 | OO.CC | c | TR270 | Trincea da pk 330+120 a pk 330+300 | TR27 | Trincea da pk 330+120 a pk 330+300 | TR270 | Trincea da pk 330+120 a pk 330+300 | TR10027 | Trincea TR27 | TRA | Opere di finitura di linea | BA.CZ.A.3 01.A | Conglomerato cementizio per strutture di fondazione, della classe di resistenza C12/15 N/mm2 | m³ | 101.69 | 16.2 | 1647.38 | 13.2 | BA | BA.CZ | OG03
3076 | PFTE+ Caltagirone Gela Lotto 1 Rev.C.vis | 2022-10-13 | OO.CC | c | TR270 | Trincea da pk 330+120 a pk 330+300 | TR27 | Trincea da pk 330+120 a pk 330+300 | TR270 | Trincea da pk 330+120 a pk 330+300 | TR10027 | Trincea TR27 | TRA | Opere di finitura di linea | BA.CZ.A.3 01.D | Conglomerato cementizio per strutture di fondazione, della classe di resistenza C25/30 N/mm2 | m³ | 135.64 | 25.2 | 3418.13 | 11.3 | BA | BA.CZ | OG03
3077 | PFTE+ Caltagirone Gela Lotto 1 Rev.C.vis | 2022-10-13 | OO.CC | c | TR270 | Trincea da pk 330+120 a pk 330+300 | TR27 | Trincea da pk 330+120 a pk 330+300 | TR270 | Trincea da pk 330+120 a pk 330+300 | TR10027 | Trincea TR27 | TRA | Opere di finitura di linea | BA.CZ.A.3 02.D | Conglomerato cementizio per strutture in elevazione, della classe di resistenza C25/30 N/mm2 | m³ | 147.11 | 86.4 | 12710.3 | 14.5 | BA | BA.CZ | OG03
3078 | PFTE+ Caltagirone Gela Lotto 1 Rev.C.vis | 2022-10-13 | OO.CC | c | TR270 | Trincea da pk 330+120 a pk 330+300 | TR27 | Trincea da pk 330+120 a pk 330+300 | TR270 | Trincea da pk 330+120 a pk 330+300 | TR10027 | Trincea TR27 | TRA | Opere di finitura di linea | BA.CZ.A.3 04.A | Casseforme per strutture in conglomerato cementizio in fondazione cordoli, cunette, muretti e similari | m² | 19.82 | 36.28 | 719.07 | 63.6 | BA | BA.CZ | OG03
3079 | PFTE+ Caltagirone Gela Lotto 1 Rev.C.vis | 2022-10-13 | OO.CC | c | TR270 | Trincea da pk 330+120 a pk 330+300 | TR27 | Trincea da pk 330+120 a pk 330+300 | TR270 | Trincea da pk 330+120 a pk 330+300 | TR10027 | Trincea TR27 | TRA | Opere di finitura di linea | BA.CZ.A.3 05.A | Casseforme per strutture in conglomerato cementizio in elevazione con armatura di sostegno di altezza fino a m. 4 | m² | 21.56 | 1584.96 | 34171.74 | 66.6 | BA | BA.CZ | OG03
3080 | PFTE+ Caltagirone Gela Lotto 1 Rev.C.vis | 2022-10-13 | OO.CC | c | TR270 | Trincea da pk 330+120 a pk 330+300 | TR27 | Trincea da pk 330+120 a pk 330+300 | TR270 | Trincea da pk 330+120 a pk 330+300 | TR10027 | Trincea TR27 | TRA | Opere di finitura di linea | BA.CZ.A.3 10.A | Rete di acciaio elettrosaldata | kg | 2.12 | 4477.351 | 9491.98 | 18.9 | BA | BA.CZ | OG03
3081 | PFTE+ Caltagirone Gela Lotto 1 Rev.C.vis | 2022-10-13 | OO.CC | c | TR270 | Trincea da pk 330+120 a pk 330+300 | TR27 | Trincea da pk 330+120 a pk 330+300 | TR270 | Trincea da pk 330+120 a pk 330+300 | TR10027 | Trincea TR27 | TRA | Opere di finitura di linea | BA.MT.A.3003.A | Scavo a sezione obbligata in terreni di qualsiasi natura e consistenza ad esclusione dei materiali litoidi fino alla profondità di 2 m | m³ | 4.38 | 540 | 2365.2 | 44.8 | BA | BA.MT | OG03
3082 | PFTE+ Caltagirone Gela Lotto 1 Rev.C.vis | 2022-10-13 | OO.CC | c | TR270 | Trincea da pk 330+120 a pk 330+300 | TR27 | Trincea da pk 330+120 a pk 330+300 | TR270 | Trincea da pk 330+120 a pk 330+300 | TR10027 | Trincea TR27 | TRA | Opere di finitura di linea | BA.MT.C.0101.A | Sovrapprezzo per assistenza archeologica (tecnico-scientifica) agli scavi | m³ | 0.26 | 540 | 140.4 | 100 | BA | BA.MT | OG03
3083 | PFTE+ Caltagirone Gela Lotto 1 Rev.C.vis | 2022-10-13 | OO.CC | c | TR270 | Trincea da pk 330+120 a pk 330+300 | TR27 | Trincea da pk 330+120 a pk 330+300 | TR270 | Trincea da pk 330+120 a pk 330+300 | TR10027 | Trincea TR27 | TRA | Opere di finitura di linea | BA.MT.A.3 29.A | Riempitivi vari, compattazione esistemazione superficiale con regolarizzazione delle pendenze, con terre provenienti dagli scavi. | m³ | 1.55 | 288 | 446.4 | 52.3 | BA | BA.MT | OG03
3084 | PFTE+ Caltagirone Gela Lotto 1 Rev.C.vis | 2022-10-13 | OO.CC | c | TR270 | Trincea da pk 330+120 a pk 330+300 | TR27 | Trincea da pk 330+120 a pk 330+300 | TR270 | Trincea da pk 330+120 a pk 330+300 | TR10027 | Trincea TR27 | TRA | Opere di finitura di linea | BA.MT.A.3004.A | Trattamento di materiali provenienti da scavi | to | 2.16 | 518.4 | 1119.74 | 6.5 | BA | BA.MT | OG03
3085 | PFTE+ Caltagirone Gela Lotto 1 Rev.C.vis | 2022-10-13 | OO.CC | c | TR280 | Trincea da pk 330+420 a pk 330+435 | TR28 | Trincea da pk 330+420 a pk 330+435 | TR280 | Trincea da pk 330+420 a pk 330+435 | TR10028 | Trincea TR28 | TR4 | Movimenti di terra | BA.MT.A.3001.A | Scavo di sbancamento in terreni di qualsiasi natura e consistenza ad esclusione dei materiali litoidi | m³ | 2.72 | 41.25 | 112.2 | 38.2 | BA | BA.MT | OG03
3086 | PFTE+ Caltagirone Gela Lotto 1 Rev.C.vis | 2022-10-13 | OO.CC | c | TR280 | Trincea da pk 330+420 a pk 330+435 | TR28 | Trincea da pk 330+420 a pk 330+435 | TR280 | Trincea da pk 330+420 a pk 330+435 | TR10028 | Trincea TR28 | TR6 | Piattaforma ferroviaria | BA.MT.A.3 21.B | Piattaforma del corpo stradale ferroviario, realizzata con terre idonee, fortemente compattate, provenienti dagli scavi | m² | 1.45 | 82.5 | 119.62 | 40.7 | BA | BA.MT | OG03
3087 | PFTE+ Caltagirone Gela Lotto 1 Rev.C.vis | 2022-10-13 | OO.CC | c | TR280 | Trincea da pk 330+420 a pk 330+435 | TR28 | Trincea da pk 330+420 a pk 330+435 | TR280 | Trincea da pk 330+420 a pk 330+435 | TR10028 | Trincea TR28 | TR6 | Piattaforma ferroviaria | BA.MT.A.3004.A | Trattamento di materiali provenienti da scavi | to | 2.16 | 44.55 | 96.23 | 6.5 | BA | BA.MT | OG03
3088 | PFTE+ Caltagirone Gela Lotto 1 Rev.C.vis | 2022-10-13 | OO.CC | c | TR280 | Trincea da pk 330+420 a pk 330+435 | TR28 | Trincea da pk 330+420 a pk 330+435 | TR280 | Trincea da pk 330+420 a pk 330+435 | TR10028 | Trincea TR28 | TRA | Opere di finitura di linea | BA.CZ.A.3 01.A | Conglomerato cementizio per strutture di fondazione, della classe di resistenza C12/15 N/mm2 | m³ | 101.69 | 1.35 | 137.28 | 13.2 | BA | BA.CZ | OG03
3089 | PFTE+ Caltagirone Gela Lotto 1 Rev.C.vis | 2022-10-13 | OO.CC | c | TR280 | Trincea da pk 330+420 a pk 330+435 | TR28 | Trincea da pk 330+420 a pk 330+435 | TR280 | Trincea da pk 330+420 a pk 330+435 | TR10028 | Trincea TR28 | TRA | Opere di finitura di linea | BA.CZ.A.3 01.D | Conglomerato cementizio per strutture di fondazione, della classe di resistenza C25/30 N/mm2 | m³ | 135.64 | 2.1 | 284.84 | 11.3 | BA | BA.CZ | OG03
3090 | PFTE+ Caltagirone Gela Lotto 1 Rev.C.vis | 2022-10-13 | OO.CC | c | TR280 | Trincea da pk 330+420 a pk 330+435 | TR28 | Trincea da pk 330+420 a pk 330+435 | TR280 | Trincea da pk 330+420 a pk 330+435 | TR10028 | Trincea TR28 | TRA | Opere di finitura di linea | BA.CZ.A.3 02.D | Conglomerato cementizio per strutture in elevazione, della classe di resistenza C25/30 N/mm2 | m³ | 147.11 | 7.2 | 1059.19 | 14.5 | BA | BA.CZ | OG03
3091 | PFTE+ Caltagirone Gela Lotto 1 Rev.C.vis | 2022-10-13 | OO.CC | c | TR280 | Trincea da pk 330+420 a pk 330+435 | TR28 | Trincea da pk 330+420 a pk 330+435 | TR280 | Trincea da pk 330+420 a pk 330+435 | TR10028 | Trincea TR28 | TRA | Opere di finitura di linea | BA.CZ.A.3 04.A | Casseforme per strutture in conglomerato cementizio in fondazione cordoli, cunette, muretti e similari | m² | 19.82 | 3.28 | 65.01 | 63.6 | BA | BA.CZ | OG03
3092 | PFTE+ Caltagirone Gela Lotto 1 Rev.C.vis | 2022-10-13 | OO.CC | c | TR280 | Trincea da pk 330+420 a pk 330+435 | TR28 | Trincea da pk 330+420 a pk 330+435 | TR280 | Trincea da pk 330+420 a pk 330+435 | TR10028 | Trincea TR28 | TRA | Opere di finitura di linea | BA.CZ.A.3 05.A | Casseforme per strutture in conglomerato cementizio in elevazione con armatura di sostegno di altezza fino a m. 4 | m² | 21.56 | 132.96 | 2866.62 | 66.6 | BA | BA.CZ | OG03
3093 | PFTE+ Caltagirone Gela Lotto 1 Rev.C.vis | 2022-10-13 | OO.CC | c | TR280 | Trincea da pk 330+420 a pk 330+435 | TR28 | Trincea da pk 330+420 a pk 330+435 | TR280 | Trincea da pk 330+420 a pk 330+435 | TR10028 | Trincea TR28 | TRA | Opere di finitura di linea | BA.CZ.A.3 10.A | Rete di acciaio elettrosaldata | kg | 2.12 | 370.831 | 786.16 | 18.9 | BA | BA.CZ | OG03
3094 | PFTE+ Caltagirone Gela Lotto 1 Rev.C.vis | 2022-10-13 | OO.CC | c | TR280 | Trincea da pk 330+420 a pk 330+435 | TR28 | Trincea da pk 330+420 a pk 330+435 | TR280 | Trincea da pk 330+420 a pk 330+435 | TR10028 | Trincea TR28 | TRA | Opere di finitura di linea | BA.MT.A.3003.A | Scavo a sezione obbligata in terreni di qualsiasi natura e consistenza ad esclusione dei materiali litoidi fino alla profondità di 2 m | m³ | 4.38 | 45 | 197.1 | 44.8 | BA | BA.MT | OG03
3095 | PFTE+ Caltagirone Gela Lotto 1 Rev.C.vis | 2022-10-13 | OO.CC | c | TR280 | Trincea da pk 330+420 a pk 330+435 | TR28 | Trincea da pk 330+420 a pk 330+435 | TR280 | Trincea da pk 330+420 a pk 330+435 | TR10028 | Trincea TR28 | TRA | Opere di finitura di linea | BA.MT.C.0101.A | Sovrapprezzo per assistenza archeologica (tecnico-scientifica) agli scavi | m³ | 0.26 | 45 | 11.7 | 100 | BA | BA.MT | OG03
3096 | PFTE+ Caltagirone Gela Lotto 1 Rev.C.vis | 2022-10-13 | OO.CC | c | TR280 | Trincea da pk 330+420 a pk 330+435 | TR28 | Trincea da pk 330+420 a pk 330+435 | TR280 | Trincea da pk 330+420 a pk 330+435 | TR10028 | Trincea TR28 | TRA | Opere di finitura di linea | BA.MT.A.3 29.A | Riempitivi vari, compattazione esistemazione superficiale con regolarizzazione delle pendenze, con terre provenienti dagli scavi. | m³ | 1.55 | 24 | 37.2 | 52.3 | BA | BA.MT | OG03
3097 | PFTE+ Caltagirone Gela Lotto 1 Rev.C.vis | 2022-10-13 | OO.CC | c | TR280 | Trincea da pk 330+420 a pk 330+435 | TR28 | Trincea da pk 330+420 a pk 330+435 | TR280 | Trincea da pk 330+420 a pk 330+435 | TR10028 | Trincea TR28 | TRA | Opere di finitura di linea | BA.MT.A.3004.A | Trattamento di materiali provenienti da scavi | to | 2.16 | 43.2 | 93.31 | 6.5 | BA | BA.MT | OG03
3098 | PFTE+ Caltagirone Gela Lotto 1 Rev.C.vis | 2022-10-13 | OO.CC | c | TR290 | Trincea da pk 331+229 a pk 331+437 | TR29 | Trincea da pk 331+229 a pk 331+437 | TR290 | Trincea da pk 331+229 a pk 331+437 | TR10029 | Trincea TR29 | TR4 | Movimenti di terra | BA.MT.A.3001.A | Scavo di sbancamento in terreni di qualsiasi natura e consistenza ad esclusione dei materiali litoidi | m³ | 2.72 | 572 | 1555.84 | 38.2 | BA | BA.MT | OG03
3099 | PFTE+ Caltagirone Gela Lotto 1 Rev.C.vis | 2022-10-13 | OO.CC | c | TR290 | Trincea da pk 331+229 a pk 331+437 | TR29 | Trincea da pk 331+229 a pk 331+437 | TR290 | Trincea da pk 331+229 a pk 331+437 | TR10029 | Trincea TR29 | TR6 | Piattaforma ferroviaria | BA.MT.A.3 21.B | Piattaforma del corpo stradale ferroviario, realizzata con terre idonee, fortemente compattate, provenienti dagli scavi | m² | 1.45 | 1144 | 1658.8 | 40.7 | BA | BA.MT | OG03
3100 | PFTE+ Caltagirone Gela Lotto 1 Rev.C.vis | 2022-10-13 | OO.CC | c | TR290 | Trincea da pk 331+229 a pk 331+437 | TR29 | Trincea da pk 331+229 a pk 331+437 | TR290 | Trincea da pk 331+229 a pk 331+437 | TR10029 | Trincea TR29 | TR6 | Piattaforma ferroviaria | BA.MT.A.3004.A | Trattamento di materiali provenienti da scavi | to | 2.16 | 617.76 | 1334.36 | 6.5 | BA | BA.MT | OG03
3101 | PFTE+ Caltagirone Gela Lotto 1 Rev.C.vis | 2022-10-13 | OO.CC | c | TR290 | Trincea da pk 331+229 a pk 331+437 | TR29 | Trincea da pk 331+229 a pk 331+437 | TR290 | Trincea da pk 331+229 a pk 331+437 | TR10029 | Trincea TR29 | TRA | Opere di finitura di linea | BA.CZ.A.3 01.A | Conglomerato cementizio per strutture di fondazione, della classe di resistenza C12/15 N/mm2 | m³ | 101.69 | 18.72 | 1903.64 | 13.2 | BA | BA.CZ | OG03
3102 | PFTE+ Caltagirone Gela Lotto 1 Rev.C.vis | 2022-10-13 | OO.CC | c | TR290 | Trincea da pk 331+229 a pk 331+437 | TR29 | Trincea da pk 331+229 a pk 331+437 | TR290 | Trincea da pk 331+229 a pk 331+437 | TR10029 | Trincea TR29 | TRA | Opere di finitura di linea | BA.CZ.A.3 01.D | Conglomerato cementizio per strutture di fondazione, della classe di resistenza C25/30 N/mm2 | m³ | 135.64 | 29.12 | 3949.84 | 11.3 | BA | BA.CZ | OG03
3103 | PFTE+ Caltagirone Gela Lotto 1 Rev.C.vis | 2022-10-13 | OO.CC | c | TR290 | Trincea da pk 331+229 a pk 331+437 | TR29 | Trincea da pk 331+229 a pk 331+437 | TR290 | Trincea da pk 331+229 a pk 331+437 | TR10029 | Trincea TR29 | TRA | Opere di finitura di linea | BA.CZ.A.3 02.D | Conglomerato cementizio per strutture in elevazione, della classe di resistenza C25/30 N/mm2 | m³ | 147.11 | 99.84 | 14687.46 | 14.5 | BA | BA.CZ | OG03
3104 | PFTE+ Caltagirone Gela Lotto 1 Rev.C.vis | 2022-10-13 | OO.CC | c | TR290 | Trincea da pk 331+229 a pk 331+437 | TR29 | Trincea da pk 331+229 a pk 331+437 | TR290 | Trincea da pk 331+229 a pk 331+437 | TR10029 | Trincea TR29 | TRA | Opere di finitura di linea | BA.CZ.A.3 04.A | Casseforme per strutture in conglomerato cementizio in fondazione cordoli, cunette, muretti e similari | m² | 19.82 | 41.88 | 830.06 | 63.6 | BA | BA.CZ | OG03
3105 | PFTE+ Caltagirone Gela Lotto 1 Rev.C.vis | 2022-10-13 | OO.CC | c | TR290 | Trincea da pk 331+229 a pk 331+437 | TR29 | Trincea da pk 331+229 a pk 331+437 | TR290 | Trincea da pk 331+229 a pk 331+437 | TR10029 | Trincea TR29 | TRA | Opere di finitura di linea | BA.CZ.A.3 05.A | Casseforme per strutture in conglomerato cementizio in elevazione con armatura di sostegno di altezza fino a m. 4 | m² | 21.56 | 1831.36 | 39484.12 | 66.6 | BA | BA.CZ | OG03
3106 | PFTE+ Caltagirone Gela Lotto 1 Rev.C.vis | 2022-10-13 | OO.CC | c | TR290 | Trincea da pk 331+229 a pk 331+437 | TR29 | Trincea da pk 331+229 a pk 331+437 | TR290 | Trincea da pk 331+229 a pk 331+437 | TR10029 | Trincea TR29 | TRA | Opere di finitura di linea | BA.CZ.A.3 10.A | Rete di acciaio elettrosaldata | kg | 2.12 | 5174.215 | 10969.34 | 18.9 | BA | BA.CZ | OG03
3107 | PFTE+ Caltagirone Gela Lotto 1 Rev.C.vis | 2022-10-13 | OO.CC | c | TR290 | Trincea da pk 331+229 a pk 331+437 | TR29 | Trincea da pk 331+229 a pk 331+437 | TR290 | Trincea da pk 331+229 a pk 331+437 | TR10029 | Trincea TR29 | TRA | Opere di finitura di linea | BA.MT.A.3003.A | Scavo a sezione obbligata in terreni di qualsiasi natura e consistenza ad esclusione dei materiali litoidi fino alla profondità di 2 m | m³ | 4.38 | 632.1 | 2768.6 | 44.8 | BA | BA.MT | OG03
3108 | PFTE+ Caltagirone Gela Lotto 1 Rev.C.vis | 2022-10-13 | OO.CC | c | TR290 | Trincea da pk 331+229 a pk 331+437 | TR29 | Trincea da pk 331+229 a pk 331+437 | TR290 | Trincea da pk 331+229 a pk 331+437 | TR10029 | Trincea TR29 | TRA | Opere di finitura di linea | BA.MT.C.0101.A | Sovrapprezzo per assistenza archeologica (tecnico-scientifica) agli scavi | m³ | 0.26 | 632.1 | 164.35 | 100 | BA | BA.MT | OG03
3109 | PFTE+ Caltagirone Gela Lotto 1 Rev.C.vis | 2022-10-13 | OO.CC | c | TR290 | Trincea da pk 331+229 a pk 331+437 | TR29 | Trincea da pk 331+229 a pk 331+437 | TR290 | Trincea da pk 331+229 a pk 331+437 | TR10029 | Trincea TR29 | TRA | Opere di finitura di linea | BA.MT.A.3 29.A | Riempitivi vari, compattazione esistemazione superficiale con regolarizzazione delle pendenze, con terre provenienti dagli scavi. | m³ | 1.55 | 339.7 | 526.54 | 52.3 | BA | BA.MT | OG03
3110 | PFTE+ Caltagirone Gela Lotto 1 Rev.C.vis | 2022-10-13 | OO.CC | c | TR290 | Trincea da pk 331+229 a pk 331+437 | TR29 | Trincea da pk 331+229 a pk 331+437 | TR290 | Trincea da pk 331+229 a pk 331+437 | TR10029 | Trincea TR29 | TRA | Opere di finitura di linea | BA.MT.A.3004.A | Trattamento di materiali provenienti da scavi | to | 2.16 | 611.46 | 1320.75 | 6.5 | BA | BA.MT | OG03
3111 | PFTE+ Caltagirone Gela Lotto 1 Rev.C.vis | 2022-10-13 | OO.CC | c | TR300 | Trincea da pk 331+800 a pk 331+937 | TR30 | Trincea da pk 331+800 a pk 331+937 | TR300 | Trincea da pk 331+800 a pk 331+937 | TR10030 | Trincea TR30 | TR4 | Movimenti di terra | BA.MT.A.3001.A | Scavo di sbancamento in terreni di qualsiasi natura e consistenza ad esclusione dei materiali litoidi | m³ | 2.72 | 376.75 | 1024.76 | 38.2 | BA | BA.MT | OG03
3112 | PFTE+ Caltagirone Gela Lotto 1 Rev.C.vis | 2022-10-13 | OO.CC | c | TR300 | Trincea da pk 331+800 a pk 331+937 | TR30 | Trincea da pk 331+800 a pk 331+937 | TR300 | Trincea da pk 331+800 a pk 331+937 | TR10030 | Trincea TR30 | TR6 | Piattaforma ferroviaria | BA.MT.A.3 21.B | Piattaforma del corpo stradale ferroviario, realizzata con terre idonee, fortemente compattate, provenienti dagli scavi | m² | 1.45 | 753.5 | 1092.58 | 40.7 | BA | BA.MT | OG03
3113 | PFTE+ Caltagirone Gela Lotto 1 Rev.C.vis | 2022-10-13 | OO.CC | c | TR300 | Trincea da pk 331+800 a pk 331+937 | TR30 | Trincea da pk 331+800 a pk 331+937 | TR300 | Trincea da pk 331+800 a pk 331+937 | TR10030 | Trincea TR30 | TR6 | Piattaforma ferroviaria | BA.MT.A.3004.A | Trattamento di materiali provenienti da scavi | to | 2.16 | 406.89 | 878.88 | 6.5 | BA | BA.MT | OG03
3114 | PFTE+ Caltagirone Gela Lotto 1 Rev.C.vis | 2022-10-13 | OO.CC | c | TR300 | Trincea da pk 331+800 a pk 331+937 | TR30 | Trincea da pk 331+800 a pk 331+937 | TR300 | Trincea da pk 331+800 a pk 331+937 | TR10030 | Trincea TR30 | TRA | Opere di finitura di linea | BA.CZ.A.3 01.A | Conglomerato cementizio per strutture di fondazione, della classe di resistenza C12/15 N/mm2 | m³ | 101.69 | 12.33 | 1253.84 | 13.2 | BA | BA.CZ | OG03
3115 | PFTE+ Caltagirone Gela Lotto 1 Rev.C.vis | 2022-10-13 | OO.CC | c | TR300 | Trincea da pk 331+800 a pk 331+937 | TR30 | Trincea da pk 331+800 a pk 331+937 | TR300 | Trincea da pk 331+800 a pk 331+937 | TR10030 | Trincea TR30 | TRA | Opere di finitura di linea | BA.CZ.A.3 01.D | Conglomerato cementizio per strutture di fondazione, della classe di resistenza C25/30 N/mm2 | m³ | 135.64 | 19.18 | 2601.58 | 11.3 | BA | BA.CZ | OG03
3116 | PFTE+ Caltagirone Gela Lotto 1 Rev.C.vis | 2022-10-13 | OO.CC | c | TR300 | Trincea da pk 331+800 a pk 331+937 | TR30 | Trincea da pk 331+800 a pk 331+937 | TR300 | Trincea da pk 331+800 a pk 331+937 | TR10030 | Trincea TR30 | TRA | Opere di finitura di linea | BA.CZ.A.3 02.D | Conglomerato cementizio per strutture in elevazione, della classe di resistenza C25/30 N/mm2 | m³ | 147.11 | 65.76 | 9673.95 | 14.5 | BA | BA.CZ | OG03
3117 | PFTE+ Caltagirone Gela Lotto 1 Rev.C.vis | 2022-10-13 | OO.CC | c | TR300 | Trincea da pk 331+800 a pk 331+937 | TR30 | Trincea da pk 331+800 a pk 331+937 | TR300 | Trincea da pk 331+800 a pk 331+937 | TR10030 | Trincea TR30 | TRA | Opere di finitura di linea | BA.CZ.A.3 04.A | Casseforme per strutture in conglomerato cementizio in fondazione cordoli, cunette, muretti e similari | m² | 19.82 | 27.68 | 548.62 | 63.6 | BA | BA.CZ | OG03
3118 | PFTE+ Caltagirone Gela Lotto 1 Rev.C.vis | 2022-10-13 | OO.CC | c | TR300 | Trincea da pk 331+800 a pk 331+937 | TR30 | Trincea da pk 331+800 a pk 331+937 | TR300 | Trincea da pk 331+800 a pk 331+937 | TR10030 | Trincea TR30 | TRA | Opere di finitura di linea | BA.CZ.A.3 05.A | Casseforme per strutture in conglomerato cementizio in elevazione con armatura di sostegno di altezza fino a m. 4 | m² | 21.56 | 1206.56 | 26013.43 | 66.6 | BA | BA.CZ | OG03
3119 | PFTE+ Caltagirone Gela Lotto 1 Rev.C.vis | 2022-10-13 | OO.CC | c | TR300 | Trincea da pk 331+800 a pk 331+937 | TR30 | Trincea da pk 331+800 a pk 331+937 | TR300 | Trincea da pk 331+800 a pk 331+937 | TR10030 | Trincea TR30 | TRA | Opere di finitura di linea | BA.CZ.A.3 10.A | Rete di acciaio elettrosaldata | kg | 2.12 | 3407.167 | 7223.19 | 18.9 | BA | BA.CZ | OG03
3120 | PFTE+ Caltagirone Gela Lotto 1 Rev.C.vis | 2022-10-13 | OO.CC | c | TR300 | Trincea da pk 331+800 a pk 331+937 | TR30 | Trincea da pk 331+800 a pk 331+937 | TR300 | Trincea da pk 331+800 a pk 331+937 | TR10030 | Trincea TR30 | TRA | Opere di finitura di linea | BA.MT.A.3003.A | Scavo a sezione obbligata in terreni di qualsiasi natura e consistenza ad esclusione dei materiali litoidi fino alla profondità di 2 m | m³ | 4.38 | 411 | 1800.18 | 44.8 | BA | BA.MT | OG03
3121 | PFTE+ Caltagirone Gela Lotto 1 Rev.C.vis | 2022-10-13 | OO.CC | c | TR300 | Trincea da pk 331+800 a pk 331+937 | TR30 | Trincea da pk 331+800 a pk 331+937 | TR300 | Trincea da pk 331+800 a pk 331+937 | TR10030 | Trincea TR30 | TRA | Opere di finitura di linea | BA.MT.C.0101.A | Sovrapprezzo per assistenza archeologica (tecnico-scientifica) agli scavi | m³ | 0.26 | 411 | 106.86 | 100 | BA | BA.MT | OG03
3122 | PFTE+ Caltagirone Gela Lotto 1 Rev.C.vis | 2022-10-13 | OO.CC | c | TR300 | Trincea da pk 331+800 a pk 331+937 | TR30 | Trincea da pk 331+800 a pk 331+937 | TR300 | Trincea da pk 331+800 a pk 331+937 | TR10030 | Trincea TR30 | TRA | Opere di finitura di linea | BA.MT.A.3 29.A | Riempitivi vari, compattazione esistemazione superficiale con regolarizzazione delle pendenze, con terre provenienti dagli scavi. | m³ | 1.55 | 219.2 | 339.76 | 52.3 | BA | BA.MT | OG03
3123 | PFTE+ Caltagirone Gela Lotto 1 Rev.C.vis | 2022-10-13 | OO.CC | c | TR300 | Trincea da pk 331+800 a pk 331+937 | TR30 | Trincea da pk 331+800 a pk 331+937 | TR300 | Trincea da pk 331+800 a pk 331+937 | TR10030 | Trincea TR30 | TRA | Opere di finitura di linea | BA.MT.A.3004.A | Trattamento di materiali provenienti da scavi | to | 2.16 | 394.56 | 852.25 | 6.5 | BA | BA.MT | OG03
3124 | PFTE+ Caltagirone Gela Lotto 1 Rev.C.vis | 2022-10-13 | OO.CC | c | TR310 | Trincea da pk 332+100 a pk 332+350 | TR31 | Trincea da pk 332+100 a pk 332+350 | TR310 | Trincea da pk 332+100 a pk 332+350 | TR10031 | Trincea TR31 | TR4 | Movimenti di terra | BA.MT.A.3001.A | Scavo di sbancamento in terreni di qualsiasi natura e consistenza ad esclusione dei materiali litoidi | m³ | 2.72 | 687.5 | 1870 | 38.2 | BA | BA.MT | OG03
3125 | PFTE+ Caltagirone Gela Lotto 1 Rev.C.vis | 2022-10-13 | OO.CC | c | TR310 | Trincea da pk 332+100 a pk 332+350 | TR31 | Trincea da pk 332+100 a pk 332+350 | TR310 | Trincea da pk 332+100 a pk 332+350 | TR10031 | Trincea TR31 | TR6 | Piattaforma ferroviaria | BA.MT.A.3 21.B | Piattaforma del corpo stradale ferroviario, realizzata con terre idonee, fortemente compattate, provenienti dagli scavi | m² | 1.45 | 1375 | 1993.75 | 40.7 | BA | BA.MT | OG03
3126 | PFTE+ Caltagirone Gela Lotto 1 Rev.C.vis | 2022-10-13 | OO.CC | c | TR310 | Trincea da pk 332+100 a pk 332+350 | TR31 | Trincea da pk 332+100 a pk 332+350 | TR310 | Trincea da pk 332+100 a pk 332+350 | TR10031 | Trincea TR31 | TR6 | Piattaforma ferroviaria | BA.MT.A.3004.A | Trattamento di materiali provenienti da scavi | to | 2.16 | 742.5 | 1603.8 | 6.5 | BA | BA.MT | OG03
3127 | PFTE+ Caltagirone Gela Lotto 1 Rev.C.vis | 2022-10-13 | OO.CC | c | TR310 | Trincea da pk 332+100 a pk 332+350 | TR31 | Trincea da pk 332+100 a pk 332+350 | TR310 | Trincea da pk 332+100 a pk 332+350 | TR10031 | Trincea TR31 | TRA | Opere di finitura di linea | BA.CZ.A.3 01.A | Conglomerato cementizio per strutture di fondazione, della classe di resistenza C12/15 N/mm2 | m³ | 101.69 | 22.5 | 2288.02 | 13.2 | BA | BA.CZ | OG03
3128 | PFTE+ Caltagirone Gela Lotto 1 Rev.C.vis | 2022-10-13 | OO.CC | c | TR310 | Trincea da pk 332+100 a pk 332+350 | TR31 | Trincea da pk 332+100 a pk 332+350 | TR310 | Trincea da pk 332+100 a pk 332+350 | TR10031 | Trincea TR31 | TRA | Opere di finitura di linea | BA.CZ.A.3 01.D | Conglomerato cementizio per strutture di fondazione, della classe di resistenza C25/30 N/mm2 | m³ | 135.64 | 35 | 4747.4 | 11.3 | BA | BA.CZ | OG03
3129 | PFTE+ Caltagirone Gela Lotto 1 Rev.C.vis | 2022-10-13 | OO.CC | c | TR310 | Trincea da pk 332+100 a pk 332+350 | TR31 | Trincea da pk 332+100 a pk 332+350 | TR310 | Trincea da pk 332+100 a pk 332+350 | TR10031 | Trincea TR31 | TRA | Opere di finitura di linea | BA.CZ.A.3 02.D | Conglomerato cementizio per strutture in elevazione, della classe di resistenza C25/30 N/mm2 | m³ | 147.11 | 120 | 17653.2 | 14.5 | BA | BA.CZ | OG03
3130 | PFTE+ Caltagirone Gela Lotto 1 Rev.C.vis | 2022-10-13 | OO.CC | c | TR310 | Trincea da pk 332+100 a pk 332+350 | TR31 | Trincea da pk 332+100 a pk 332+350 | TR310 | Trincea da pk 332+100 a pk 332+350 | TR10031 | Trincea TR31 | TRA | Opere di finitura di linea | BA.CZ.A.3 04.A | Casseforme per strutture in conglomerato cementizio in fondazione cordoli, cunette, muretti e similari | m² | 19.82 | 50.28 | 996.55 | 63.6 | BA | BA.CZ | OG03
3131 | PFTE+ Caltagirone Gela Lotto 1 Rev.C.vis | 2022-10-13 | OO.CC | c | TR310 | Trincea da pk 332+100 a pk 332+350 | TR31 | Trincea da pk 332+100 a pk 332+350 | TR310 | Trincea da pk 332+100 a pk 332+350 | TR10031 | Trincea TR31 | TRA | Opere di finitura di linea | BA.CZ.A.3 05.A | Casseforme per strutture in conglomerato cementizio in elevazione con armatura di sostegno di altezza fino a m. 4 | m² | 21.56 | 2200.96 | 47452.7 | 66.6 | BA | BA.CZ | OG03
3132 | PFTE+ Caltagirone Gela Lotto 1 Rev.C.vis | 2022-10-13 | OO.CC | c | TR310 | Trincea da pk 332+100 a pk 332+350 | TR31 | Trincea da pk 332+100 a pk 332+350 | TR310 | Trincea da pk 332+100 a pk 332+350 | TR10031 | Trincea TR31 | TRA | Opere di finitura di linea | BA.CZ.A.3 10.A | Rete di acciaio elettrosaldata | kg | 2.12 | 6219.511 | 13185.36 | 18.9 | BA | BA.CZ | OG03
3133 | PFTE+ Caltagirone Gela Lotto 1 Rev.C.vis | 2022-10-13 | OO.CC | c | TR310 | Trincea da pk 332+100 a pk 332+350 | TR31 | Trincea da pk 332+100 a pk 332+350 | TR310 | Trincea da pk 332+100 a pk 332+350 | TR10031 | Trincea TR31 | TRA | Opere di finitura di linea | BA.MT.A.3003.A | Scavo a sezione obbligata in terreni di qualsiasi natura e consistenza ad esclusione dei materiali litoidi fino alla profondità di 2 m | m³ | 4.38 | 750 | 3285 | 44.8 | BA | BA.MT | OG03
3134 | PFTE+ Caltagirone Gela Lotto 1 Rev.C.vis | 2022-10-13 | OO.CC | c | TR310 | Trincea da pk 332+100 a pk 332+350 | TR31 | Trincea da pk 332+100 a pk 332+350 | TR310 | Trincea da pk 332+100 a pk 332+350 | TR10031 | Trincea TR31 | TRA | Opere di finitura di linea | BA.MT.C.0101.A | Sovrapprezzo per assistenza archeologica (tecnico-scientifica) agli scavi | m³ | 0.26 | 750 | 195 | 100 | BA | BA.MT | OG03
3135 | PFTE+ Caltagirone Gela Lotto 1 Rev.C.vis | 2022-10-13 | OO.CC | c | TR310 | Trincea da pk 332+100 a pk 332+350 | TR31 | Trincea da pk 332+100 a pk 332+350 | TR310 | Trincea da pk 332+100 a pk 332+350 | TR10031 | Trincea TR31 | TRA | Opere di finitura di linea | BA.MT.A.3 29.A | Riempitivi vari, compattazione esistemazione superficiale con regolarizzazione delle pendenze, con terre provenienti dagli scavi. | m³ | 1.55 | 400 | 620 | 52.3 | BA | BA.MT | OG03
3136 | PFTE+ Caltagirone Gela Lotto 1 Rev.C.vis | 2022-10-13 | OO.CC | c | TR310 | Trincea da pk 332+100 a pk 332+350 | TR31 | Trincea da pk 332+100 a pk 332+350 | TR310 | Trincea da pk 332+100 a pk 332+350 | TR10031 | Trincea TR31 | TRA | Opere di finitura di linea | BA.MT.A.3004.A | Trattamento di materiali provenienti da scavi | to | 2.16 | 720 | 1555.2 | 6.5 | BA | BA.MT | OG03
3137 | PFTE+ Caltagirone Gela Lotto 1 Rev.C.vis | 2022-10-13 | OO.CC | c | TR320 | Trincea da pk 333+242 a pk 333+582 | TR32 | Trincea da pk 333+242 a pk 333+582 | TR320 | Trincea da pk 333+242 a pk 333+582 | TR10032 | Trincea TR32 | TR4 | Movimenti di terra | BA.MT.A.3001.A | Scavo di sbancamento in terreni di qualsiasi natura e consistenza ad esclusione dei materiali litoidi | m³ | 2.72 | 935 | 2543.2 | 38.2 | BA | BA.MT | OG03
3138 | PFTE+ Caltagirone Gela Lotto 1 Rev.C.vis | 2022-10-13 | OO.CC | c | TR320 | Trincea da pk 333+242 a pk 333+582 | TR32 | Trincea da pk 333+242 a pk 333+582 | TR320 | Trincea da pk 333+242 a pk 333+582 | TR10032 | Trincea TR32 | TR6 | Piattaforma ferroviaria | BA.MT.A.3 21.B | Piattaforma del corpo stradale ferroviario, realizzata con terre idonee, fortemente compattate, provenienti dagli scavi | m² | 1.45 | 1870 | 2711.5 | 40.7 | BA | BA.MT | OG03
3139 | PFTE+ Caltagirone Gela Lotto 1 Rev.C.vis | 2022-10-13 | OO.CC | c | TR320 | Trincea da pk 333+242 a pk 333+582 | TR32 | Trincea da pk 333+242 a pk 333+582 | TR320 | Trincea da pk 333+242 a pk 333+582 | TR10032 | Trincea TR32 | TR6 | Piattaforma ferroviaria | BA.MT.A.3004.A | Trattamento di materiali provenienti da scavi | to | 2.16 | 1009.8 | 2181.17 | 6.5 | BA | BA.MT | OG03
3140 | PFTE+ Caltagirone Gela Lotto 1 Rev.C.vis | 2022-10-13 | OO.CC | c | TR320 | Trincea da pk 333+242 a pk 333+582 | TR32 | Trincea da pk 333+242 a pk 333+582 | TR320 | Trincea da pk 333+242 a pk 333+582 | TR10032 | Trincea TR32 | TRA | Opere di finitura di linea | BA.CZ.A.3 01.A | Conglomerato cementizio per strutture di fondazione, della classe di resistenza C12/15 N/mm2 | m³ | 101.69 | 30.6 | 3111.71 | 13.2 | BA | BA.CZ | OG03
3141 | PFTE+ Caltagirone Gela Lotto 1 Rev.C.vis | 2022-10-13 | OO.CC | c | TR320 | Trincea da pk 333+242 a pk 333+582 | TR32 | Trincea da pk 333+242 a pk 333+582 | TR320 | Trincea da pk 333+242 a pk 333+582 | TR10032 | Trincea TR32 | TRA | Opere di finitura di linea | BA.CZ.A.3 01.D | Conglomerato cementizio per strutture di fondazione, della classe di resistenza C25/30 N/mm2 | m³ | 135.64 | 47.6 | 6456.46 | 11.3 | BA | BA.CZ | OG03
3142 | PFTE+ Caltagirone Gela Lotto 1 Rev.C.vis | 2022-10-13 | OO.CC | c | TR320 | Trincea da pk 333+242 a pk 333+582 | TR32 | Trincea da pk 333+242 a pk 333+582 | TR320 | Trincea da pk 333+242 a pk 333+582 | TR10032 | Trincea TR32 | TRA | Opere di finitura di linea | BA.CZ.A.3 02.D | Conglomerato cementizio per strutture in elevazione, della classe di resistenza C25/30 N/mm2 | m³ | 147.11 | 163.2 | 24008.35 | 14.5 | BA | BA.CZ | OG03
3143 | PFTE+ Caltagirone Gela Lotto 1 Rev.C.vis | 2022-10-13 | OO.CC | c | TR320 | Trincea da pk 333+242 a pk 333+582 | TR32 | Trincea da pk 333+242 a pk 333+582 | TR320 | Trincea da pk 333+242 a pk 333+582 | TR10032 | Trincea TR32 | TRA | Opere di finitura di linea | BA.CZ.A.3 04.A | Casseforme per strutture in conglomerato cementizio in fondazione cordoli, cunette, muretti e similari | m² | 19.82 | 68.28 | 1353.31 | 63.6 | BA | BA.CZ | OG03
3144 | PFTE+ Caltagirone Gela Lotto 1 Rev.C.vis | 2022-10-13 | OO.CC | c | TR320 | Trincea da pk 333+242 a pk 333+582 | TR32 | Trincea da pk 333+242 a pk 333+582 | TR320 | Trincea da pk 333+242 a pk 333+582 | TR10032 | Trincea TR32 | TRA | Opere di finitura di linea | BA.CZ.A.3 05.A | Casseforme per strutture in conglomerato cementizio in elevazione con armatura di sostegno di altezza fino a m. 4 | m² | 21.56 | 2992.96 | 64528.22 | 66.6 | BA | BA.CZ | OG03
3145 | PFTE+ Caltagirone Gela Lotto 1 Rev.C.vis | 2022-10-13 | OO.CC | c | TR320 | Trincea da pk 333+242 a pk 333+582 | TR32 | Trincea da pk 333+242 a pk 333+582 | TR320 | Trincea da pk 333+242 a pk 333+582 | TR10032 | Trincea TR32 | TRA | Opere di finitura di linea | BA.CZ.A.3 10.A | Rete di acciaio elettrosaldata | kg | 2.12 | 8459.431 | 17933.99 | 18.9 | BA | BA.CZ | OG03
3146 | PFTE+ Caltagirone Gela Lotto 1 Rev.C.vis | 2022-10-13 | OO.CC | c | TR320 | Trincea da pk 333+242 a pk 333+582 | TR32 | Trincea da pk 333+242 a pk 333+582 | TR320 | Trincea da pk 333+242 a pk 333+582 | TR10032 | Trincea TR32 | TRA | Opere di finitura di linea | BA.MT.A.3003.A | Scavo a sezione obbligata in terreni di qualsiasi natura e consistenza ad esclusione dei materiali litoidi fino alla profondità di 2 m | m³ | 4.38 | 1020 | 4467.6 | 44.8 | BA | BA.MT | OG03
3147 | PFTE+ Caltagirone Gela Lotto 1 Rev.C.vis | 2022-10-13 | OO.CC | c | TR320 | Trincea da pk 333+242 a pk 333+582 | TR32 | Trincea da pk 333+242 a pk 333+582 | TR320 | Trincea da pk 333+242 a pk 333+582 | TR10032 | Trincea TR32 | TRA | Opere di finitura di linea | BA.MT.C.0101.A | Sovrapprezzo per assistenza archeologica (tecnico-scientifica) agli scavi | m³ | 0.26 | 1020 | 265.2 | 100 | BA | BA.MT | OG03
3148 | PFTE+ Caltagirone Gela Lotto 1 Rev.C.vis | 2022-10-13 | OO.CC | c | TR320 | Trincea da pk 333+242 a pk 333+582 | TR32 | Trincea da pk 333+242 a pk 333+582 | TR320 | Trincea da pk 333+242 a pk 333+582 | TR10032 | Trincea TR32 | TRA | Opere di finitura di linea | BA.MT.A.3 29.A | Riempitivi vari, compattazione esistemazione superficiale con regolarizzazione delle pendenze, con terre provenienti dagli scavi. | m³ | 1.55 | 544 | 843.2 | 52.3 | BA | BA.MT | OG03
3149 | PFTE+ Caltagirone Gela Lotto 1 Rev.C.vis | 2022-10-13 | OO.CC | c | TR320 | Trincea da pk 333+242 a pk 333+582 | TR32 | Trincea da pk 333+242 a pk 333+582 | TR320 | Trincea da pk 333+242 a pk 333+582 | TR10032 | Trincea TR32 | TRA | Opere di finitura di linea | BA.MT.A.3004.A | Trattamento di materiali provenienti da scavi | to | 2.16 | 979.2 | 2115.07 | 6.5 | BA | BA.MT | OG03
3150 | PFTE+ Caltagirone Gela Lotto 1 Rev.C.vis | 2022-10-13 | OO.CC | c | TR330 | Trincea da pk 334+000 a pk 334+212 | TR33 | Trincea da pk 334+000 a pk 334+212 | TR330 | Trincea da pk 334+000 a pk 334+212 | TR10033 | Trincea TR33 | TR4 | Movimenti di terra | BA.MT.A.3001.A | Scavo di sbancamento in terreni di qualsiasi natura e consistenza ad esclusione dei materiali litoidi | m³ | 2.72 | 583 | 1585.76 | 38.2 | BA | BA.MT | OG03
3151 | PFTE+ Caltagirone Gela Lotto 1 Rev.C.vis | 2022-10-13 | OO.CC | c | TR330 | Trincea da pk 334+000 a pk 334+212 | TR33 | Trincea da pk 334+000 a pk 334+212 | TR330 | Trincea da pk 334+000 a pk 334+212 | TR10033 | Trincea TR33 | TR6 | Piattaforma ferroviaria | BA.MT.A.3 21.B | Piattaforma del corpo stradale ferroviario, realizzata con terre idonee, fortemente compattate, provenienti dagli scavi | m² | 1.45 | 1166 | 1690.7 | 40.7 | BA | BA.MT | OG03
3152 | PFTE+ Caltagirone Gela Lotto 1 Rev.C.vis | 2022-10-13 | OO.CC | c | TR330 | Trincea da pk 334+000 a pk 334+212 | TR33 | Trincea da pk 334+000 a pk 334+212 | TR330 | Trincea da pk 334+000 a pk 334+212 | TR10033 | Trincea TR33 | TR6 | Piattaforma ferroviaria | BA.MT.A.3004.A | Trattamento di materiali provenienti da scavi | to | 2.16 | 629.64 | 1360.02 | 6.5 | BA | BA.MT | OG03
3153 | PFTE+ Caltagirone Gela Lotto 1 Rev.C.vis | 2022-10-13 | OO.CC | c | TR330 | Trincea da pk 334+000 a pk 334+212 | TR33 | Trincea da pk 334+000 a pk 334+212 | TR330 | Trincea da pk 334+000 a pk 334+212 | TR10033 | Trincea TR33 | TRA | Opere di finitura di linea | BA.CZ.A.3 01.A | Conglomerato cementizio per strutture di fondazione, della classe di resistenza C12/15 N/mm2 | m³ | 101.69 | 19.08 | 1940.25 | 13.2 | BA | BA.CZ | OG03
3154 | PFTE+ Caltagirone Gela Lotto 1 Rev.C.vis | 2022-10-13 | OO.CC | c | TR330 | Trincea da pk 334+000 a pk 334+212 | TR33 | Trincea da pk 334+000 a pk 334+212 | TR330 | Trincea da pk 334+000 a pk 334+212 | TR10033 | Trincea TR33 | TRA | Opere di finitura di linea | BA.CZ.A.3 01.D | Conglomerato cementizio per strutture di fondazione, della classe di resistenza C25/30 N/mm2 | m³ | 135.64 | 29.68 | 4025.8 | 11.3 | BA | BA.CZ | OG03
3155 | PFTE+ Caltagirone Gela Lotto 1 Rev.C.vis | 2022-10-13 | OO.CC | c | TR330 | Trincea da pk 334+000 a pk 334+212 | TR33 | Trincea da pk 334+000 a pk 334+212 | TR330 | Trincea da pk 334+000 a pk 334+212 | TR10033 | Trincea TR33 | TRA | Opere di finitura di linea | BA.CZ.A.3 02.D | Conglomerato cementizio per strutture in elevazione, della classe di resistenza C25/30 N/mm2 | m³ | 147.11 | 101.76 | 14969.91 | 14.5 | BA | BA.CZ | OG03
3156 | PFTE+ Caltagirone Gela Lotto 1 Rev.C.vis | 2022-10-13 | OO.CC | c | TR330 | Trincea da pk 334+000 a pk 334+212 | TR33 | Trincea da pk 334+000 a pk 334+212 | TR330 | Trincea da pk 334+000 a pk 334+212 | TR10033 | Trincea TR33 | TRA | Opere di finitura di linea | BA.CZ.A.3 04.A | Casseforme per strutture in conglomerato cementizio in fondazione cordoli, cunette, muretti e similari | m² | 19.82 | 42.68 | 845.92 | 63.6 | BA | BA.CZ | OG03
3157 | PFTE+ Caltagirone Gela Lotto 1 Rev.C.vis | 2022-10-13 | OO.CC | c | TR330 | Trincea da pk 334+000 a pk 334+212 | TR33 | Trincea da pk 334+000 a pk 334+212 | TR330 | Trincea da pk 334+000 a pk 334+212 | TR10033 | Trincea TR33 | TRA | Opere di finitura di linea | BA.CZ.A.3 05.A | Casseforme per strutture in conglomerato cementizio in elevazione con armatura di sostegno di altezza fino a m. 4 | m² | 21.56 | 1866.56 | 40243.03 | 66.6 | BA | BA.CZ | OG03
3158 | PFTE+ Caltagirone Gela Lotto 1 Rev.C.vis | 2022-10-13 | OO.CC | c | TR330 | Trincea da pk 334+000 a pk 334+212 | TR33 | Trincea da pk 334+000 a pk 334+212 | TR330 | Trincea da pk 334+000 a pk 334+212 | TR10033 | Trincea TR33 | TRA | Opere di finitura di linea | BA.CZ.A.3 10.A | Rete di acciaio elettrosaldata | kg | 2.12 | 5273.767 | 11180.39 | 18.9 | BA | BA.CZ | OG03
3159 | PFTE+ Caltagirone Gela Lotto 1 Rev.C.vis | 2022-10-13 | OO.CC | c | TR330 | Trincea da pk 334+000 a pk 334+212 | TR33 | Trincea da pk 334+000 a pk 334+212 | TR330 | Trincea da pk 334+000 a pk 334+212 | TR10033 | Trincea TR33 | TRA | Opere di finitura di linea | BA.MT.A.3003.A | Scavo a sezione obbligata in terreni di qualsiasi natura e consistenza ad esclusione dei materiali litoidi fino alla profondità di 2 m | m³ | 4.38 | 636 | 2785.68 | 44.8 | BA | BA.MT | OG03
3160 | PFTE+ Caltagirone Gela Lotto 1 Rev.C.vis | 2022-10-13 | OO.CC | c | TR330 | Trincea da pk 334+000 a pk 334+212 | TR33 | Trincea da pk 334+000 a pk 334+212 | TR330 | Trincea da pk 334+000 a pk 334+212 | TR10033 | Trincea TR33 | TRA | Opere di finitura di linea | BA.MT.C.0101.A | Sovrapprezzo per assistenza archeologica (tecnico-scientifica) agli scavi | m³ | 0.26 | 636 | 165.36 | 100 | BA | BA.MT | OG03
3161 | PFTE+ Caltagirone Gela Lotto 1 Rev.C.vis | 2022-10-13 | OO.CC | c | TR330 | Trincea da pk 334+000 a pk 334+212 | TR33 | Trincea da pk 334+000 a pk 334+212 | TR330 | Trincea da pk 334+000 a pk 334+212 | TR10033 | Trincea TR33 | TRA | Opere di finitura di linea | BA.MT.A.3 29.A | Riempitivi vari, compattazione esistemazione superficiale con regolarizzazione delle pendenze, con terre provenienti dagli scavi. | m³ | 1.55 | 339.2 | 525.76 | 52.3 | BA | BA.MT | OG03
3162 | PFTE+ Caltagirone Gela Lotto 1 Rev.C.vis | 2022-10-13 | OO.CC | c | TR330 | Trincea da pk 334+000 a pk 334+212 | TR33 | Trincea da pk 334+000 a pk 334+212 | TR330 | Trincea da pk 334+000 a pk 334+212 | TR10033 | Trincea TR33 | TRA | Opere di finitura di linea | BA.MT.A.3004.A | Trattamento di materiali provenienti da scavi | to | 2.16 | 610.56 | 1318.81 | 6.5 | BA | BA.MT | OG03
3163 | PFTE+ Caltagirone Gela Lotto 1 Rev.C.vis | 2022-10-13 | OO.CC | c | TR340 | Trincea da pk 334+427 a pk 334+448 | TR34 | Trincea da pk 334+427 a pk 334+448 | TR340 | Trincea da pk 334+427 a pk 334+448 | TR10034 | Trincea TR34 | TR4 | Movimenti di terra | BA.MT.A.3001.A | Scavo di sbancamento in terreni di qualsiasi natura e consistenza ad esclusione dei materiali litoidi | m³ | 2.72 | 57.75 | 157.08 | 38.2 | BA | BA.MT | OG03
3164 | PFTE+ Caltagirone Gela Lotto 1 Rev.C.vis | 2022-10-13 | OO.CC | c | TR340 | Trincea da pk 334+427 a pk 334+448 | TR34 | Trincea da pk 334+427 a pk 334+448 | TR340 | Trincea da pk 334+427 a pk 334+448 | TR10034 | Trincea TR34 | TR6 | Piattaforma ferroviaria | BA.MT.A.3 21.B | Piattaforma del corpo stradale ferroviario, realizzata con terre idonee, fortemente compattate, provenienti dagli scavi | m² | 1.45 | 115.5 | 167.48 | 40.7 | BA | BA.MT | OG03
3165 | PFTE+ Caltagirone Gela Lotto 1 Rev.C.vis | 2022-10-13 | OO.CC | c | TR340 | Trincea da pk 334+427 a pk 334+448 | TR34 | Trincea da pk 334+427 a pk 334+448 | TR340 | Trincea da pk 334+427 a pk 334+448 | TR10034 | Trincea TR34 | TR6 | Piattaforma ferroviaria | BA.MT.A.3004.A | Trattamento di materiali provenienti da scavi | to | 2.16 | 62.37 | 134.72 | 6.5 | BA | BA.MT | OG03
3166 | PFTE+ Caltagirone Gela Lotto 1 Rev.C.vis | 2022-10-13 | OO.CC | c | TR340 | Trincea da pk 334+427 a pk 334+448 | TR34 | Trincea da pk 334+427 a pk 334+448 | TR340 | Trincea da pk 334+427 a pk 334+448 | TR10034 | Trincea TR34 | TRA | Opere di finitura di linea | BA.CZ.A.3 01.A | Conglomerato cementizio per strutture di fondazione, della classe di resistenza C12/15 N/mm2 | m³ | 101.69 | 1.89 | 192.19 | 13.2 | BA | BA.CZ | OG03
3167 | PFTE+ Caltagirone Gela Lotto 1 Rev.C.vis | 2022-10-13 | OO.CC | c | TR340 | Trincea da pk 334+427 a pk 334+448 | TR34 | Trincea da pk 334+427 a pk 334+448 | TR340 | Trincea da pk 334+427 a pk 334+448 | TR10034 | Trincea TR34 | TRA | Opere di finitura di linea | BA.CZ.A.3 01.D | Conglomerato cementizio per strutture di fondazione, della classe di resistenza C25/30 N/mm2 | m³ | 135.64 | 2.94 | 398.78 | 11.3 | BA | BA.CZ | OG03
3168 | PFTE+ Caltagirone Gela Lotto 1 Rev.C.vis | 2022-10-13 | OO.CC | c | TR340 | Trincea da pk 334+427 a pk 334+448 | TR34 | Trincea da pk 334+427 a pk 334+448 | TR340 | Trincea da pk 334+427 a pk 334+448 | TR10034 | Trincea TR34 | TRA | Opere di finitura di linea | BA.CZ.A.3 02.D | Conglomerato cementizio per strutture in elevazione, della classe di resistenza C25/30 N/mm2 | m³ | 147.11 | 10.08 | 1482.87 | 14.5 | BA | BA.CZ | OG03
3169 | PFTE+ Caltagirone Gela Lotto 1 Rev.C.vis | 2022-10-13 | OO.CC | c | TR340 | Trincea da pk 334+427 a pk 334+448 | TR34 | Trincea da pk 334+427 a pk 334+448 | TR340 | Trincea da pk 334+427 a pk 334+448 | TR10034 | Trincea TR34 | TRA | Opere di finitura di linea | BA.CZ.A.3 04.A | Casseforme per strutture in conglomerato cementizio in fondazione cordoli, cunette, muretti e similari | m² | 19.82 | 4.48 | 88.79 | 63.6 | BA | BA.CZ | OG03
3170 | PFTE+ Caltagirone Gela Lotto 1 Rev.C.vis | 2022-10-13 | OO.CC | c | TR340 | Trincea da pk 334+427 a pk 334+448 | TR34 | Trincea da pk 334+427 a pk 334+448 | TR340 | Trincea da pk 334+427 a pk 334+448 | TR10034 | Trincea TR34 | TRA | Opere di finitura di linea | BA.CZ.A.3 05.A | Casseforme per strutture in conglomerato cementizio in elevazione con armatura di sostegno di altezza fino a m. 4 | m² | 21.56 | 185.76 | 4004.99 | 66.6 | BA | BA.CZ | OG03
3171 | PFTE+ Caltagirone Gela Lotto 1 Rev.C.vis | 2022-10-13 | OO.CC | c | TR340 | Trincea da pk 334+427 a pk 334+448 | TR34 | Trincea da pk 334+427 a pk 334+448 | TR340 | Trincea da pk 334+427 a pk 334+448 | TR10034 | Trincea TR34 | TRA | Opere di finitura di linea | BA.CZ.A.3 10.A | Rete di acciaio elettrosaldata | kg | 2.12 | 520.159 | 1102.74 | 18.9 | BA | BA.CZ | OG03
3172 | PFTE+ Caltagirone Gela Lotto 1 Rev.C.vis | 2022-10-13 | OO.CC | c | TR340 | Trincea da pk 334+427 a pk 334+448 | TR34 | Trincea da pk 334+427 a pk 334+448 | TR340 | Trincea da pk 334+427 a pk 334+448 | TR10034 | Trincea TR34 | TRA | Opere di finitura di linea | BA.MT.A.3003.A | Scavo a sezione obbligata in terreni di qualsiasi natura e consistenza ad esclusione dei materiali litoidi fino alla profondità di 2 m | m³ | 4.38 | 63 | 275.94 | 44.8 | BA | BA.MT | OG03
3173 | PFTE+ Caltagirone Gela Lotto 1 Rev.C.vis | 2022-10-13 | OO.CC | c | TR340 | Trincea da pk 334+427 a pk 334+448 | TR34 | Trincea da pk 334+427 a pk 334+448 | TR340 | Trincea da pk 334+427 a pk 334+448 | TR10034 | Trincea TR34 | TRA | Opere di finitura di linea | BA.MT.C.0101.A | Sovrapprezzo per assistenza archeologica (tecnico-scientifica) agli scavi | m³ | 0.26 | 63 | 16.38 | 100 | BA | BA.MT | OG03
3174 | PFTE+ Caltagirone Gela Lotto 1 Rev.C.vis | 2022-10-13 | OO.CC | c | TR340 | Trincea da pk 334+427 a pk 334+448 | TR34 | Trincea da pk 334+427 a pk 334+448 | TR340 | Trincea da pk 334+427 a pk 334+448 | TR10034 | Trincea TR34 | TRA | Opere di finitura di linea | BA.MT.A.3 29.A | Riempitivi vari, compattazione esistemazione superficiale con regolarizzazione delle pendenze, con terre provenienti dagli scavi. | m³ | 1.55 | 33.6 | 52.08 | 52.3 | BA | BA.MT | OG03
3175 | PFTE+ Caltagirone Gela Lotto 1 Rev.C.vis | 2022-10-13 | OO.CC | c | TR340 | Trincea da pk 334+427 a pk 334+448 | TR34 | Trincea da pk 334+427 a pk 334+448 | TR340 | Trincea da pk 334+427 a pk 334+448 | TR10034 | Trincea TR34 | TRA | Opere di finitura di linea | BA.MT.A.3004.A | Trattamento di materiali provenienti da scavi | to | 2.16 | 60.48 | 130.64 | 6.5 | BA | BA.MT | OG03
3176 | PFTE+ Caltagirone Gela Lotto 1 Rev.C.vis | 2022-10-13 | OO.CC | c | TR350 | Trincea da pk 334+726 a pk 334+760 | TR35 | Trincea da pk 334+726 a pk 334+760 | TR350 | Trincea da pk 334+726 a pk 334+760 | TR10035 | Trincea TR35 | TR4 | Movimenti di terra | BA.MT.A.3001.A | Scavo di sbancamento in terreni di qualsiasi natura e consistenza ad esclusione dei materiali litoidi | m³ | 2.72 | 93.5 | 254.32 | 38.2 | BA | BA.MT | OG03
3177 | PFTE+ Caltagirone Gela Lotto 1 Rev.C.vis | 2022-10-13 | OO.CC | c | TR350 | Trincea da pk 334+726 a pk 334+760 | TR35 | Trincea da pk 334+726 a pk 334+760 | TR350 | Trincea da pk 334+726 a pk 334+760 | TR10035 | Trincea TR35 | TR6 | Piattaforma ferroviaria | BA.MT.A.3 21.B | Piattaforma del corpo stradale ferroviario, realizzata con terre idonee, fortemente compattate, provenienti dagli scavi | m² | 1.45 | 187 | 271.15 | 40.7 | BA | BA.MT | OG03
3178 | PFTE+ Caltagirone Gela Lotto 1 Rev.C.vis | 2022-10-13 | OO.CC | c | TR350 | Trincea da pk 334+726 a pk 334+760 | TR35 | Trincea da pk 334+726 a pk 334+760 | TR350 | Trincea da pk 334+726 a pk 334+760 | TR10035 | Trincea TR35 | TR6 | Piattaforma ferroviaria | BA.MT.A.3004.A | Trattamento di materiali provenienti da scavi | to | 2.16 | 100.98 | 218.12 | 6.5 | BA | BA.MT | OG03
3179 | PFTE+ Caltagirone Gela Lotto 1 Rev.C.vis | 2022-10-13 | OO.CC | c | TR350 | Trincea da pk 334+726 a pk 334+760 | TR35 | Trincea da pk 334+726 a pk 334+760 | TR350 | Trincea da pk 334+726 a pk 334+760 | TR10035 | Trincea TR35 | TRA | Opere di finitura di linea | BA.CZ.A.3 01.A | Conglomerato cementizio per strutture di fondazione, della classe di resistenza C12/15 N/mm2 | m³ | 101.69 | 3.06 | 311.17 | 13.2 | BA | BA.CZ | OG03
3180 | PFTE+ Caltagirone Gela Lotto 1 Rev.C.vis | 2022-10-13 | OO.CC | c | TR350 | Trincea da pk 334+726 a pk 334+760 | TR35 | Trincea da pk 334+726 a pk 334+760 | TR350 | Trincea da pk 334+726 a pk 334+760 | TR10035 | Trincea TR35 | TRA | Opere di finitura di linea | BA.CZ.A.3 01.D | Conglomerato cementizio per strutture di fondazione, della classe di resistenza C25/30 N/mm2 | m³ | 135.64 | 4.76 | 645.65 | 11.3 | BA | BA.CZ | OG03
3181 | PFTE+ Caltagirone Gela Lotto 1 Rev.C.vis | 2022-10-13 | OO.CC | c | TR350 | Trincea da pk 334+726 a pk 334+760 | TR35 | Trincea da pk 334+726 a pk 334+760 | TR350 | Trincea da pk 334+726 a pk 334+760 | TR10035 | Trincea TR35 | TRA | Opere di finitura di linea | BA.CZ.A.3 02.D | Conglomerato cementizio per strutture in elevazione, della classe di resistenza C25/30 N/mm2 | m³ | 147.11 | 16.32 | 2400.84 | 14.5 | BA | BA.CZ | OG03
3182 | PFTE+ Caltagirone Gela Lotto 1 Rev.C.vis | 2022-10-13 | OO.CC | c | TR350 | Trincea da pk 334+726 a pk 334+760 | TR35 | Trincea da pk 334+726 a pk 334+760 | TR350 | Trincea da pk 334+726 a pk 334+760 | TR10035 | Trincea TR35 | TRA | Opere di finitura di linea | BA.CZ.A.3 04.A | Casseforme per strutture in conglomerato cementizio in fondazione cordoli, cunette, muretti e similari | m² | 19.82 | 7.08 | 140.33 | 63.6 | BA | BA.CZ | OG03
3183 | PFTE+ Caltagirone Gela Lotto 1 Rev.C.vis | 2022-10-13 | OO.CC | c | TR350 | Trincea da pk 334+726 a pk 334+760 | TR35 | Trincea da pk 334+726 a pk 334+760 | TR350 | Trincea da pk 334+726 a pk 334+760 | TR10035 | Trincea TR35 | TRA | Opere di finitura di linea | BA.CZ.A.3 05.A | Casseforme per strutture in conglomerato cementizio in elevazione con armatura di sostegno di altezza fino a m. 4 | m² | 21.56 | 300.16 | 6471.45 | 66.6 | BA | BA.CZ | OG03
3184 | PFTE+ Caltagirone Gela Lotto 1 Rev.C.vis | 2022-10-13 | OO.CC | c | TR350 | Trincea da pk 334+726 a pk 334+760 | TR35 | Trincea da pk 334+726 a pk 334+760 | TR350 | Trincea da pk 334+726 a pk 334+760 | TR10035 | Trincea TR35 | TRA | Opere di finitura di linea | BA.CZ.A.3 10.A | Rete di acciaio elettrosaldata | kg | 2.12 | 843.703 | 1788.65 | 18.9 | BA | BA.CZ | OG03
3185 | PFTE+ Caltagirone Gela Lotto 1 Rev.C.vis | 2022-10-13 | OO.CC | c | TR350 | Trincea da pk 334+726 a pk 334+760 | TR35 | Trincea da pk 334+726 a pk 334+760 | TR350 | Trincea da pk 334+726 a pk 334+760 | TR10035 | Trincea TR35 | TRA | Opere di finitura di linea | BA.MT.A.3003.A | Scavo a sezione obbligata in terreni di qualsiasi natura e consistenza ad esclusione dei materiali litoidi fino alla profondità di 2 m | m³ | 4.38 | 102 | 446.76 | 44.8 | BA | BA.MT | OG03
3186 | PFTE+ Caltagirone Gela Lotto 1 Rev.C.vis | 2022-10-13 | OO.CC | c | TR350 | Trincea da pk 334+726 a pk 334+760 | TR35 | Trincea da pk 334+726 a pk 334+760 | TR350 | Trincea da pk 334+726 a pk 334+760 | TR10035 | Trincea TR35 | TRA | Opere di finitura di linea | BA.MT.C.0101.A | Sovrapprezzo per assistenza archeologica (tecnico-scientifica) agli scavi | m³ | 0.26 | 102 | 26.52 | 100 | BA | BA.MT | OG03
3187 | PFTE+ Caltagirone Gela Lotto 1 Rev.C.vis | 2022-10-13 | OO.CC | c | TR350 | Trincea da pk 334+726 a pk 334+760 | TR35 | Trincea da pk 334+726 a pk 334+760 | TR350 | Trincea da pk 334+726 a pk 334+760 | TR10035 | Trincea TR35 | TRA | Opere di finitura di linea | BA.MT.A.3 29.A | Riempitivi vari, compattazione esistemazione superficiale con regolarizzazione delle pendenze, con terre provenienti dagli scavi. | m³ | 1.55 | 54.4 | 84.32 | 52.3 | BA | BA.MT | OG03
3188 | PFTE+ Caltagirone Gela Lotto 1 Rev.C.vis | 2022-10-13 | OO.CC | c | TR350 | Trincea da pk 334+726 a pk 334+760 | TR35 | Trincea da pk 334+726 a pk 334+760 | TR350 | Trincea da pk 334+726 a pk 334+760 | TR10035 | Trincea TR35 | TRA | Opere di finitura di linea | BA.MT.A.3004.A | Trattamento di materiali provenienti da scavi | to | 2.16 | 97.92 | 211.51 | 6.5 | BA | BA.MT | OG03
3189 | PFTE+ Caltagirone Gela Lotto 1 Rev.C.vis | 2022-10-13 | OO.CC | c | TR360 | Trincea da pk 334+940 a pk 335+236 | TR36 | Trincea da pk 334+940 a pk 335+236 | TR360 | Trincea da pk 334+940 a pk 335+236 | TR10036 | Trincea TR36 | TR4 | Movimenti di terra | BA.MT.A.3001.A | Scavo di sbancamento in terreni di qualsiasi natura e consistenza ad esclusione dei materiali litoidi | m³ | 2.72 | 814 | 2214.08 | 38.2 | BA | BA.MT | OG03
3190 | PFTE+ Caltagirone Gela Lotto 1 Rev.C.vis | 2022-10-13 | OO.CC | c | TR360 | Trincea da pk 334+940 a pk 335+236 | TR36 | Trincea da pk 334+940 a pk 335+236 | TR360 | Trincea da pk 334+940 a pk 335+236 | TR10036 | Trincea TR36 | TR6 | Piattaforma ferroviaria | BA.MT.A.3 21.B | Piattaforma del corpo stradale ferroviario, realizzata con terre idonee, fortemente compattate, provenienti dagli scavi | m² | 1.45 | 1628 | 2360.6 | 40.7 | BA | BA.MT | OG03
3191 | PFTE+ Caltagirone Gela Lotto 1 Rev.C.vis | 2022-10-13 | OO.CC | c | TR360 | Trincea da pk 334+940 a pk 335+236 | TR36 | Trincea da pk 334+940 a pk 335+236 | TR360 | Trincea da pk 334+940 a pk 335+236 | TR10036 | Trincea TR36 | TR6 | Piattaforma ferroviaria | BA.MT.A.3004.A | Trattamento di materiali provenienti da scavi | to | 2.16 | 879.12 | 1898.9 | 6.5 | BA | BA.MT | OG03
3192 | PFTE+ Caltagirone Gela Lotto 1 Rev.C.vis | 2022-10-13 | OO.CC | c | TR360 | Trincea da pk 334+940 a pk 335+236 | TR36 | Trincea da pk 334+940 a pk 335+236 | TR360 | Trincea da pk 334+940 a pk 335+236 | TR10036 | Trincea TR36 | TRA | Opere di finitura di linea | BA.CZ.A.3 01.A | Conglomerato cementizio per strutture di fondazione, della classe di resistenza C12/15 N/mm2 | m³ | 101.69 | 26.64 | 2709.02 | 13.2 | BA | BA.CZ | OG03
3193 | PFTE+ Caltagirone Gela Lotto 1 Rev.C.vis | 2022-10-13 | OO.CC | c | TR360 | Trincea da pk 334+940 a pk 335+236 | TR36 | Trincea da pk 334+940 a pk 335+236 | TR360 | Trincea da pk 334+940 a pk 335+236 | TR10036 | Trincea TR36 | TRA | Opere di finitura di linea | BA.CZ.A.3 01.D | Conglomerato cementizio per strutture di fondazione, della classe di resistenza C25/30 N/mm2 | m³ | 135.64 | 41.44 | 5620.92 | 11.3 | BA | BA.CZ | OG03
3194 | PFTE+ Caltagirone Gela Lotto 1 Rev.C.vis | 2022-10-13 | OO.CC | c | TR360 | Trincea da pk 334+940 a pk 335+236 | TR36 | Trincea da pk 334+940 a pk 335+236 | TR360 | Trincea da pk 334+940 a pk 335+236 | TR10036 | Trincea TR36 | TRA | Opere di finitura di linea | BA.CZ.A.3 02.D | Conglomerato cementizio per strutture in elevazione, della classe di resistenza C25/30 N/mm2 | m³ | 147.11 | 142.08 | 20901.39 | 14.5 | BA | BA.CZ | OG03
3195 | PFTE+ Caltagirone Gela Lotto 1 Rev.C.vis | 2022-10-13 | OO.CC | c | TR360 | Trincea da pk 334+940 a pk 335+236 | TR36 | Trincea da pk 334+940 a pk 335+236 | TR360 | Trincea da pk 334+940 a pk 335+236 | TR10036 | Trincea TR36 | TRA | Opere di finitura di linea | BA.CZ.A.3 04.A | Casseforme per strutture in conglomerato cementizio in fondazione cordoli, cunette, muretti e similari | m² | 19.82 | 59.48 | 1178.89 | 63.6 | BA | BA.CZ | OG03
3196 | PFTE+ Caltagirone Gela Lotto 1 Rev.C.vis | 2022-10-13 | OO.CC | c | TR360 | Trincea da pk 334+940 a pk 335+236 | TR36 | Trincea da pk 334+940 a pk 335+236 | TR360 | Trincea da pk 334+940 a pk 335+236 | TR10036 | Trincea TR36 | TRA | Opere di finitura di linea | BA.CZ.A.3 05.A | Casseforme per strutture in conglomerato cementizio in elevazione con armatura di sostegno di altezza fino a m. 4 | m² | 21.56 | 2605.76 | 56180.19 | 66.6 | BA | BA.CZ | OG03
3197 | PFTE+ Caltagirone Gela Lotto 1 Rev.C.vis | 2022-10-13 | OO.CC | c | TR360 | Trincea da pk 334+940 a pk 335+236 | TR36 | Trincea da pk 334+940 a pk 335+236 | TR360 | Trincea da pk 334+940 a pk 335+236 | TR10036 | Trincea TR36 | TRA | Opere di finitura di linea | BA.CZ.A.3 10.A | Rete di acciaio elettrosaldata | kg | 2.12 | 7364.359 | 15612.44 | 18.9 | BA | BA.CZ | OG03
3198 | PFTE+ Caltagirone Gela Lotto 1 Rev.C.vis | 2022-10-13 | OO.CC | c | TR360 | Trincea da pk 334+940 a pk 335+236 | TR36 | Trincea da pk 334+940 a pk 335+236 | TR360 | Trincea da pk 334+940 a pk 335+236 | TR10036 | Trincea TR36 | TRA | Opere di finitura di linea | BA.MT.A.3003.A | Scavo a sezione obbligata in terreni di qualsiasi natura e consistenza ad esclusione dei materiali litoidi fino alla profondità di 2 m | m³ | 4.38 | 888 | 3889.44 | 44.8 | BA | BA.MT | OG03
3199 | PFTE+ Caltagirone Gela Lotto 1 Rev.C.vis | 2022-10-13 | OO.CC | c | TR360 | Trincea da pk 334+940 a pk 335+236 | TR36 | Trincea da pk 334+940 a pk 335+236 | TR360 | Trincea da pk 334+940 a pk 335+236 | TR10036 | Trincea TR36 | TRA | Opere di finitura di linea | BA.MT.C.0101.A | Sovrapprezzo per assistenza archeologica (tecnico-scientifica) agli scavi | m³ | 0.26 | 888 | 230.88 | 100 | BA | BA.MT | OG03
3200 | PFTE+ Caltagirone Gela Lotto 1 Rev.C.vis | 2022-10-13 | OO.CC | c | TR360 | Trincea da pk 334+940 a pk 335+236 | TR36 | Trincea da pk 334+940 a pk 335+236 | TR360 | Trincea da pk 334+940 a pk 335+236 | TR10036 | Trincea TR36 | TRA | Opere di finitura di linea | BA.MT.A.3 29.A | Riempitivi vari, compattazione esistemazione superficiale con regolarizzazione delle pendenze, con terre provenienti dagli scavi. | m³ | 1.55 | 473.6 | 734.08 | 52.3 | BA | BA.MT | OG03
3201 | PFTE+ Caltagirone Gela Lotto 1 Rev.C.vis | 2022-10-13 | OO.CC | c | TR360 | Trincea da pk 334+940 a pk 335+236 | TR36 | Trincea da pk 334+940 a pk 335+236 | TR360 | Trincea da pk 334+940 a pk 335+236 | TR10036 | Trincea TR36 | TRA | Opere di finitura di linea | BA.MT.A.3004.A | Trattamento di materiali provenienti da scavi | to | 2.16 | 852.48 | 1841.36 | 6.5 | BA | BA.MT | OG03
3202 | PFTE+ Caltagirone Gela Lotto 1 Rev.C.vis | 2022-10-13 | OO.CC | c | TR370 | Trincea da pk 335+272 a pk 335+329 | TR37 | Trincea da pk 335+272 a pk 335+329 | TR370 | Trincea da pk 335+272 a pk 335+329 | TR10037 | Trincea TR37 | TR4 | Movimenti di terra | BA.MT.A.3001.A | Scavo di sbancamento in terreni di qualsiasi natura e consistenza ad esclusione dei materiali litoidi | m³ | 2.72 | 156.75 | 426.36 | 38.2 | BA | BA.MT | OG03
3203 | PFTE+ Caltagirone Gela Lotto 1 Rev.C.vis | 2022-10-13 | OO.CC | c | TR370 | Trincea da pk 335+272 a pk 335+329 | TR37 | Trincea da pk 335+272 a pk 335+329 | TR370 | Trincea da pk 335+272 a pk 335+329 | TR10037 | Trincea TR37 | TR6 | Piattaforma ferroviaria | BA.MT.A.3 21.B | Piattaforma del corpo stradale ferroviario, realizzata con terre idonee, fortemente compattate, provenienti dagli scavi | m² | 1.45 | 313.5 | 454.58 | 40.7 | BA | BA.MT | OG03
3204 | PFTE+ Caltagirone Gela Lotto 1 Rev.C.vis | 2022-10-13 | OO.CC | c | TR370 | Trincea da pk 335+272 a pk 335+329 | TR37 | Trincea da pk 335+272 a pk 335+329 | TR370 | Trincea da pk 335+272 a pk 335+329 | TR10037 | Trincea TR37 | TR6 | Piattaforma ferroviaria | BA.MT.A.3004.A | Trattamento di materiali provenienti da scavi | to | 2.16 | 169.29 | 365.67 | 6.5 | BA | BA.MT | OG03
3205 | PFTE+ Caltagirone Gela Lotto 1 Rev.C.vis | 2022-10-13 | OO.CC | c | TR370 | Trincea da pk 335+272 a pk 335+329 | TR37 | Trincea da pk 335+272 a pk 335+329 | TR370 | Trincea da pk 335+272 a pk 335+329 | TR10037 | Trincea TR37 | TRA | Opere di finitura di linea | BA.CZ.A.3 01.A | Conglomerato cementizio per strutture di fondazione, della classe di resistenza C12/15 N/mm2 | m³ | 101.69 | 5.13 | 521.67 | 13.2 | BA | BA.CZ | OG03
3206 | PFTE+ Caltagirone Gela Lotto 1 Rev.C.vis | 2022-10-13 | OO.CC | c | TR370 | Trincea da pk 335+272 a pk 335+329 | TR37 | Trincea da pk 335+272 a pk 335+329 | TR370 | Trincea da pk 335+272 a pk 335+329 | TR10037 | Trincea TR37 | TRA | Opere di finitura di linea | BA.CZ.A.3 01.D | Conglomerato cementizio per strutture di fondazione, della classe di resistenza C25/30 N/mm2 | m³ | 135.64 | 7.98 | 1082.41 | 11.3 | BA | BA.CZ | OG03
3207 | PFTE+ Caltagirone Gela Lotto 1 Rev.C.vis | 2022-10-13 | OO.CC | c | TR370 | Trincea da pk 335+272 a pk 335+329 | TR37 | Trincea da pk 335+272 a pk 335+329 | TR370 | Trincea da pk 335+272 a pk 335+329 | TR10037 | Trincea TR37 | TRA | Opere di finitura di linea | BA.CZ.A.3 02.D | Conglomerato cementizio per strutture in elevazione, della classe di resistenza C25/30 N/mm2 | m³ | 147.11 | 27.36 | 4024.93 | 14.5 | BA | BA.CZ | OG03
3208 | PFTE+ Caltagirone Gela Lotto 1 Rev.C.vis | 2022-10-13 | OO.CC | c | TR370 | Trincea da pk 335+272 a pk 335+329 | TR37 | Trincea da pk 335+272 a pk 335+329 | TR370 | Trincea da pk 335+272 a pk 335+329 | TR10037 | Trincea TR37 | TRA | Opere di finitura di linea | BA.CZ.A.3 04.A | Casseforme per strutture in conglomerato cementizio in fondazione cordoli, cunette, muretti e similari | m² | 19.82 | 11.68 | 231.5 | 63.6 | BA | BA.CZ | OG03
3209 | PFTE+ Caltagirone Gela Lotto 1 Rev.C.vis | 2022-10-13 | OO.CC | c | TR370 | Trincea da pk 335+272 a pk 335+329 | TR37 | Trincea da pk 335+272 a pk 335+329 | TR370 | Trincea da pk 335+272 a pk 335+329 | TR10037 | Trincea TR37 | TRA | Opere di finitura di linea | BA.CZ.A.3 05.A | Casseforme per strutture in conglomerato cementizio in elevazione con armatura di sostegno di altezza fino a m. 4 | m² | 21.56 | 502.56 | 10835.19 | 66.6 | BA | BA.CZ | OG03
3210 | PFTE+ Caltagirone Gela Lotto 1 Rev.C.vis | 2022-10-13 | OO.CC | c | TR370 | Trincea da pk 335+272 a pk 335+329 | TR37 | Trincea da pk 335+272 a pk 335+329 | TR370 | Trincea da pk 335+272 a pk 335+329 | TR10037 | Trincea TR37 | TRA | Opere di finitura di linea | BA.CZ.A.3 10.A | Rete di acciaio elettrosaldata | kg | 2.12 | 1416.127 | 3002.19 | 18.9 | BA | BA.CZ | OG03
3211 | PFTE+ Caltagirone Gela Lotto 1 Rev.C.vis | 2022-10-13 | OO.CC | c | TR370 | Trincea da pk 335+272 a pk 335+329 | TR37 | Trincea da pk 335+272 a pk 335+329 | TR370 | Trincea da pk 335+272 a pk 335+329 | TR10037 | Trincea TR37 | TRA | Opere di finitura di linea | BA.MT.A.3003.A | Scavo a sezione obbligata in terreni di qualsiasi natura e consistenza ad esclusione dei materiali litoidi fino alla profondità di 2 m | m³ | 4.38 | 171 | 748.98 | 44.8 | BA | BA.MT | OG03
3212 | PFTE+ Caltagirone Gela Lotto 1 Rev.C.vis | 2022-10-13 | OO.CC | c | TR370 | Trincea da pk 335+272 a pk 335+329 | TR37 | Trincea da pk 335+272 a pk 335+329 | TR370 | Trincea da pk 335+272 a pk 335+329 | TR10037 | Trincea TR37 | TRA | Opere di finitura di linea | BA.MT.C.0101.A | Sovrapprezzo per assistenza archeologica (tecnico-scientifica) agli scavi | m³ | 0.26 | 171 | 44.46 | 100 | BA | BA.MT | OG03
3213 | PFTE+ Caltagirone Gela Lotto 1 Rev.C.vis | 2022-10-13 | OO.CC | c | TR370 | Trincea da pk 335+272 a pk 335+329 | TR37 | Trincea da pk 335+272 a pk 335+329 | TR370 | Trincea da pk 335+272 a pk 335+329 | TR10037 | Trincea TR37 | TRA | Opere di finitura di linea | BA.MT.A.3 29.A | Riempitivi vari, compattazione esistemazione superficiale con regolarizzazione delle pendenze, con terre provenienti dagli scavi. | m³ | 1.55 | 91.2 | 141.36 | 52.3 | BA | BA.MT | OG03
3214 | PFTE+ Caltagirone Gela Lotto 1 Rev.C.vis | 2022-10-13 | OO.CC | c | TR370 | Trincea da pk 335+272 a pk 335+329 | TR37 | Trincea da pk 335+272 a pk 335+329 | TR370 | Trincea da pk 335+272 a pk 335+329 | TR10037 | Trincea TR37 | TRA | Opere di finitura di linea | BA.MT.A.3004.A | Trattamento di materiali provenienti da scavi | to | 2.16 | 164.16 | 354.59 | 6.5 | BA | BA.MT | OG03
3215 | PFTE+ Caltagirone Gela Lotto 1 Rev.C.vis | 2022-10-13 | OO.CC | c | PT010 | Piazzale Emergenza Piano carbone | PT01 | Piazzale Emergenza Piano carbone | PT010 | Piazzale Emergenza Piano carbone | PT01001 | Piazzale Emergenza Piano carbone | PT3 | Movimenti di terra | BA.MT.A.3001.A | Scavo di sbancamento in terreni di qualsiasi natura e consistenza ad esclusione dei materiali litoidi | m³ | 2.72 | 182.9 | 497.49 | 38.2 | BA | BA.MT | OG03
3216 | PFTE+ Caltagirone Gela Lotto 1 Rev.C.vis | 2022-10-13 | OO.CC | c | PT010 | Piazzale Emergenza Piano carbone | PT01 | Piazzale Emergenza Piano carbone | PT010 | Piazzale Emergenza Piano carbone | PT01001 | Piazzale Emergenza Piano carbone | PT3 | Movimenti di terra | BA.MT.C.0101.A | Sovrapprezzo per assistenza archeologica (tecnico-scientifica) agli scavi | m³ | 0.26 | 182.9 | 47.55 | 100 | BA | BA.MT | OG03
3217 | PFTE+ Caltagirone Gela Lotto 1 Rev.C.vis | 2022-10-13 | OO.CC | c | PT010 | Piazzale Emergenza Piano carbone | PT01 | Piazzale Emergenza Piano carbone | PT010 | Piazzale Emergenza Piano carbone | PT01001 | Piazzale Emergenza Piano carbone | PT4 | Opere di Pavimentazioni e finitura, recinzioni e cancelli | BA.PS.A.3 10.A | Fondazione stradale in miscela inerte granulometricamente corretta di sabbia, ghiaia e pietrisco | m² | 7.22 | 660 | 4765.2 | 2.4 | BA | BA.PS | OG03
3218 | PFTE+ Caltagirone Gela Lotto 1 Rev.C.vis | 2022-10-13 | OO.CC | c | PT010 | Piazzale Emergenza Piano carbone | PT01 | Piazzale Emergenza Piano carbone | PT010 | Piazzale Emergenza Piano carbone | PT01001 | Piazzale Emergenza Piano carbone | PT4 | Opere di Pavimentazioni e finitura, recinzioni e cancelli | BA.PS.A.3 11.A | Strato di base in conglomerato bituminoso, dello spessore finito non inferiore a 8 cm | m² | 12.85 | 660 | 8481 | 4 | BA | BA.PS | OG03
3219 | PFTE+ Caltagirone Gela Lotto 1 Rev.C.vis | 2022-10-13 | OO.CC | c | PT010 | Piazzale Emergenza Piano carbone | PT01 | Piazzale Emergenza Piano carbone | PT010 | Piazzale Emergenza Piano carbone | PT01001 | Piazzale Emergenza Piano carbone | PT4 | Opere di Pavimentazioni e finitura, recinzioni e cancelli | BA.PS.A.3 12.A | Strato di collegamento in conglomerato bituminoso, semiaperto (binder),di spessore finito non inferiore a 4 cm | m² | 7.16 | 660 | 4725.6 | 3.4 | BA | BA.PS | OG03
3220 | PFTE+ Caltagirone Gela Lotto 1 Rev.C.vis | 2022-10-13 | OO.CC | c | PT010 | Piazzale Emergenza Piano carbone | PT01 | Piazzale Emergenza Piano carbone | PT010 | Piazzale Emergenza Piano carbone | PT01001 | Piazzale Emergenza Piano carbone | PT4 | Opere di Pavimentazioni e finitura, recinzioni e cancelli | BA.PS.A.3 13.A | Tappeto di usura in conglomerato bituminoso (chiuso) | m² | 5.72 | 660 | 3775.2 | 2.5 | BA | BA.PS | OG03
3221 | PFTE+ Caltagirone Gela Lotto 1 Rev.C.vis | 2022-10-13 | OO.CC | c | PT020 | Piazzale per Fabbricato FT S. Nicola Noce Lato Sud | PT02 | Piazzale per Fabbricato FT S. Nicola Noce Lato Sud | PT020 | Piazzale per Fabbricato FT S. Nicola Noce Lato Sud | PT01002 | Piazzale per Fabbricato FT S. Nicola Noce Lato Sud | PT3 | Movimenti di terra | BA.MT.A.3001.A | Scavo di sbancamento in terreni di qualsiasi natura e consistenza ad esclusione dei materiali litoidi | m³ | 2.72 | 219 | 595.68 | 38.2 | BA | BA.MT | OG03
3222 | PFTE+ Caltagirone Gela Lotto 1 Rev.C.vis | 2022-10-13 | OO.CC | c | PT020 | Piazzale per Fabbricato FT S. Nicola Noce Lato Sud | PT02 | Piazzale per Fabbricato FT S. Nicola Noce Lato Sud | PT020 | Piazzale per Fabbricato FT S. Nicola Noce Lato Sud | PT01002 | Piazzale per Fabbricato FT S. Nicola Noce Lato Sud | PT3 | Movimenti di terra | BA.MT.C.0101.A | Sovrapprezzo per assistenza archeologica (tecnico-scientifica) agli scavi | m³ | 0.26 | 219 | 56.94 | 100 | BA | BA.MT | OG03
3223 | PFTE+ Caltagirone Gela Lotto 1 Rev.C.vis | 2022-10-13 | OO.CC | c | PT020 | Piazzale per Fabbricato FT S. Nicola Noce Lato Sud | PT02 | Piazzale per Fabbricato FT S. Nicola Noce Lato Sud | PT020 | Piazzale per Fabbricato FT S. Nicola Noce Lato Sud | PT01002 | Piazzale per Fabbricato FT S. Nicola Noce Lato Sud | PT4 | Opere di Pavimentazioni e finitura, recinzioni e cancelli | BA.PS.A.3 36.B | Cordonata stradale di cemento armato vibrato, delle dimensioni di cm 12 x 25 | m | 15.02 | 53.71 | 806.72 | 4.5 | BA | BA.PS | OG03
3224 | PFTE+ Caltagirone Gela Lotto 1 Rev.C.vis | 2022-10-13 | OO.CC | c | PT020 | Piazzale per Fabbricato FT S. Nicola Noce Lato Sud | PT02 | Piazzale per Fabbricato FT S. Nicola Noce Lato Sud | PT020 | Piazzale per Fabbricato FT S. Nicola Noce Lato Sud | PT01002 | Piazzale per Fabbricato FT S. Nicola Noce Lato Sud | PT4 | Opere di Pavimentazioni e finitura, recinzioni e cancelli | BA.PS.A.3 10.A | Fondazione stradale in miscela inerte granulometricamente corretta di sabbia, ghiaia e pietrisco | m² | 7.22 | 160.86 | 1161.41 | 2.4 | BA | BA.PS | OG03
3225 | PFTE+ Caltagirone Gela Lotto 1 Rev.C.vis | 2022-10-13 | OO.CC | c | PT020 | Piazzale per Fabbricato FT S. Nicola Noce Lato Sud | PT02 | Piazzale per Fabbricato FT S. Nicola Noce Lato Sud | PT020 | Piazzale per Fabbricato FT S. Nicola Noce Lato Sud | PT01002 | Piazzale per Fabbricato FT S. Nicola Noce Lato Sud | PT4 | Opere di Pavimentazioni e finitura, recinzioni e cancelli | BA.PS.A.3 11.A | Strato di base in conglomerato bituminoso, dello spessore finito non inferiore a 8 cm | m² | 12.85 | 160.86 | 2067.05 | 4 | BA | BA.PS | OG03
3226 | PFTE+ Caltagirone Gela Lotto 1 Rev.C.vis | 2022-10-13 | OO.CC | c | PT020 | Piazzale per Fabbricato FT S. Nicola Noce Lato Sud | PT02 | Piazzale per Fabbricato FT S. Nicola Noce Lato Sud | PT020 | Piazzale per Fabbricato FT S. Nicola Noce Lato Sud | PT01002 | Piazzale per Fabbricato FT S. Nicola Noce Lato Sud | PT4 | Opere di Pavimentazioni e finitura, recinzioni e cancelli | BA.PS.A.3 12.A | Strato di collegamento in conglomerato bituminoso, semiaperto (binder),di spessore finito non inferiore a 4 cm | m² | 7.16 | 160.86 | 1151.76 | 3.4 | BA | BA.PS | OG03
3227 | PFTE+ Caltagirone Gela Lotto 1 Rev.C.vis | 2022-10-13 | OO.CC | c | PT020 | Piazzale per Fabbricato FT S. Nicola Noce Lato Sud | PT02 | Piazzale per Fabbricato FT S. Nicola Noce Lato Sud | PT020 | Piazzale per Fabbricato FT S. Nicola Noce Lato Sud | PT01002 | Piazzale per Fabbricato FT S. Nicola Noce Lato Sud | PT4 | Opere di Pavimentazioni e finitura, recinzioni e cancelli | BA.PS.A.3 13.A | Tappeto di usura in conglomerato bituminoso (chiuso) | m² | 5.72 | 160.86 | 920.12 | 2.5 | BA | BA.PS | OG03
3228 | PFTE+ Caltagirone Gela Lotto 1 Rev.C.vis | 2022-10-13 | OO.CC | c | MU01A | Muro di Sostegno ad U km 317+225/264 | MU01 | Muri di Sostegno ad U km 317+225/264 e km 317+274/284 | MU01A | Muro di Sostegno ad U km 317+225/264 | MU10001 | Muro di Sostegno ad U km 317+225/264 | MU5 | Fondazioni | BA.CZ.A.3 01.A | Conglomerato cementizio per strutture di fondazione, della classe di resistenza C12/15 N/mm2 | m³ | 101.69 | 84.89 | 8632.46 | 13.2 | BA | BA.CZ | OG03
3229 | PFTE+ Caltagirone Gela Lotto 1 Rev.C.vis | 2022-10-13 | OO.CC | c | MU01A | Muro di Sostegno ad U km 317+225/264 | MU01 | Muri di Sostegno ad U km 317+225/264 e km 317+274/284 | MU01A | Muro di Sostegno ad U km 317+225/264 | MU10001 | Muro di Sostegno ad U km 317+225/264 | MU5 | Fondazioni | VA.RS6J.A01.78.0002 | Conglomerato cementizio per strutture in fondazione, della classe di resistenza C32/40 N/mmq | m³ | 147.35 | 614.25 | 90509.74 | 10 | VA | VA.RS | OG03
3230 | PFTE+ Caltagirone Gela Lotto 1 Rev.C.vis | 2022-10-13 | OO.CC | c | MU01A | Muro di Sostegno ad U km 317+225/264 | MU01 | Muri di Sostegno ad U km 317+225/264 e km 317+274/284 | MU01A | Muro di Sostegno ad U km 317+225/264 | MU10001 | Muro di Sostegno ad U km 317+225/264 | MU5 | Fondazioni | BA.CZ.A.3 04.A | Casseforme per strutture in conglomerato cementizio in fondazione cordoli, cunette, muretti e similari | m² | 19.82 | 148.5 | 2943.27 | 63.6 | BA | BA.CZ | OG03
3231 | PFTE+ Caltagirone Gela Lotto 1 Rev.C.vis | 2022-10-13 | OO.CC | c | MU01A | Muro di Sostegno ad U km 317+225/264 | MU01 | Muri di Sostegno ad U km 317+225/264 e km 317+274/284 | MU01A | Muro di Sostegno ad U km 317+225/264 | MU10001 | Muro di Sostegno ad U km 317+225/264 | MU5 | Fondazioni | BA.CZ.A.3 09.B | Acciaio in barre ad aderenza migliorata per strutture in conglomerato cementizio del tipo B 450 C, di cui alla sottovoce BA.ME.A.102.C. | kg | 1.91 | 104422.5 | 199446.98 | 20.4 | BA | BA.CZ | OG03
3232 | PFTE+ Caltagirone Gela Lotto 1 Rev.C.vis | 2022-10-13 | OO.CC | c | MU01A | Muro di Sostegno ad U km 317+225/264 | MU01 | Muri di Sostegno ad U km 317+225/264 e km 317+274/284 | MU01A | Muro di Sostegno ad U km 317+225/264 | MU10001 | Muro di Sostegno ad U km 317+225/264 | MU6 | Elevazioni | BA.CZ.A.3 02.F | Conglomerato cementizio per strutture in elevazione, della classe di resistenza C32/40 N/mm2 | m³ | 158.51 | 655.2 | 103855.75 | 13.4 | BA | BA.CZ | OG03
3233 | PFTE+ Caltagirone Gela Lotto 1 Rev.C.vis | 2022-10-13 | OO.CC | c | MU01A | Muro di Sostegno ad U km 317+225/264 | MU01 | Muri di Sostegno ad U km 317+225/264 e km 317+274/284 | MU01A | Muro di Sostegno ad U km 317+225/264 | MU10001 | Muro di Sostegno ad U km 317+225/264 | MU6 | Elevazioni | BA.CZ.A.3 05.A | Casseforme per strutture in conglomerato cementizio in elevazione con armatura di sostegno di altezza fino a m. 4 | m² | 21.56 | 328.8 | 7088.93 | 66.6 | BA | BA.CZ | OG03
3234 | PFTE+ Caltagirone Gela Lotto 1 Rev.C.vis | 2022-10-13 | OO.CC | c | MU01A | Muro di Sostegno ad U km 317+225/264 | MU01 | Muri di Sostegno ad U km 317+225/264 e km 317+274/284 | MU01A | Muro di Sostegno ad U km 317+225/264 | MU10001 | Muro di Sostegno ad U km 317+225/264 | MU6 | Elevazioni | BA.CZ.A.3 05.B | Casseforme per strutture in conglomerato cementizio in elevazione con armatura di sostegno di altezza sup. a m. 4 e fino a m. 8 | m² | 25.6 | 328.8 | 8417.28 | 70.4 | BA | BA.CZ | OG03
3235 | PFTE+ Caltagirone Gela Lotto 1 Rev.C.vis | 2022-10-13 | OO.CC | c | MU01A | Muro di Sostegno ad U km 317+225/264 | MU01 | Muri di Sostegno ad U km 317+225/264 e km 317+274/284 | MU01A | Muro di Sostegno ad U km 317+225/264 | MU10001 | Muro di Sostegno ad U km 317+225/264 | MU6 | Elevazioni | BA.CZ.A.3 09.B | Acciaio in barre ad aderenza migliorata per strutture in conglomerato cementizio del tipo B 450 C, di cui alla sottovoce BA.ME.A.102.C. | kg | 1.91 | 111384 | 212743.44 | 20.4 | BA | BA.CZ | OG03
3236 | PFTE+ Caltagirone Gela Lotto 1 Rev.C.vis | 2022-10-13 | OO.CC | c | MU01B | Muro di Sostegno ad U km 317+274/284 | MU01 | Muri di Sostegno ad U km 317+225/264 e km 317+274/284 | MU01B | Muro di Sostegno ad U km 317+274/284 | MU10002 | Muro di Sostegno ad U km 317+274/284 | MU5 | Fondazioni | BA.CZ.A.3 01.A | Conglomerato cementizio per strutture di fondazione, della classe di resistenza C12/15 N/mm2 | m³ | 101.69 | 22.25 | 2262.6 | 13.2 | BA | BA.CZ | OG03
3237 | PFTE+ Caltagirone Gela Lotto 1 Rev.C.vis | 2022-10-13 | OO.CC | c | MU01B | Muro di Sostegno ad U km 317+274/284 | MU01 | Muri di Sostegno ad U km 317+225/264 e km 317+274/284 | MU01B | Muro di Sostegno ad U km 317+274/284 | MU10002 | Muro di Sostegno ad U km 317+274/284 | MU5 | Fondazioni | VA.RS6J.A01.78.0002 | Conglomerato cementizio per strutture in fondazione, della classe di resistenza C32/40 N/mmq | m³ | 147.35 | 157.5 | 23207.62 | 10 | VA | VA.RS | OG03
3238 | PFTE+ Caltagirone Gela Lotto 1 Rev.C.vis | 2022-10-13 | OO.CC | c | MU01B | Muro di Sostegno ad U km 317+274/284 | MU01 | Muri di Sostegno ad U km 317+225/264 e km 317+274/284 | MU01B | Muro di Sostegno ad U km 317+274/284 | MU10002 | Muro di Sostegno ad U km 317+274/284 | MU5 | Fondazioni | BA.CZ.A.3 04.A | Casseforme per strutture in conglomerato cementizio in fondazione cordoli, cunette, muretti e similari | m² | 19.82 | 61.5 | 1218.93 | 63.6 | BA | BA.CZ | OG03
3239 | PFTE+ Caltagirone Gela Lotto 1 Rev.C.vis | 2022-10-13 | OO.CC | c | MU01B | Muro di Sostegno ad U km 317+274/284 | MU01 | Muri di Sostegno ad U km 317+225/264 e km 317+274/284 | MU01B | Muro di Sostegno ad U km 317+274/284 | MU10002 | Muro di Sostegno ad U km 317+274/284 | MU5 | Fondazioni | BA.CZ.A.3 09.B | Acciaio in barre ad aderenza migliorata per strutture in conglomerato cementizio del tipo B 450 C, di cui alla sottovoce BA.ME.A.102.C. | kg | 1.91 | 26775 | 51140.25 | 20.4 | BA | BA.CZ | OG03
3240 | PFTE+ Caltagirone Gela Lotto 1 Rev.C.vis | 2022-10-13 | OO.CC | c | MU01B | Muro di Sostegno ad U km 317+274/284 | MU01 | Muri di Sostegno ad U km 317+225/264 e km 317+274/284 | MU01B | Muro di Sostegno ad U km 317+274/284 | MU10002 | Muro di Sostegno ad U km 317+274/284 | MU6 | Elevazioni | BA.CZ.A.3 02.F | Conglomerato cementizio per strutture in elevazione, della classe di resistenza C32/40 N/mm2 | m³ | 158.51 | 168 | 26629.68 | 13.4 | BA | BA.CZ | OG03
3241 | PFTE+ Caltagirone Gela Lotto 1 Rev.C.vis | 2022-10-13 | OO.CC | c | MU01B | Muro di Sostegno ad U km 317+274/284 | MU01 | Muri di Sostegno ad U km 317+225/264 e km 317+274/284 | MU01B | Muro di Sostegno ad U km 317+274/284 | MU10002 | Muro di Sostegno ad U km 317+274/284 | MU6 | Elevazioni | BA.CZ.A.3 05.A | Casseforme per strutture in conglomerato cementizio in elevazione con armatura di sostegno di altezza fino a m. 4 | m² | 21.56 | 96.8 | 2087.01 | 66.6 | BA | BA.CZ | OG03
3242 | PFTE+ Caltagirone Gela Lotto 1 Rev.C.vis | 2022-10-13 | OO.CC | c | MU01B | Muro di Sostegno ad U km 317+274/284 | MU01 | Muri di Sostegno ad U km 317+225/264 e km 317+274/284 | MU01B | Muro di Sostegno ad U km 317+274/284 | MU10002 | Muro di Sostegno ad U km 317+274/284 | MU6 | Elevazioni | BA.CZ.A.3 05.B | Casseforme per strutture in conglomerato cementizio in elevazione con armatura di sostegno di altezza sup. a m. 4 e fino a m. 8 | m² | 25.6 | 96.8 | 2478.08 | 70.4 | BA | BA.CZ | OG03
3243 | PFTE+ Caltagirone Gela Lotto 1 Rev.C.vis | 2022-10-13 | OO.CC | c | FV010 | Stazione di Niscemi - km 335+917 | FV01 | Stazione di Niscemi - km 335+917 | FV010 | Stazione di Niscemi - km 335+917 | FV30001 | Pensilina 2° marciapiede | FVC | Pensiline e tettoie | FA.OM.A.1001.B | Acciaio in profilati, della qualità S 275, lavorato per carpenteria metallica in genere. | kg | 2.79 | 35668.16 | 99514.17 | 0 | FA | FA.OM | OS18-A
3244 | PFTE+ Caltagirone Gela Lotto 1 Rev.C.vis | 2022-10-13 | OO.CC | c | MU01B | Muro di Sostegno ad U km 317+274/284 | MU01 | Muri di Sostegno ad U km 317+225/264 e km 317+274/284 | MU01B | Muro di Sostegno ad U km 317+274/284 | MU10002 | Muro di Sostegno ad U km 317+274/284 | MU6 | Elevazioni | BA.CZ.A.3 09.B | Acciaio in barre ad aderenza migliorata per strutture in conglomerato cementizio del tipo B 450 C, di cui alla sottovoce BA.ME.A.102.C. | kg | 1.91 | 28560 | 54549.6 | 20.4 | BA | BA.CZ | OG03
3245 | PFTE+ Caltagirone Gela Lotto 1 Rev.C.vis | 2022-10-13 | OO.CC | c | FV010 | Stazione di Niscemi - km 335+917 | FV01 | Stazione di Niscemi - km 335+917 | FV010 | Stazione di Niscemi - km 335+917 | FV30001 | Pensilina 2° marciapiede | FVC | Pensiline e tettoie | FA.OM.A.2001.A | Posa in opera di elementi in acciaio di cui alle voci FA.OM.A.1001 - FA.OM.A.1002 | kg | 1 | 35668.16 | 35668.16 | 100 | FA | FA.OM | OS18-A
3246 | PFTE+ Caltagirone Gela Lotto 1 Rev.C.vis | 2022-10-13 | OO.CC | c | MU030 | Muro di Sostegno ad L lato sx km 317+905/930 | MU03 | Muro di Sostegno ad L lato sx km 317+905/930 | MU030 | Muro di Sostegno ad L lato sx km 317+905/930 | MU10004 | Muro di Sostegno ad L lato sx km 317+905/930 | MU5 | Fondazioni | BA.CZ.A.3 01.A | Conglomerato cementizio per strutture di fondazione, della classe di resistenza C12/15 N/mm2 | m³ | 101.69 | 17.71 | 1800.93 | 13.2 | BA | BA.CZ | OG03
3247 | PFTE+ Caltagirone Gela Lotto 1 Rev.C.vis | 2022-10-13 | OO.CC | c | FV010 | Stazione di Niscemi - km 335+917 | FV01 | Stazione di Niscemi - km 335+917 | FV010 | Stazione di Niscemi - km 335+917 | FV30001 | Pensilina 2° marciapiede | FVC | Pensiline e tettoie | FA.OM.C.3001.B | Lavorazione e trattamenti protettivi delle nuove strutture in acciaio. - sabbiatura 'a metallo quasi bianco' fino al grado di pulitura Sa 2-1/2 della specifica SSPC-SP-10-63. | kg | 0.21 | 35668.16 | 7490.31 | 81 | FA | FA.OM | OS18-A
3248 | PFTE+ Caltagirone Gela Lotto 1 Rev.C.vis | 2022-10-13 | OO.CC | c | MU030 | Muro di Sostegno ad L lato sx km 317+905/930 | MU03 | Muro di Sostegno ad L lato sx km 317+905/930 | MU030 | Muro di Sostegno ad L lato sx km 317+905/930 | MU10004 | Muro di Sostegno ad L lato sx km 317+905/930 | MU5 | Fondazioni | VA.RS6J.A01.78.0002 | Conglomerato cementizio per strutture in fondazione, della classe di resistenza C32/40 N/mmq | m³ | 147.35 | 125 | 18418.75 | 10 | VA | VA.RS | OG03
3249 | PFTE+ Caltagirone Gela Lotto 1 Rev.C.vis | 2022-10-13 | OO.CC | c | FV010 | Stazione di Niscemi - km 335+917 | FV01 | Stazione di Niscemi - km 335+917 | FV010 | Stazione di Niscemi - km 335+917 | FV30001 | Pensilina 2° marciapiede | FVC | Pensiline e tettoie | FA.OM.C.3001.H | Lavorazione e trattamenti protettivi delle nuove strutture in acciaio. - Zincatura a caldo, previa preparazione delle superfici mediante sabbiatura e decapaggio di elementi in acciaio da contabilizzarsi a | kg | 0.34 | 35668.16 | 12127.17 | 17.6 | FA | FA.OM | OS18-A
3250 | PFTE+ Caltagirone Gela Lotto 1 Rev.C.vis | 2022-10-13 | OO.CC | c | MU030 | Muro di Sostegno ad L lato sx km 317+905/930 | MU03 | Muro di Sostegno ad L lato sx km 317+905/930 | MU030 | Muro di Sostegno ad L lato sx km 317+905/930 | MU10004 | Muro di Sostegno ad L lato sx km 317+905/930 | MU5 | Fondazioni | BA.CZ.A.3 04.A | Casseforme per strutture in conglomerato cementizio in fondazione cordoli, cunette, muretti e similari | m² | 19.82 | 60 | 1189.2 | 63.6 | BA | BA.CZ | OG03
3251 | PFTE+ Caltagirone Gela Lotto 1 Rev.C.vis | 2022-10-13 | OO.CC | c | FV010 | Stazione di Niscemi - km 335+917 | FV01 | Stazione di Niscemi - km 335+917 | FV010 | Stazione di Niscemi - km 335+917 | FV30001 | Pensilina 2° marciapiede | FVC | Pensiline e tettoie | FA.OM.C.3001.G | Lavorazione e trattamenti protettivi delle nuove strutture in acciaio. - mano a finire, a spruzzo, o ad 'airless', di smalto minio oleofenolico di colore a scelta della Dirigenza. | kg | 0.12 | 35668.16 | 4280.18 | 75 | FA | FA.OM | OS18-A
3252 | PFTE+ Caltagirone Gela Lotto 1 Rev.C.vis | 2022-10-13 | OO.CC | c | MU030 | Muro di Sostegno ad L lato sx km 317+905/930 | MU03 | Muro di Sostegno ad L lato sx km 317+905/930 | MU030 | Muro di Sostegno ad L lato sx km 317+905/930 | MU10004 | Muro di Sostegno ad L lato sx km 317+905/930 | MU5 | Fondazioni | BA.CZ.A.3 09.B | Acciaio in barre ad aderenza migliorata per strutture in conglomerato cementizio del tipo B 450 C, di cui alla sottovoce BA.ME.A.102.C. | kg | 1.91 | 10000 | 19100 | 20.4 | BA | BA.CZ | OG03
3253 | PFTE+ Caltagirone Gela Lotto 1 Rev.C.vis | 2022-10-13 | OO.CC | c | MU030 | Muro di Sostegno ad L lato sx km 317+905/930 | MU03 | Muro di Sostegno ad L lato sx km 317+905/930 | MU030 | Muro di Sostegno ad L lato sx km 317+905/930 | MU10004 | Muro di Sostegno ad L lato sx km 317+905/930 | MU5 | Fondazioni | BA.OP.A.3 15.A | Impermeabilizzazione di impalcati e volti a mezzo di manto impermeabile dello spessore non inferiore a 4 mm | m² | 14.97 | 160 | 2395.2 | 11.3 | BA | BA.OP | OG03
3254 | PFTE+ Caltagirone Gela Lotto 1 Rev.C.vis | 2022-10-13 | OO.CC | c | MU030 | Muro di Sostegno ad L lato sx km 317+905/930 | MU03 | Muro di Sostegno ad L lato sx km 317+905/930 | MU030 | Muro di Sostegno ad L lato sx km 317+905/930 | MU10004 | Muro di Sostegno ad L lato sx km 317+905/930 | MU5 | Fondazioni | BA.GG.A.3001.E | Fornitura e posa in opera di geotessile non tessuto in polipropilene biancocoesionato mediante agugliatura meccanica resistenza a trazione in ciascuna delle due direzioni MD CD non inferiore a 30 kN/m | m² | 4.26 | 160 | 681.6 | 28.9 | BA | BA.GG | OG03
3255 | PFTE+ Caltagirone Gela Lotto 1 Rev.C.vis | 2022-10-13 | OO.CC | c | MU030 | Muro di Sostegno ad L lato sx km 317+905/930 | MU03 | Muro di Sostegno ad L lato sx km 317+905/930 | MU030 | Muro di Sostegno ad L lato sx km 317+905/930 | MU10004 | Muro di Sostegno ad L lato sx km 317+905/930 | MU6 | Elevazioni | BA.CZ.A.3 02.F | Conglomerato cementizio per strutture in elevazione, della classe di resistenza C32/40 N/mm2 | m³ | 158.51 | 112.5 | 17832.38 | 13.4 | BA | BA.CZ | OG03
3256 | PFTE+ Caltagirone Gela Lotto 1 Rev.C.vis | 2022-10-13 | OO.CC | c | MU030 | Muro di Sostegno ad L lato sx km 317+905/930 | MU03 | Muro di Sostegno ad L lato sx km 317+905/930 | MU030 | Muro di Sostegno ad L lato sx km 317+905/930 | MU10004 | Muro di Sostegno ad L lato sx km 317+905/930 | MU6 | Elevazioni | BA.CZ.A.3 05.A | Casseforme per strutture in conglomerato cementizio in elevazione con armatura di sostegno di altezza fino a m. 4 | m² | 21.56 | 154.5 | 3331.02 | 66.6 | BA | BA.CZ | OG03
3257 | PFTE+ Caltagirone Gela Lotto 1 Rev.C.vis | 2022-10-13 | OO.CC | c | MU030 | Muro di Sostegno ad L lato sx km 317+905/930 | MU03 | Muro di Sostegno ad L lato sx km 317+905/930 | MU030 | Muro di Sostegno ad L lato sx km 317+905/930 | MU10004 | Muro di Sostegno ad L lato sx km 317+905/930 | MU6 | Elevazioni | BA.CZ.A.3 09.B | Acciaio in barre ad aderenza migliorata per strutture in conglomerato cementizio del tipo B 450 C, di cui alla sottovoce BA.ME.A.102.C. | kg | 1.91 | 9000 | 17190 | 20.4 | BA | BA.CZ | OG03
3258 | PFTE+ Caltagirone Gela Lotto 1 Rev.C.vis | 2022-10-13 | OO.CC | c | MU030 | Muro di Sostegno ad L lato sx km 317+905/930 | MU03 | Muro di Sostegno ad L lato sx km 317+905/930 | MU030 | Muro di Sostegno ad L lato sx km 317+905/930 | MU10004 | Muro di Sostegno ad L lato sx km 317+905/930 | MU6 | Elevazioni | BA.OP.A.3 15.A | Impermeabilizzazione di impalcati e volti a mezzo di manto impermeabile dello spessore non inferiore a 4 mm | m² | 14.97 | 154.5 | 2312.87 | 11.3 | BA | BA.OP | OG03
3259 | PFTE+ Caltagirone Gela Lotto 1 Rev.C.vis | 2022-10-13 | OO.CC | c | MU030 | Muro di Sostegno ad L lato sx km 317+905/930 | MU03 | Muro di Sostegno ad L lato sx km 317+905/930 | MU030 | Muro di Sostegno ad L lato sx km 317+905/930 | MU10004 | Muro di Sostegno ad L lato sx km 317+905/930 | MU6 | Elevazioni | BA.GG.A.3001.E | Fornitura e posa in opera di geotessile non tessuto in polipropilene biancocoesionato mediante agugliatura meccanica resistenza a trazione in ciascuna delle due direzioni MD CD non inferiore a 30 kN/m | m² | 4.26 | 154.5 | 658.17 | 28.9 | BA | BA.GG | OG03
3260 | PFTE+ Caltagirone Gela Lotto 1 Rev.C.vis | 2022-10-13 | OO.CC | c | MU030 | Muro di Sostegno ad L lato sx km 317+905/930 | MU03 | Muro di Sostegno ad L lato sx km 317+905/930 | MU030 | Muro di Sostegno ad L lato sx km 317+905/930 | MU10004 | Muro di Sostegno ad L lato sx km 317+905/930 | MU8 | Opere di finitura | OM.CZ.D.3 05.C | Fognoli, cunicoli e simili, di conglomerato cementizio prefabbricato, in opera: sezione libera da oltre 900 e fino a 1200 cm² | m | 29.98 | 25 | 749.5 | 0 | OM | OM.CZ | OG03
3261 | PFTE+ Caltagirone Gela Lotto 1 Rev.C.vis | 2022-10-13 | OO.CC | c | MU030 | Muro di Sostegno ad L lato sx km 317+905/930 | MU03 | Muro di Sostegno ad L lato sx km 317+905/930 | MU030 | Muro di Sostegno ad L lato sx km 317+905/930 | MU10004 | Muro di Sostegno ad L lato sx km 317+905/930 | MU8 | Opere di finitura | IT.TU.D.3001.A | Fornitura e posa in opera di tubazioni in PVC -U rigido conforme alla norma - diametro esterno 50 - spessore 1,6 mm. | m | 7.64 | 82.32 | 628.92 | 58.1 | IT | IT.TU | OG03
3262 | PFTE+ Caltagirone Gela Lotto 1 Rev.C.vis | 2022-10-13 | OO.CC | c | MU030 | Muro di Sostegno ad L lato sx km 317+905/930 | MU03 | Muro di Sostegno ad L lato sx km 317+905/930 | MU030 | Muro di Sostegno ad L lato sx km 317+905/930 | MU10004 | Muro di Sostegno ad L lato sx km 317+905/930 | MU8 | Opere di finitura | BA.OP.A.3 20.A | Fornitura e posa in opera di profilati di acciaio per parapetti, mensole e simili | kg | 2.73 | 572.646 | 1563.32 | 36.6 | BA | BA.OP | OG03
3263 | PFTE+ Caltagirone Gela Lotto 1 Rev.C.vis | 2022-10-13 | OO.CC | c | MU01A | Muro di Sostegno ad U km 317+225/264 | MU01 | Muri di Sostegno ad U km 317+225/264 e km 317+274/284 | MU01A | Muro di Sostegno ad U km 317+225/264 | MU10001 | Muro di Sostegno ad U km 317+225/264 | MU5 | Fondazioni | BA.OP.A.3 15.A | Impermeabilizzazione di impalcati e volti a mezzo di manto impermeabile dello spessore non inferiore a 4 mm | m² | 14.97 | 391.5 | 5860.76 | 11.3 | BA | BA.OP | OG03
3264 | PFTE+ Caltagirone Gela Lotto 1 Rev.C.vis | 2022-10-13 | OO.CC | c | MU01A | Muro di Sostegno ad U km 317+225/264 | MU01 | Muri di Sostegno ad U km 317+225/264 e km 317+274/284 | MU01A | Muro di Sostegno ad U km 317+225/264 | MU10001 | Muro di Sostegno ad U km 317+225/264 | MU5 | Fondazioni | BA.GG.A.3001.E | Fornitura e posa in opera di geotessile non tessuto in polipropilene biancocoesionato mediante agugliatura meccanica resistenza a trazione in ciascuna delle due direzioni MD CD non inferiore a 30 kN/m | m² | 4.26 | 391.5 | 1667.79 | 28.9 | BA | BA.GG | OG03
3265 | PFTE+ Caltagirone Gela Lotto 1 Rev.C.vis | 2022-10-13 | OO.CC | c | MU01A | Muro di Sostegno ad U km 317+225/264 | MU01 | Muri di Sostegno ad U km 317+225/264 e km 317+274/284 | MU01A | Muro di Sostegno ad U km 317+225/264 | MU10001 | Muro di Sostegno ad U km 317+225/264 | MU6 | Elevazioni | BA.OP.A.3 15.A | Impermeabilizzazione di impalcati e volti a mezzo di manto impermeabile dello spessore non inferiore a 4 mm | m² | 14.97 | 1281.6 | 19185.55 | 11.3 | BA | BA.OP | OG03
3266 | PFTE+ Caltagirone Gela Lotto 1 Rev.C.vis | 2022-10-13 | OO.CC | c | MU01A | Muro di Sostegno ad U km 317+225/264 | MU01 | Muri di Sostegno ad U km 317+225/264 e km 317+274/284 | MU01A | Muro di Sostegno ad U km 317+225/264 | MU10001 | Muro di Sostegno ad U km 317+225/264 | MU6 | Elevazioni | BA.GG.A.3001.E | Fornitura e posa in opera di geotessile non tessuto in polipropilene biancocoesionato mediante agugliatura meccanica resistenza a trazione in ciascuna delle due direzioni MD CD non inferiore a 30 kN/m | m² | 4.26 | 1281.6 | 5459.62 | 28.9 | BA | BA.GG | OG03
3267 | PFTE+ Caltagirone Gela Lotto 1 Rev.C.vis | 2022-10-13 | OO.CC | c | MU01A | Muro di Sostegno ad U km 317+225/264 | MU01 | Muri di Sostegno ad U km 317+225/264 e km 317+274/284 | MU01A | Muro di Sostegno ad U km 317+225/264 | MU10001 | Muro di Sostegno ad U km 317+225/264 | MU8 | Opere di finitura | OM.CZ.D.3 05.C | Fognoli, cunicoli e simili, di conglomerato cementizio prefabbricato, in opera: sezione libera da oltre 900 e fino a 1200 cm² | m | 29.98 | 78 | 2338.44 | 0 | OM | OM.CZ | OG03
3268 | PFTE+ Caltagirone Gela Lotto 1 Rev.C.vis | 2022-10-13 | OO.CC | c | MU01A | Muro di Sostegno ad U km 317+225/264 | MU01 | Muri di Sostegno ad U km 317+225/264 e km 317+274/284 | MU01A | Muro di Sostegno ad U km 317+225/264 | MU10001 | Muro di Sostegno ad U km 317+225/264 | MU8 | Opere di finitura | IT.TU.D.3001.A | Fornitura e posa in opera di tubazioni in PVC -U rigido conforme alla norma - diametro esterno 50 - spessore 1,6 mm. | m | 7.64 | 256.75 | 1961.57 | 58.1 | IT | IT.TU | OG03
3269 | PFTE+ Caltagirone Gela Lotto 1 Rev.C.vis | 2022-10-13 | OO.CC | c | MU01A | Muro di Sostegno ad U km 317+225/264 | MU01 | Muri di Sostegno ad U km 317+225/264 e km 317+274/284 | MU01A | Muro di Sostegno ad U km 317+225/264 | MU10001 | Muro di Sostegno ad U km 317+225/264 | MU8 | Opere di finitura | BA.OP.A.3 20.A | Fornitura e posa in opera di profilati di acciaio per parapetti, mensole e simili | kg | 2.73 | 1779.51 | 4858.06 | 36.6 | BA | BA.OP | OG03
3270 | PFTE+ Caltagirone Gela Lotto 1 Rev.C.vis | 2022-10-13 | OO.CC | c | MU01B | Muro di Sostegno ad U km 317+274/284 | MU01 | Muri di Sostegno ad U km 317+225/264 e km 317+274/284 | MU01B | Muro di Sostegno ad U km 317+274/284 | MU10002 | Muro di Sostegno ad U km 317+274/284 | MU5 | Fondazioni | BA.OP.A.3 15.A | Impermeabilizzazione di impalcati e volti a mezzo di manto impermeabile dello spessore non inferiore a 4 mm | m² | 14.97 | 136.5 | 2043.41 | 11.3 | BA | BA.OP | OG03
3271 | PFTE+ Caltagirone Gela Lotto 1 Rev.C.vis | 2022-10-13 | OO.CC | c | MU01B | Muro di Sostegno ad U km 317+274/284 | MU01 | Muri di Sostegno ad U km 317+225/264 e km 317+274/284 | MU01B | Muro di Sostegno ad U km 317+274/284 | MU10002 | Muro di Sostegno ad U km 317+274/284 | MU5 | Fondazioni | BA.GG.A.3001.E | Fornitura e posa in opera di geotessile non tessuto in polipropilene biancocoesionato mediante agugliatura meccanica resistenza a trazione in ciascuna delle due direzioni MD CD non inferiore a 30 kN/m | m² | 4.26 | 136.5 | 581.49 | 28.9 | BA | BA.GG | OG03
3272 | PFTE+ Caltagirone Gela Lotto 1 Rev.C.vis | 2022-10-13 | OO.CC | c | MU01B | Muro di Sostegno ad U km 317+274/284 | MU01 | Muri di Sostegno ad U km 317+225/264 e km 317+274/284 | MU01B | Muro di Sostegno ad U km 317+274/284 | MU10002 | Muro di Sostegno ad U km 317+274/284 | MU6 | Elevazioni | BA.OP.A.3 15.A | Impermeabilizzazione di impalcati e volti a mezzo di manto impermeabile dello spessore non inferiore a 4 mm | m² | 14.97 | 353.6 | 5293.39 | 11.3 | BA | BA.OP | OG03
3273 | PFTE+ Caltagirone Gela Lotto 1 Rev.C.vis | 2022-10-13 | OO.CC | c | MU01B | Muro di Sostegno ad U km 317+274/284 | MU01 | Muri di Sostegno ad U km 317+225/264 e km 317+274/284 | MU01B | Muro di Sostegno ad U km 317+274/284 | MU10002 | Muro di Sostegno ad U km 317+274/284 | MU6 | Elevazioni | BA.GG.A.3001.E | Fornitura e posa in opera di geotessile non tessuto in polipropilene biancocoesionato mediante agugliatura meccanica resistenza a trazione in ciascuna delle due direzioni MD CD non inferiore a 30 kN/m | m² | 4.26 | 353.6 | 1506.34 | 28.9 | BA | BA.GG | OG03
3274 | PFTE+ Caltagirone Gela Lotto 1 Rev.C.vis | 2022-10-13 | OO.CC | c | MU01B | Muro di Sostegno ad U km 317+274/284 | MU01 | Muri di Sostegno ad U km 317+225/264 e km 317+274/284 | MU01B | Muro di Sostegno ad U km 317+274/284 | MU10002 | Muro di Sostegno ad U km 317+274/284 | MU8 | Opere di finitura | OM.CZ.D.3 05.C | Fognoli, cunicoli e simili, di conglomerato cementizio prefabbricato, in opera: sezione libera da oltre 900 e fino a 1200 cm² | m | 29.98 | 20 | 599.6 | 0 | OM | OM.CZ | OG03
3275 | PFTE+ Caltagirone Gela Lotto 1 Rev.C.vis | 2022-10-13 | OO.CC | c | MU01B | Muro di Sostegno ad U km 317+274/284 | MU01 | Muri di Sostegno ad U km 317+225/264 e km 317+274/284 | MU01B | Muro di Sostegno ad U km 317+274/284 | MU10002 | Muro di Sostegno ad U km 317+274/284 | MU8 | Opere di finitura | IT.TU.D.3001.A | Fornitura e posa in opera di tubazioni in PVC -U rigido conforme alla norma - diametro esterno 50 - spessore 1,6 mm. | m | 7.64 | 65.81 | 502.79 | 58.1 | IT | IT.TU | OG03
3276 | PFTE+ Caltagirone Gela Lotto 1 Rev.C.vis | 2022-10-13 | OO.CC | c | MU01B | Muro di Sostegno ad U km 317+274/284 | MU01 | Muri di Sostegno ad U km 317+225/264 e km 317+274/284 | MU01B | Muro di Sostegno ad U km 317+274/284 | MU10002 | Muro di Sostegno ad U km 317+274/284 | MU8 | Opere di finitura | BA.OP.A.3 20.A | Fornitura e posa in opera di profilati di acciaio per parapetti, mensole e simili | kg | 2.73 | 453.014 | 1236.73 | 36.6 | BA | BA.OP | OG03
3277 | PFTE+ Caltagirone Gela Lotto 1 Rev.C.vis | 2022-10-13 | OO.CC | c | MU050 | Muro di Sostegno al L lato sx pk 319+668/765 | MU05 | Muro di Sotegno ad L lato sx km 319+668/765 | MU050 | Muro di Sostegno al L lato sx pk 319+668/765 | MU10005 | Muro di Sostegno al L lato sx pk 319+668/765 | MU5 | Fondazioni | BA.CZ.A.3 01.A | Conglomerato cementizio per strutture di fondazione, della classe di resistenza C12/15 N/mm2 | m³ | 101.69 | 122.6 | 12467.19 | 13.2 | BA | BA.CZ | OG03
3278 | PFTE+ Caltagirone Gela Lotto 1 Rev.C.vis | 2022-10-13 | OO.CC | c | MU050 | Muro di Sostegno al L lato sx pk 319+668/765 | MU05 | Muro di Sotegno ad L lato sx km 319+668/765 | MU050 | Muro di Sostegno al L lato sx pk 319+668/765 | MU10005 | Muro di Sostegno al L lato sx pk 319+668/765 | MU5 | Fondazioni | VA.RS6J.A01.78.0002 | Conglomerato cementizio per strutture in fondazione, della classe di resistenza C32/40 N/mmq | m³ | 147.35 | 582 | 85757.7 | 10 | VA | VA.RS | OG03
3279 | PFTE+ Caltagirone Gela Lotto 1 Rev.C.vis | 2022-10-13 | OO.CC | c | MU050 | Muro di Sostegno al L lato sx pk 319+668/765 | MU05 | Muro di Sotegno ad L lato sx km 319+668/765 | MU050 | Muro di Sostegno al L lato sx pk 319+668/765 | MU10005 | Muro di Sostegno al L lato sx pk 319+668/765 | MU5 | Fondazioni | BA.CZ.A.3 04.A | Casseforme per strutture in conglomerato cementizio in fondazione cordoli, cunette, muretti e similari | m² | 19.82 | 206 | 4082.92 | 63.6 | BA | BA.CZ | OG03
3280 | PFTE+ Caltagirone Gela Lotto 1 Rev.C.vis | 2022-10-13 | OO.CC | c | MU050 | Muro di Sostegno al L lato sx pk 319+668/765 | MU05 | Muro di Sotegno ad L lato sx km 319+668/765 | MU050 | Muro di Sostegno al L lato sx pk 319+668/765 | MU10005 | Muro di Sostegno al L lato sx pk 319+668/765 | MU5 | Fondazioni | BA.CZ.A.3 09.B | Acciaio in barre ad aderenza migliorata per strutture in conglomerato cementizio del tipo B 450 C, di cui alla sottovoce BA.ME.A.102.C. | kg | 1.91 | 46560 | 88929.6 | 20.4 | BA | BA.CZ | OG03
3281 | PFTE+ Caltagirone Gela Lotto 1 Rev.C.vis | 2022-10-13 | OO.CC | c | MU050 | Muro di Sostegno al L lato sx pk 319+668/765 | MU05 | Muro di Sotegno ad L lato sx km 319+668/765 | MU050 | Muro di Sostegno al L lato sx pk 319+668/765 | MU10005 | Muro di Sostegno al L lato sx pk 319+668/765 | MU5 | Fondazioni | BA.OP.A.3 15.A | Impermeabilizzazione di impalcati e volti a mezzo di manto impermeabile dello spessore non inferiore a 4 mm | m² | 14.97 | 691 | 10344.27 | 11.3 | BA | BA.OP | OG03
3282 | PFTE+ Caltagirone Gela Lotto 1 Rev.C.vis | 2022-10-13 | OO.CC | c | MU050 | Muro di Sostegno al L lato sx pk 319+668/765 | MU05 | Muro di Sotegno ad L lato sx km 319+668/765 | MU050 | Muro di Sostegno al L lato sx pk 319+668/765 | MU10005 | Muro di Sostegno al L lato sx pk 319+668/765 | MU5 | Fondazioni | BA.GG.A.3001.E | Fornitura e posa in opera di geotessile non tessuto in polipropilene biancocoesionato mediante agugliatura meccanica resistenza a trazione in ciascuna delle due direzioni MD CD non inferiore a 30 kN/m | m² | 4.26 | 691 | 2943.66 | 28.9 | BA | BA.GG | OG03
3283 | PFTE+ Caltagirone Gela Lotto 1 Rev.C.vis | 2022-10-13 | OO.CC | c | MU050 | Muro di Sostegno al L lato sx pk 319+668/765 | MU05 | Muro di Sotegno ad L lato sx km 319+668/765 | MU050 | Muro di Sostegno al L lato sx pk 319+668/765 | MU10005 | Muro di Sostegno al L lato sx pk 319+668/765 | MU6 | Elevazioni | BA.CZ.A.3 02.F | Conglomerato cementizio per strutture in elevazione, della classe di resistenza C32/40 N/mm2 | m³ | 158.51 | 727.5 | 115316.02 | 13.4 | BA | BA.CZ | OG03
3284 | PFTE+ Caltagirone Gela Lotto 1 Rev.C.vis | 2022-10-13 | OO.CC | c | MU050 | Muro di Sostegno al L lato sx pk 319+668/765 | MU05 | Muro di Sotegno ad L lato sx km 319+668/765 | MU050 | Muro di Sostegno al L lato sx pk 319+668/765 | MU10005 | Muro di Sostegno al L lato sx pk 319+668/765 | MU6 | Elevazioni | BA.CZ.A.3 05.A | Casseforme per strutture in conglomerato cementizio in elevazione con armatura di sostegno di altezza fino a m. 4 | m² | 21.56 | 782 | 16859.92 | 66.6 | BA | BA.CZ | OG03
3285 | PFTE+ Caltagirone Gela Lotto 1 Rev.C.vis | 2022-10-13 | OO.CC | c | MU050 | Muro di Sostegno al L lato sx pk 319+668/765 | MU05 | Muro di Sotegno ad L lato sx km 319+668/765 | MU050 | Muro di Sostegno al L lato sx pk 319+668/765 | MU10005 | Muro di Sostegno al L lato sx pk 319+668/765 | MU6 | Elevazioni | BA.CZ.A.3 05.B | Casseforme per strutture in conglomerato cementizio in elevazione con armatura di sostegno di altezza sup. a m. 4 e fino a m. 8 | m² | 25.6 | 195.5 | 5004.8 | 70.4 | BA | BA.CZ | OG03
3286 | PFTE+ Caltagirone Gela Lotto 1 Rev.C.vis | 2022-10-13 | OO.CC | c | MU050 | Muro di Sostegno al L lato sx pk 319+668/765 | MU05 | Muro di Sotegno ad L lato sx km 319+668/765 | MU050 | Muro di Sostegno al L lato sx pk 319+668/765 | MU10005 | Muro di Sostegno al L lato sx pk 319+668/765 | MU6 | Elevazioni | BA.CZ.A.3 09.B | Acciaio in barre ad aderenza migliorata per strutture in conglomerato cementizio del tipo B 450 C, di cui alla sottovoce BA.ME.A.102.C. | kg | 1.91 | 58200 | 111162 | 20.4 | BA | BA.CZ | OG03
3287 | PFTE+ Caltagirone Gela Lotto 1 Rev.C.vis | 2022-10-13 | OO.CC | c | MU050 | Muro di Sostegno al L lato sx pk 319+668/765 | MU05 | Muro di Sotegno ad L lato sx km 319+668/765 | MU050 | Muro di Sostegno al L lato sx pk 319+668/765 | MU10005 | Muro di Sostegno al L lato sx pk 319+668/765 | MU6 | Elevazioni | BA.OP.A.3 15.A | Impermeabilizzazione di impalcati e volti a mezzo di manto impermeabile dello spessore non inferiore a 4 mm | m² | 14.97 | 977.5 | 14633.18 | 11.3 | BA | BA.OP | OG03
3288 | PFTE+ Caltagirone Gela Lotto 1 Rev.C.vis | 2022-10-13 | OO.CC | c | MU050 | Muro di Sostegno al L lato sx pk 319+668/765 | MU05 | Muro di Sotegno ad L lato sx km 319+668/765 | MU050 | Muro di Sostegno al L lato sx pk 319+668/765 | MU10005 | Muro di Sostegno al L lato sx pk 319+668/765 | MU6 | Elevazioni | BA.GG.A.3001.E | Fornitura e posa in opera di geotessile non tessuto in polipropilene biancocoesionato mediante agugliatura meccanica resistenza a trazione in ciascuna delle due direzioni MD CD non inferiore a 30 kN/m | m² | 4.26 | 977.5 | 4164.15 | 28.9 | BA | BA.GG | OG03
3289 | PFTE+ Caltagirone Gela Lotto 1 Rev.C.vis | 2022-10-13 | OO.CC | c | MU050 | Muro di Sostegno al L lato sx pk 319+668/765 | MU05 | Muro di Sotegno ad L lato sx km 319+668/765 | MU050 | Muro di Sostegno al L lato sx pk 319+668/765 | MU10005 | Muro di Sostegno al L lato sx pk 319+668/765 | MU8 | Opere di finitura | OM.CZ.D.3 05.C | Fognoli, cunicoli e simili, di conglomerato cementizio prefabbricato, in opera: sezione libera da oltre 900 e fino a 1200 cm² | m | 29.98 | 97 | 2908.06 | 0 | OM | OM.CZ | OG03
3290 | PFTE+ Caltagirone Gela Lotto 1 Rev.C.vis | 2022-10-13 | OO.CC | c | MU050 | Muro di Sostegno al L lato sx pk 319+668/765 | MU05 | Muro di Sotegno ad L lato sx km 319+668/765 | MU050 | Muro di Sostegno al L lato sx pk 319+668/765 | MU10005 | Muro di Sostegno al L lato sx pk 319+668/765 | MU8 | Opere di finitura | IT.TU.D.3001.A | Fornitura e posa in opera di tubazioni in PVC -U rigido conforme alla norma - diametro esterno 50 - spessore 1,6 mm. | m | 7.64 | 319.32 | 2439.6 | 58.1 | IT | IT.TU | OG03
3291 | PFTE+ Caltagirone Gela Lotto 1 Rev.C.vis | 2022-10-13 | OO.CC | c | MU050 | Muro di Sostegno al L lato sx pk 319+668/765 | MU05 | Muro di Sotegno ad L lato sx km 319+668/765 | MU050 | Muro di Sostegno al L lato sx pk 319+668/765 | MU10005 | Muro di Sostegno al L lato sx pk 319+668/765 | MU8 | Opere di finitura | BA.OP.A.3 20.A | Fornitura e posa in opera di profilati di acciaio per parapetti, mensole e simili | kg | 2.73 | 2203.495 | 6015.54 | 36.6 | BA | BA.OP | OG03
3292 | PFTE+ Caltagirone Gela Lotto 1 Rev.C.vis | 2022-10-13 | OO.CC | c | MU020 | Muro di Sostegno ad L lato sx km 317+266/306 | MU02 | Muro di Sostegno ad L lato sx km 317+266/306 | MU020 | Muro di Sostegno ad L lato sx km 317+266/306 | MU10003 | Muro di Sostegno ad L lato sx km 317+266/306 | MU5 | Fondazioni | BA.CZ.A.3 01.A | Conglomerato cementizio per strutture di fondazione, della classe di resistenza C12/15 N/mm2 | m³ | 101.69 | 43.26 | 4399.11 | 13.2 | BA | BA.CZ | OG03
3293 | PFTE+ Caltagirone Gela Lotto 1 Rev.C.vis | 2022-10-13 | OO.CC | c | MU020 | Muro di Sostegno ad L lato sx km 317+266/306 | MU02 | Muro di Sostegno ad L lato sx km 317+266/306 | MU020 | Muro di Sostegno ad L lato sx km 317+266/306 | MU10003 | Muro di Sostegno ad L lato sx km 317+266/306 | MU5 | Fondazioni | VA.RS6J.A01.78.0002 | Conglomerato cementizio per strutture in fondazione, della classe di resistenza C32/40 N/mmq | m³ | 147.35 | 150 | 22102.5 | 10 | VA | VA.RS | OG03
3294 | PFTE+ Caltagirone Gela Lotto 1 Rev.C.vis | 2022-10-13 | OO.CC | c | MU020 | Muro di Sostegno ad L lato sx km 317+266/306 | MU02 | Muro di Sostegno ad L lato sx km 317+266/306 | MU020 | Muro di Sostegno ad L lato sx km 317+266/306 | MU10003 | Muro di Sostegno ad L lato sx km 317+266/306 | MU5 | Fondazioni | BA.CZ.A.3 04.A | Casseforme per strutture in conglomerato cementizio in fondazione cordoli, cunette, muretti e similari | m² | 19.82 | 81 | 1605.42 | 63.6 | BA | BA.CZ | OG03
3295 | PFTE+ Caltagirone Gela Lotto 1 Rev.C.vis | 2022-10-13 | OO.CC | c | MU020 | Muro di Sostegno ad L lato sx km 317+266/306 | MU02 | Muro di Sostegno ad L lato sx km 317+266/306 | MU020 | Muro di Sostegno ad L lato sx km 317+266/306 | MU10003 | Muro di Sostegno ad L lato sx km 317+266/306 | MU5 | Fondazioni | BA.CZ.A.3 09.B | Acciaio in barre ad aderenza migliorata per strutture in conglomerato cementizio del tipo B 450 C, di cui alla sottovoce BA.ME.A.102.C. | kg | 1.91 | 12000 | 22920 | 20.4 | BA | BA.CZ | OG03
3296 | PFTE+ Caltagirone Gela Lotto 1 Rev.C.vis | 2022-10-13 | OO.CC | c | MU020 | Muro di Sostegno ad L lato sx km 317+266/306 | MU02 | Muro di Sostegno ad L lato sx km 317+266/306 | MU020 | Muro di Sostegno ad L lato sx km 317+266/306 | MU10003 | Muro di Sostegno ad L lato sx km 317+266/306 | MU5 | Fondazioni | BA.OP.A.3 15.A | Impermeabilizzazione di impalcati e volti a mezzo di manto impermeabile dello spessore non inferiore a 4 mm | m² | 14.97 | 270.5 | 4049.38 | 11.3 | BA | BA.OP | OG03
3297 | PFTE+ Caltagirone Gela Lotto 1 Rev.C.vis | 2022-10-13 | OO.CC | c | MU020 | Muro di Sostegno ad L lato sx km 317+266/306 | MU02 | Muro di Sostegno ad L lato sx km 317+266/306 | MU020 | Muro di Sostegno ad L lato sx km 317+266/306 | MU10003 | Muro di Sostegno ad L lato sx km 317+266/306 | MU5 | Fondazioni | BA.GG.A.3001.E | Fornitura e posa in opera di geotessile non tessuto in polipropilene biancocoesionato mediante agugliatura meccanica resistenza a trazione in ciascuna delle due direzioni MD CD non inferiore a 30 kN/m | m² | 4.26 | 270.5 | 1152.33 | 28.9 | BA | BA.GG | OG03
3298 | PFTE+ Caltagirone Gela Lotto 1 Rev.C.vis | 2022-10-13 | OO.CC | c | MU020 | Muro di Sostegno ad L lato sx km 317+266/306 | MU02 | Muro di Sostegno ad L lato sx km 317+266/306 | MU020 | Muro di Sostegno ad L lato sx km 317+266/306 | MU10003 | Muro di Sostegno ad L lato sx km 317+266/306 | MU6 | Elevazioni | BA.CZ.A.3 02.F | Conglomerato cementizio per strutture in elevazione, della classe di resistenza C32/40 N/mm2 | m³ | 158.51 | 94.5 | 14979.2 | 13.4 | BA | BA.CZ | OG03
3299 | PFTE+ Caltagirone Gela Lotto 1 Rev.C.vis | 2022-10-13 | OO.CC | c | MU020 | Muro di Sostegno ad L lato sx km 317+266/306 | MU02 | Muro di Sostegno ad L lato sx km 317+266/306 | MU020 | Muro di Sostegno ad L lato sx km 317+266/306 | MU10003 | Muro di Sostegno ad L lato sx km 317+266/306 | MU6 | Elevazioni | BA.CZ.A.3 05.A | Casseforme per strutture in conglomerato cementizio in elevazione con armatura di sostegno di altezza fino a m. 4 | m² | 21.56 | 153.78 | 3315.5 | 66.6 | BA | BA.CZ | OG03
3300 | PFTE+ Caltagirone Gela Lotto 1 Rev.C.vis | 2022-10-13 | OO.CC | c | MU020 | Muro di Sostegno ad L lato sx km 317+266/306 | MU02 | Muro di Sostegno ad L lato sx km 317+266/306 | MU020 | Muro di Sostegno ad L lato sx km 317+266/306 | MU10003 | Muro di Sostegno ad L lato sx km 317+266/306 | MU6 | Elevazioni | BA.CZ.A.3 09.B | Acciaio in barre ad aderenza migliorata per strutture in conglomerato cementizio del tipo B 450 C, di cui alla sottovoce BA.ME.A.102.C. | kg | 1.91 | 7560 | 14439.6 | 20.4 | BA | BA.CZ | OG03
3301 | PFTE+ Caltagirone Gela Lotto 1 Rev.C.vis | 2022-10-13 | OO.CC | c | MU020 | Muro di Sostegno ad L lato sx km 317+266/306 | MU02 | Muro di Sostegno ad L lato sx km 317+266/306 | MU020 | Muro di Sostegno ad L lato sx km 317+266/306 | MU10003 | Muro di Sostegno ad L lato sx km 317+266/306 | MU6 | Elevazioni | BA.OP.A.3 15.A | Impermeabilizzazione di impalcati e volti a mezzo di manto impermeabile dello spessore non inferiore a 4 mm | m² | 14.97 | 303.78 | 4547.59 | 11.3 | BA | BA.OP | OG03
3302 | PFTE+ Caltagirone Gela Lotto 1 Rev.C.vis | 2022-10-13 | OO.CC | c | MU020 | Muro di Sostegno ad L lato sx km 317+266/306 | MU02 | Muro di Sostegno ad L lato sx km 317+266/306 | MU020 | Muro di Sostegno ad L lato sx km 317+266/306 | MU10003 | Muro di Sostegno ad L lato sx km 317+266/306 | MU6 | Elevazioni | BA.GG.A.3001.E | Fornitura e posa in opera di geotessile non tessuto in polipropilene biancocoesionato mediante agugliatura meccanica resistenza a trazione in ciascuna delle due direzioni MD CD non inferiore a 30 kN/m | m² | 4.26 | 303.78 | 1294.1 | 28.9 | BA | BA.GG | OG03
3303 | PFTE+ Caltagirone Gela Lotto 1 Rev.C.vis | 2022-10-13 | OO.CC | c | MU020 | Muro di Sostegno ad L lato sx km 317+266/306 | MU02 | Muro di Sostegno ad L lato sx km 317+266/306 | MU020 | Muro di Sostegno ad L lato sx km 317+266/306 | MU10003 | Muro di Sostegno ad L lato sx km 317+266/306 | MU8 | Opere di finitura | OM.CZ.D.3 05.C | Fognoli, cunicoli e simili, di conglomerato cementizio prefabbricato, in opera: sezione libera da oltre 900 e fino a 1200 cm² | m | 29.98 | 50 | 1499 | 0 | OM | OM.CZ | OG03
3304 | PFTE+ Caltagirone Gela Lotto 1 Rev.C.vis | 2022-10-13 | OO.CC | c | MU020 | Muro di Sostegno ad L lato sx km 317+266/306 | MU02 | Muro di Sostegno ad L lato sx km 317+266/306 | MU020 | Muro di Sostegno ad L lato sx km 317+266/306 | MU10003 | Muro di Sostegno ad L lato sx km 317+266/306 | MU8 | Opere di finitura | IT.TU.D.3001.A | Fornitura e posa in opera di tubazioni in PVC -U rigido conforme alla norma - diametro esterno 50 - spessore 1,6 mm. | m | 7.64 | 164.56 | 1257.24 | 58.1 | IT | IT.TU | OG03
3305 | PFTE+ Caltagirone Gela Lotto 1 Rev.C.vis | 2022-10-13 | OO.CC | c | MU020 | Muro di Sostegno ad L lato sx km 317+266/306 | MU02 | Muro di Sostegno ad L lato sx km 317+266/306 | MU020 | Muro di Sostegno ad L lato sx km 317+266/306 | MU10003 | Muro di Sostegno ad L lato sx km 317+266/306 | MU8 | Opere di finitura | BA.OP.A.3 20.A | Fornitura e posa in opera di profilati di acciaio per parapetti, mensole e simili | kg | 2.73 | 1132.535 | 3091.82 | 36.6 | BA | BA.OP | OG03
3306 | PFTE+ Caltagirone Gela Lotto 1 Rev.C.vis | 2022-10-13 | OO.CC | c | MU06A | Muro di Sostegno ad U km 325+801/806 | MU06 | Muri di Sostegno ad U km 325+801/806 e km 325+829.5/833 | MU06A | Muro di Sostegno ad U km 325+801/806 | MU10006 | Muro di Sostegno ad U km 325+801/806 | MU5 | Fondazioni | BA.CZ.A.3 01.A | Conglomerato cementizio per strutture di fondazione, della classe di resistenza C12/15 N/mm2 | m³ | 101.69 | 11.45 | 1164.35 | 13.2 | BA | BA.CZ | OG03
3307 | PFTE+ Caltagirone Gela Lotto 1 Rev.C.vis | 2022-10-13 | OO.CC | c | MU06A | Muro di Sostegno ad U km 325+801/806 | MU06 | Muri di Sostegno ad U km 325+801/806 e km 325+829.5/833 | MU06A | Muro di Sostegno ad U km 325+801/806 | MU10006 | Muro di Sostegno ad U km 325+801/806 | MU5 | Fondazioni | VA.RS6J.A01.78.0002 | Conglomerato cementizio per strutture in fondazione, della classe di resistenza C32/40 N/mmq | m³ | 147.35 | 78.75 | 11603.81 | 10 | VA | VA.RS | OG03
3308 | PFTE+ Caltagirone Gela Lotto 1 Rev.C.vis | 2022-10-13 | OO.CC | c | MU06A | Muro di Sostegno ad U km 325+801/806 | MU06 | Muri di Sostegno ad U km 325+801/806 e km 325+829.5/833 | MU06A | Muro di Sostegno ad U km 325+801/806 | MU10006 | Muro di Sostegno ad U km 325+801/806 | MU5 | Fondazioni | BA.CZ.A.3 04.A | Casseforme per strutture in conglomerato cementizio in fondazione cordoli, cunette, muretti e similari | m² | 19.82 | 46.5 | 921.63 | 63.6 | BA | BA.CZ | OG03
3309 | PFTE+ Caltagirone Gela Lotto 1 Rev.C.vis | 2022-10-13 | OO.CC | c | MU06A | Muro di Sostegno ad U km 325+801/806 | MU06 | Muri di Sostegno ad U km 325+801/806 e km 325+829.5/833 | MU06A | Muro di Sostegno ad U km 325+801/806 | MU10006 | Muro di Sostegno ad U km 325+801/806 | MU5 | Fondazioni | BA.CZ.A.3 09.B | Acciaio in barre ad aderenza migliorata per strutture in conglomerato cementizio del tipo B 450 C, di cui alla sottovoce BA.ME.A.102.C. | kg | 1.91 | 13387.5 | 25570.12 | 20.4 | BA | BA.CZ | OG03
3310 | PFTE+ Caltagirone Gela Lotto 1 Rev.C.vis | 2022-10-13 | OO.CC | c | MU06A | Muro di Sostegno ad U km 325+801/806 | MU06 | Muri di Sostegno ad U km 325+801/806 e km 325+829.5/833 | MU06A | Muro di Sostegno ad U km 325+801/806 | MU10006 | Muro di Sostegno ad U km 325+801/806 | MU5 | Fondazioni | BA.OP.A.3 15.A | Impermeabilizzazione di impalcati e volti a mezzo di manto impermeabile dello spessore non inferiore a 4 mm | m² | 14.97 | 84 | 1257.48 | 11.3 | BA | BA.OP | OG03
3311 | PFTE+ Caltagirone Gela Lotto 1 Rev.C.vis | 2022-10-13 | OO.CC | c | MU06A | Muro di Sostegno ad U km 325+801/806 | MU06 | Muri di Sostegno ad U km 325+801/806 e km 325+829.5/833 | MU06A | Muro di Sostegno ad U km 325+801/806 | MU10006 | Muro di Sostegno ad U km 325+801/806 | MU5 | Fondazioni | BA.GG.A.3001.E | Fornitura e posa in opera di geotessile non tessuto in polipropilene biancocoesionato mediante agugliatura meccanica resistenza a trazione in ciascuna delle due direzioni MD CD non inferiore a 30 kN/m | m² | 4.26 | 84 | 357.84 | 28.9 | BA | BA.GG | OG03
3312 | PFTE+ Caltagirone Gela Lotto 1 Rev.C.vis | 2022-10-13 | OO.CC | c | MU06A | Muro di Sostegno ad U km 325+801/806 | MU06 | Muri di Sostegno ad U km 325+801/806 e km 325+829.5/833 | MU06A | Muro di Sostegno ad U km 325+801/806 | MU10006 | Muro di Sostegno ad U km 325+801/806 | MU6 | Elevazioni | BA.CZ.A.3 02.F | Conglomerato cementizio per strutture in elevazione, della classe di resistenza C32/40 N/mm2 | m³ | 158.51 | 997.5 | 158113.72 | 13.4 | BA | BA.CZ | OG03
3313 | PFTE+ Caltagirone Gela Lotto 1 Rev.C.vis | 2022-10-13 | OO.CC | c | MU06A | Muro di Sostegno ad U km 325+801/806 | MU06 | Muri di Sostegno ad U km 325+801/806 e km 325+829.5/833 | MU06A | Muro di Sostegno ad U km 325+801/806 | MU10006 | Muro di Sostegno ad U km 325+801/806 | MU6 | Elevazioni | BA.CZ.A.3 05.A | Casseforme per strutture in conglomerato cementizio in elevazione con armatura di sostegno di altezza fino a m. 4 | m² | 21.56 | 56.8 | 1224.61 | 66.6 | BA | BA.CZ | OG03
3314 | PFTE+ Caltagirone Gela Lotto 1 Rev.C.vis | 2022-10-13 | OO.CC | c | MU06A | Muro di Sostegno ad U km 325+801/806 | MU06 | Muri di Sostegno ad U km 325+801/806 e km 325+829.5/833 | MU06A | Muro di Sostegno ad U km 325+801/806 | MU10006 | Muro di Sostegno ad U km 325+801/806 | MU6 | Elevazioni | BA.CZ.A.3 05.B | Casseforme per strutture in conglomerato cementizio in elevazione con armatura di sostegno di altezza sup. a m. 4 e fino a m. 8 | m² | 25.6 | 56.8 | 1454.08 | 70.4 | BA | BA.CZ | OG03
3315 | PFTE+ Caltagirone Gela Lotto 1 Rev.C.vis | 2022-10-13 | OO.CC | c | MU06A | Muro di Sostegno ad U km 325+801/806 | MU06 | Muri di Sostegno ad U km 325+801/806 e km 325+829.5/833 | MU06A | Muro di Sostegno ad U km 325+801/806 | MU10006 | Muro di Sostegno ad U km 325+801/806 | MU6 | Elevazioni | BA.CZ.A.3 05.C | Casseforme per strutture in conglomerato cementizio in elevazione con armatura di sostegno di altezza sup. a m. 8 e fino a m. 12 | m² | 28.49 | 21.3 | 606.84 | 73.2 | BA | BA.CZ | OG03
3316 | PFTE+ Caltagirone Gela Lotto 1 Rev.C.vis | 2022-10-13 | OO.CC | c | MU06A | Muro di Sostegno ad U km 325+801/806 | MU06 | Muri di Sostegno ad U km 325+801/806 e km 325+829.5/833 | MU06A | Muro di Sostegno ad U km 325+801/806 | MU10006 | Muro di Sostegno ad U km 325+801/806 | MU6 | Elevazioni | BA.CZ.A.3 09.B | Acciaio in barre ad aderenza migliorata per strutture in conglomerato cementizio del tipo B 450 C, di cui alla sottovoce BA.ME.A.102.C. | kg | 1.91 | 169575 | 323888.25 | 20.4 | BA | BA.CZ | OG03
3317 | PFTE+ Caltagirone Gela Lotto 1 Rev.C.vis | 2022-10-13 | OO.CC | c | MU06A | Muro di Sostegno ad U km 325+801/806 | MU06 | Muri di Sostegno ad U km 325+801/806 e km 325+829.5/833 | MU06A | Muro di Sostegno ad U km 325+801/806 | MU10006 | Muro di Sostegno ad U km 325+801/806 | MU6 | Elevazioni | BA.OP.A.3 15.A | Impermeabilizzazione di impalcati e volti a mezzo di manto impermeabile dello spessore non inferiore a 4 mm | m² | 14.97 | 229.9 | 3441.6 | 11.3 | BA | BA.OP | OG03
3318 | PFTE+ Caltagirone Gela Lotto 1 Rev.C.vis | 2022-10-13 | OO.CC | c | MU06A | Muro di Sostegno ad U km 325+801/806 | MU06 | Muri di Sostegno ad U km 325+801/806 e km 325+829.5/833 | MU06A | Muro di Sostegno ad U km 325+801/806 | MU10006 | Muro di Sostegno ad U km 325+801/806 | MU6 | Elevazioni | BA.GG.A.3001.E | Fornitura e posa in opera di geotessile non tessuto in polipropilene biancocoesionato mediante agugliatura meccanica resistenza a trazione in ciascuna delle due direzioni MD CD non inferiore a 30 kN/m | m² | 4.26 | 229.9 | 979.37 | 28.9 | BA | BA.GG | OG03
3319 | PFTE+ Caltagirone Gela Lotto 1 Rev.C.vis | 2022-10-13 | OO.CC | c | MU06A | Muro di Sostegno ad U km 325+801/806 | MU06 | Muri di Sostegno ad U km 325+801/806 e km 325+829.5/833 | MU06A | Muro di Sostegno ad U km 325+801/806 | MU10006 | Muro di Sostegno ad U km 325+801/806 | MU8 | Opere di finitura | OM.CZ.D.3 05.C | Fognoli, cunicoli e simili, di conglomerato cementizio prefabbricato, in opera: sezione libera da oltre 900 e fino a 1200 cm² | m | 29.98 | 10 | 299.8 | 0 | OM | OM.CZ | OG03
3320 | PFTE+ Caltagirone Gela Lotto 1 Rev.C.vis | 2022-10-13 | OO.CC | c | MU06A | Muro di Sostegno ad U km 325+801/806 | MU06 | Muri di Sostegno ad U km 325+801/806 e km 325+829.5/833 | MU06A | Muro di Sostegno ad U km 325+801/806 | MU10006 | Muro di Sostegno ad U km 325+801/806 | MU8 | Opere di finitura | IT.TU.D.3001.A | Fornitura e posa in opera di tubazioni in PVC -U rigido conforme alla norma - diametro esterno 50 - spessore 1,6 mm. | m | 7.64 | 32.94 | 251.66 | 58.1 | IT | IT.TU | OG03
3321 | PFTE+ Caltagirone Gela Lotto 1 Rev.C.vis | 2022-10-13 | OO.CC | c | MU06A | Muro di Sostegno ad U km 325+801/806 | MU06 | Muri di Sostegno ad U km 325+801/806 e km 325+829.5/833 | MU06A | Muro di Sostegno ad U km 325+801/806 | MU10006 | Muro di Sostegno ad U km 325+801/806 | MU8 | Opere di finitura | BA.OP.A.3 20.A | Fornitura e posa in opera di profilati di acciaio per parapetti, mensole e simili | kg | 2.73 | 239.263 | 653.19 | 36.6 | BA | BA.OP | OG03
3322 | PFTE+ Caltagirone Gela Lotto 1 Rev.C.vis | 2022-10-13 | OO.CC | c | MU070 | Muro di Sostegno ad U km 327+236/258 | MU07 | Muro di Sostegno ad U km 327+236/258 | MU070 | Muro di Sostegno ad U km 327+236/258 | MU10008 | Muro di Sostegno ad U km 327+236/258 | MU5 | Fondazioni | BA.CZ.A.3 01.A | Conglomerato cementizio per strutture di fondazione, della classe di resistenza C12/15 N/mm2 | m³ | 101.69 | 48.17 | 4898.41 | 13.2 | BA | BA.CZ | OG03
3323 | PFTE+ Caltagirone Gela Lotto 1 Rev.C.vis | 2022-10-13 | OO.CC | c | MU070 | Muro di Sostegno ad U km 327+236/258 | MU07 | Muro di Sostegno ad U km 327+236/258 | MU070 | Muro di Sostegno ad U km 327+236/258 | MU10008 | Muro di Sostegno ad U km 327+236/258 | MU5 | Fondazioni | VA.RS6J.A01.78.0002 | Conglomerato cementizio per strutture in fondazione, della classe di resistenza C32/40 N/mmq | m³ | 147.35 | 346.5 | 51056.78 | 10 | VA | VA.RS | OG03
3324 | PFTE+ Caltagirone Gela Lotto 1 Rev.C.vis | 2022-10-13 | OO.CC | c | MU070 | Muro di Sostegno ad U km 327+236/258 | MU07 | Muro di Sostegno ad U km 327+236/258 | MU070 | Muro di Sostegno ad U km 327+236/258 | MU10008 | Muro di Sostegno ad U km 327+236/258 | MU5 | Fondazioni | BA.CZ.A.3 04.A | Casseforme per strutture in conglomerato cementizio in fondazione cordoli, cunette, muretti e similari | m² | 19.82 | 97.5 | 1932.45 | 63.6 | BA | BA.CZ | OG03
3325 | PFTE+ Caltagirone Gela Lotto 1 Rev.C.vis | 2022-10-13 | OO.CC | c | MU070 | Muro di Sostegno ad U km 327+236/258 | MU07 | Muro di Sostegno ad U km 327+236/258 | MU070 | Muro di Sostegno ad U km 327+236/258 | MU10008 | Muro di Sostegno ad U km 327+236/258 | MU5 | Fondazioni | BA.CZ.A.3 09.B | Acciaio in barre ad aderenza migliorata per strutture in conglomerato cementizio del tipo B 450 C, di cui alla sottovoce BA.ME.A.102.C. | kg | 1.91 | 58905 | 112508.55 | 20.4 | BA | BA.CZ | OG03
3326 | PFTE+ Caltagirone Gela Lotto 1 Rev.C.vis | 2022-10-13 | OO.CC | c | MU070 | Muro di Sostegno ad U km 327+236/258 | MU07 | Muro di Sostegno ad U km 327+236/258 | MU070 | Muro di Sostegno ad U km 327+236/258 | MU10008 | Muro di Sostegno ad U km 327+236/258 | MU5 | Fondazioni | BA.OP.A.3 15.A | Impermeabilizzazione di impalcati e volti a mezzo di manto impermeabile dello spessore non inferiore a 4 mm | m² | 14.97 | 262.5 | 3929.62 | 11.3 | BA | BA.OP | OG03
3327 | PFTE+ Caltagirone Gela Lotto 1 Rev.C.vis | 2022-10-13 | OO.CC | c | MU070 | Muro di Sostegno ad U km 327+236/258 | MU07 | Muro di Sostegno ad U km 327+236/258 | MU070 | Muro di Sostegno ad U km 327+236/258 | MU10008 | Muro di Sostegno ad U km 327+236/258 | MU5 | Fondazioni | BA.GG.A.3001.E | Fornitura e posa in opera di geotessile non tessuto in polipropilene biancocoesionato mediante agugliatura meccanica resistenza a trazione in ciascuna delle due direzioni MD CD non inferiore a 30 kN/m | m² | 4.26 | 262.5 | 1118.25 | 28.9 | BA | BA.GG | OG03
3328 | PFTE+ Caltagirone Gela Lotto 1 Rev.C.vis | 2022-10-13 | OO.CC | c | MU070 | Muro di Sostegno ad U km 327+236/258 | MU07 | Muro di Sostegno ad U km 327+236/258 | MU070 | Muro di Sostegno ad U km 327+236/258 | MU10008 | Muro di Sostegno ad U km 327+236/258 | MU6 | Elevazioni | BA.CZ.A.3 02.F | Conglomerato cementizio per strutture in elevazione, della classe di resistenza C32/40 N/mm2 | m³ | 158.51 | 369.6 | 58585.3 | 13.4 | BA | BA.CZ | OG03
3329 | PFTE+ Caltagirone Gela Lotto 1 Rev.C.vis | 2022-10-13 | OO.CC | c | MU070 | Muro di Sostegno ad U km 327+236/258 | MU07 | Muro di Sostegno ad U km 327+236/258 | MU070 | Muro di Sostegno ad U km 327+236/258 | MU10008 | Muro di Sostegno ad U km 327+236/258 | MU6 | Elevazioni | BA.CZ.A.3 05.A | Casseforme per strutture in conglomerato cementizio in elevazione con armatura di sostegno di altezza fino a m. 4 | m² | 21.56 | 192.8 | 4156.77 | 66.6 | BA | BA.CZ | OG03
3330 | PFTE+ Caltagirone Gela Lotto 1 Rev.C.vis | 2022-10-13 | OO.CC | c | MU070 | Muro di Sostegno ad U km 327+236/258 | MU07 | Muro di Sostegno ad U km 327+236/258 | MU070 | Muro di Sostegno ad U km 327+236/258 | MU10008 | Muro di Sostegno ad U km 327+236/258 | MU6 | Elevazioni | BA.CZ.A.3 05.B | Casseforme per strutture in conglomerato cementizio in elevazione con armatura di sostegno di altezza sup. a m. 4 e fino a m. 8 | m² | 25.6 | 192.8 | 4935.68 | 70.4 | BA | BA.CZ | OG03
3331 | PFTE+ Caltagirone Gela Lotto 1 Rev.C.vis | 2022-10-13 | OO.CC | c | MU070 | Muro di Sostegno ad U km 327+236/258 | MU07 | Muro di Sostegno ad U km 327+236/258 | MU070 | Muro di Sostegno ad U km 327+236/258 | MU10008 | Muro di Sostegno ad U km 327+236/258 | MU6 | Elevazioni | BA.CZ.A.3 09.B | Acciaio in barre ad aderenza migliorata per strutture in conglomerato cementizio del tipo B 450 C, di cui alla sottovoce BA.ME.A.102.C. | kg | 1.91 | 62832 | 120009.12 | 20.4 | BA | BA.CZ | OG03
3332 | PFTE+ Caltagirone Gela Lotto 1 Rev.C.vis | 2022-10-13 | OO.CC | c | MU070 | Muro di Sostegno ad U km 327+236/258 | MU07 | Muro di Sostegno ad U km 327+236/258 | MU070 | Muro di Sostegno ad U km 327+236/258 | MU10008 | Muro di Sostegno ad U km 327+236/258 | MU6 | Elevazioni | BA.OP.A.3 15.A | Impermeabilizzazione di impalcati e volti a mezzo di manto impermeabile dello spessore non inferiore a 4 mm | m² | 14.97 | 737.6 | 11041.87 | 11.3 | BA | BA.OP | OG03
3333 | PFTE+ Caltagirone Gela Lotto 1 Rev.C.vis | 2022-10-13 | OO.CC | c | MU070 | Muro di Sostegno ad U km 327+236/258 | MU07 | Muro di Sostegno ad U km 327+236/258 | MU070 | Muro di Sostegno ad U km 327+236/258 | MU10008 | Muro di Sostegno ad U km 327+236/258 | MU6 | Elevazioni | BA.GG.A.3001.E | Fornitura e posa in opera di geotessile non tessuto in polipropilene biancocoesionato mediante agugliatura meccanica resistenza a trazione in ciascuna delle due direzioni MD CD non inferiore a 30 kN/m | m² | 4.26 | 737.6 | 3142.18 | 28.9 | BA | BA.GG | OG03
3334 | PFTE+ Caltagirone Gela Lotto 1 Rev.C.vis | 2022-10-13 | OO.CC | c | MU070 | Muro di Sostegno ad U km 327+236/258 | MU07 | Muro di Sostegno ad U km 327+236/258 | MU070 | Muro di Sostegno ad U km 327+236/258 | MU10008 | Muro di Sostegno ad U km 327+236/258 | MU8 | Opere di finitura | OM.CZ.D.3 05.C | Fognoli, cunicoli e simili, di conglomerato cementizio prefabbricato, in opera: sezione libera da oltre 900 e fino a 1200 cm² | m | 29.98 | 44 | 1319.12 | 0 | OM | OM.CZ | OG03
3335 | PFTE+ Caltagirone Gela Lotto 1 Rev.C.vis | 2022-10-13 | OO.CC | c | MU070 | Muro di Sostegno ad U km 327+236/258 | MU07 | Muro di Sostegno ad U km 327+236/258 | MU070 | Muro di Sostegno ad U km 327+236/258 | MU10008 | Muro di Sostegno ad U km 327+236/258 | MU8 | Opere di finitura | IT.TU.D.3001.A | Fornitura e posa in opera di tubazioni in PVC -U rigido conforme alla norma - diametro esterno 50 - spessore 1,6 mm. | m | 7.64 | 144.81 | 1106.35 | 58.1 | IT | IT.TU | OG03
3336 | PFTE+ Caltagirone Gela Lotto 1 Rev.C.vis | 2022-10-13 | OO.CC | c | MU070 | Muro di Sostegno ad U km 327+236/258 | MU07 | Muro di Sostegno ad U km 327+236/258 | MU070 | Muro di Sostegno ad U km 327+236/258 | MU10008 | Muro di Sostegno ad U km 327+236/258 | MU8 | Opere di finitura | BA.OP.A.3 20.A | Fornitura e posa in opera di profilati di acciaio per parapetti, mensole e simili | kg | 2.73 | 918.445 | 2507.35 | 36.6 | BA | BA.OP | OG03
3337 | PFTE+ Caltagirone Gela Lotto 1 Rev.C.vis | 2022-10-13 | OO.CC | c | MU080 | Muro di Sostegno ad U km 327+332/348 | MU08 | Muro di Sostegno ad U km 327+332/348 | MU080 | Muro di Sostegno ad U km 327+332/348 | MU10009 | Muro di Sostegno ad U km 327+332/348 | MU5 | Fondazioni | BA.CZ.A.3 01.A | Conglomerato cementizio per strutture di fondazione, della classe di resistenza C12/15 N/mm2 | m³ | 101.69 | 33.9 | 3447.29 | 13.2 | BA | BA.CZ | OG03
3338 | PFTE+ Caltagirone Gela Lotto 1 Rev.C.vis | 2022-10-13 | OO.CC | c | MU080 | Muro di Sostegno ad U km 327+332/348 | MU08 | Muro di Sostegno ad U km 327+332/348 | MU080 | Muro di Sostegno ad U km 327+332/348 | MU10009 | Muro di Sostegno ad U km 327+332/348 | MU5 | Fondazioni | VA.RS6J.A01.78.0002 | Conglomerato cementizio per strutture in fondazione, della classe di resistenza C32/40 N/mmq | m³ | 147.35 | 252 | 37132.2 | 10 | VA | VA.RS | OG03
3339 | PFTE+ Caltagirone Gela Lotto 1 Rev.C.vis | 2022-10-13 | OO.CC | c | MU080 | Muro di Sostegno ad U km 327+332/348 | MU08 | Muro di Sostegno ad U km 327+332/348 | MU080 | Muro di Sostegno ad U km 327+332/348 | MU10009 | Muro di Sostegno ad U km 327+332/348 | MU5 | Fondazioni | BA.CZ.A.3 04.A | Casseforme per strutture in conglomerato cementizio in fondazione cordoli, cunette, muretti e similari | m² | 19.82 | 79.5 | 1575.69 | 63.6 | BA | BA.CZ | OG03
3340 | PFTE+ Caltagirone Gela Lotto 1 Rev.C.vis | 2022-10-13 | OO.CC | c | MU080 | Muro di Sostegno ad U km 327+332/348 | MU08 | Muro di Sostegno ad U km 327+332/348 | MU080 | Muro di Sostegno ad U km 327+332/348 | MU10009 | Muro di Sostegno ad U km 327+332/348 | MU5 | Fondazioni | BA.CZ.A.3 09.B | Acciaio in barre ad aderenza migliorata per strutture in conglomerato cementizio del tipo B 450 C, di cui alla sottovoce BA.ME.A.102.C. | kg | 1.91 | 42840 | 81824.4 | 20.4 | BA | BA.CZ | OG03
3341 | PFTE+ Caltagirone Gela Lotto 1 Rev.C.vis | 2022-10-13 | OO.CC | c | MU080 | Muro di Sostegno ad U km 327+332/348 | MU08 | Muro di Sostegno ad U km 327+332/348 | MU080 | Muro di Sostegno ad U km 327+332/348 | MU10009 | Muro di Sostegno ad U km 327+332/348 | MU5 | Fondazioni | BA.OP.A.3 15.A | Impermeabilizzazione di impalcati e volti a mezzo di manto impermeabile dello spessore non inferiore a 4 mm | m² | 14.97 | 199.5 | 2986.52 | 11.3 | BA | BA.OP | OG03
3342 | PFTE+ Caltagirone Gela Lotto 1 Rev.C.vis | 2022-10-13 | OO.CC | c | MU080 | Muro di Sostegno ad U km 327+332/348 | MU08 | Muro di Sostegno ad U km 327+332/348 | MU080 | Muro di Sostegno ad U km 327+332/348 | MU10009 | Muro di Sostegno ad U km 327+332/348 | MU5 | Fondazioni | BA.GG.A.3001.E | Fornitura e posa in opera di geotessile non tessuto in polipropilene biancocoesionato mediante agugliatura meccanica resistenza a trazione in ciascuna delle due direzioni MD CD non inferiore a 30 kN/m | m² | 4.26 | 199.5 | 849.87 | 28.9 | BA | BA.GG | OG03
3343 | PFTE+ Caltagirone Gela Lotto 1 Rev.C.vis | 2022-10-13 | OO.CC | c | MU080 | Muro di Sostegno ad U km 327+332/348 | MU08 | Muro di Sostegno ad U km 327+332/348 | MU080 | Muro di Sostegno ad U km 327+332/348 | MU10009 | Muro di Sostegno ad U km 327+332/348 | MU6 | Elevazioni | BA.CZ.A.3 02.F | Conglomerato cementizio per strutture in elevazione, della classe di resistenza C32/40 N/mm2 | m³ | 158.51 | 319.2 | 50596.39 | 13.4 | BA | BA.CZ | OG03
3344 | PFTE+ Caltagirone Gela Lotto 1 Rev.C.vis | 2022-10-13 | OO.CC | c | MU080 | Muro di Sostegno ad U km 327+332/348 | MU08 | Muro di Sostegno ad U km 327+332/348 | MU080 | Muro di Sostegno ad U km 327+332/348 | MU10009 | Muro di Sostegno ad U km 327+332/348 | MU6 | Elevazioni | BA.CZ.A.3 05.A | Casseforme per strutture in conglomerato cementizio in elevazione con armatura di sostegno di altezza fino a m. 4 | m² | 21.56 | 144.8 | 3121.89 | 66.6 | BA | BA.CZ | OG03
3345 | PFTE+ Caltagirone Gela Lotto 1 Rev.C.vis | 2022-10-13 | OO.CC | c | MU080 | Muro di Sostegno ad U km 327+332/348 | MU08 | Muro di Sostegno ad U km 327+332/348 | MU080 | Muro di Sostegno ad U km 327+332/348 | MU10009 | Muro di Sostegno ad U km 327+332/348 | MU6 | Elevazioni | BA.CZ.A.3 05.B | Casseforme per strutture in conglomerato cementizio in elevazione con armatura di sostegno di altezza sup. a m. 4 e fino a m. 8 | m² | 25.6 | 144.8 | 3706.88 | 70.4 | BA | BA.CZ | OG03
3346 | PFTE+ Caltagirone Gela Lotto 1 Rev.C.vis | 2022-10-13 | OO.CC | c | MU080 | Muro di Sostegno ad U km 327+332/348 | MU08 | Muro di Sostegno ad U km 327+332/348 | MU080 | Muro di Sostegno ad U km 327+332/348 | MU10009 | Muro di Sostegno ad U km 327+332/348 | MU6 | Elevazioni | BA.CZ.A.3 05.C | Casseforme per strutture in conglomerato cementizio in elevazione con armatura di sostegno di altezza sup. a m. 8 e fino a m. 12 | m² | 28.49 | 54.3 | 1547.01 | 73.2 | BA | BA.CZ | OG03
3347 | PFTE+ Caltagirone Gela Lotto 1 Rev.C.vis | 2022-10-13 | OO.CC | c | MU080 | Muro di Sostegno ad U km 327+332/348 | MU08 | Muro di Sostegno ad U km 327+332/348 | MU080 | Muro di Sostegno ad U km 327+332/348 | MU10009 | Muro di Sostegno ad U km 327+332/348 | MU6 | Elevazioni | BA.CZ.A.3 09.B | Acciaio in barre ad aderenza migliorata per strutture in conglomerato cementizio del tipo B 450 C, di cui alla sottovoce BA.ME.A.102.C. | kg | 1.91 | 54264 | 103644.24 | 20.4 | BA | BA.CZ | OG03
3348 | PFTE+ Caltagirone Gela Lotto 1 Rev.C.vis | 2022-10-13 | OO.CC | c | MU080 | Muro di Sostegno ad U km 327+332/348 | MU08 | Muro di Sostegno ad U km 327+332/348 | MU080 | Muro di Sostegno ad U km 327+332/348 | MU10009 | Muro di Sostegno ad U km 327+332/348 | MU6 | Elevazioni | BA.OP.A.3 15.A | Impermeabilizzazione di impalcati e volti a mezzo di manto impermeabile dello spessore non inferiore a 4 mm | m² | 14.97 | 647.9 | 9699.06 | 11.3 | BA | BA.OP | OG03
3349 | PFTE+ Caltagirone Gela Lotto 1 Rev.C.vis | 2022-10-13 | OO.CC | c | MU080 | Muro di Sostegno ad U km 327+332/348 | MU08 | Muro di Sostegno ad U km 327+332/348 | MU080 | Muro di Sostegno ad U km 327+332/348 | MU10009 | Muro di Sostegno ad U km 327+332/348 | MU6 | Elevazioni | BA.GG.A.3001.E | Fornitura e posa in opera di geotessile non tessuto in polipropilene biancocoesionato mediante agugliatura meccanica resistenza a trazione in ciascuna delle due direzioni MD CD non inferiore a 30 kN/m | m² | 4.26 | 647.9 | 2760.05 | 28.9 | BA | BA.GG | OG03
3350 | PFTE+ Caltagirone Gela Lotto 1 Rev.C.vis | 2022-10-13 | OO.CC | c | MU080 | Muro di Sostegno ad U km 327+332/348 | MU08 | Muro di Sostegno ad U km 327+332/348 | MU080 | Muro di Sostegno ad U km 327+332/348 | MU10009 | Muro di Sostegno ad U km 327+332/348 | MU8 | Opere di finitura | OM.CZ.D.3 05.C | Fognoli, cunicoli e simili, di conglomerato cementizio prefabbricato, in opera: sezione libera da oltre 900 e fino a 1200 cm² | m | 29.98 | 32 | 959.36 | 0 | OM | OM.CZ | OG03
3351 | PFTE+ Caltagirone Gela Lotto 1 Rev.C.vis | 2022-10-13 | OO.CC | c | MU080 | Muro di Sostegno ad U km 327+332/348 | MU08 | Muro di Sostegno ad U km 327+332/348 | MU080 | Muro di Sostegno ad U km 327+332/348 | MU10009 | Muro di Sostegno ad U km 327+332/348 | MU8 | Opere di finitura | IT.TU.D.3001.A | Fornitura e posa in opera di tubazioni in PVC -U rigido conforme alla norma - diametro esterno 50 - spessore 1,6 mm. | m | 7.64 | 105.31 | 804.57 | 58.1 | IT | IT.TU | OG03
3352 | PFTE+ Caltagirone Gela Lotto 1 Rev.C.vis | 2022-10-13 | OO.CC | c | MU080 | Muro di Sostegno ad U km 327+332/348 | MU08 | Muro di Sostegno ad U km 327+332/348 | MU080 | Muro di Sostegno ad U km 327+332/348 | MU10009 | Muro di Sostegno ad U km 327+332/348 | MU8 | Opere di finitura | BA.OP.A.3 20.A | Fornitura e posa in opera di profilati di acciaio per parapetti, mensole e simili | kg | 2.73 | 724.822 | 1978.76 | 36.6 | BA | BA.OP | OG03
3353 | PFTE+ Caltagirone Gela Lotto 1 Rev.C.vis | 2022-10-13 | OO.CC | c | MU06B | Muro di Sostegno ad U km 325+829,50/833 | MU06 | Muri di Sostegno ad U km 325+801/806 e km 325+829.5/833 | MU06B | Muro di Sostegno ad U km 325+829,50/833 | MU10007 | Muro di Sostegno ad U km 325+829,50/833 | MU5 | Fondazioni | BA.CZ.A.3 01.A | Conglomerato cementizio per strutture di fondazione, della classe di resistenza C12/15 N/mm2 | m³ | 101.69 | 9.29 | 944.7 | 13.2 | BA | BA.CZ | OG03
3354 | PFTE+ Caltagirone Gela Lotto 1 Rev.C.vis | 2022-10-13 | OO.CC | c | MU06B | Muro di Sostegno ad U km 325+829,50/833 | MU06 | Muri di Sostegno ad U km 325+801/806 e km 325+829.5/833 | MU06B | Muro di Sostegno ad U km 325+829,50/833 | MU10007 | Muro di Sostegno ad U km 325+829,50/833 | MU5 | Fondazioni | VA.RS6J.A01.78.0002 | Conglomerato cementizio per strutture in fondazione, della classe di resistenza C32/40 N/mmq | m³ | 147.35 | 63 | 9283.05 | 10 | VA | VA.RS | OG03
3355 | PFTE+ Caltagirone Gela Lotto 1 Rev.C.vis | 2022-10-13 | OO.CC | c | MU06B | Muro di Sostegno ad U km 325+829,50/833 | MU06 | Muri di Sostegno ad U km 325+801/806 e km 325+829.5/833 | MU06B | Muro di Sostegno ad U km 325+829,50/833 | MU10007 | Muro di Sostegno ad U km 325+829,50/833 | MU5 | Fondazioni | BA.CZ.A.3 04.A | Casseforme per strutture in conglomerato cementizio in fondazione cordoli, cunette, muretti e similari | m² | 19.82 | 43.5 | 862.17 | 63.6 | BA | BA.CZ | OG03
3356 | PFTE+ Caltagirone Gela Lotto 1 Rev.C.vis | 2022-10-13 | OO.CC | c | MU06B | Muro di Sostegno ad U km 325+829,50/833 | MU06 | Muri di Sostegno ad U km 325+801/806 e km 325+829.5/833 | MU06B | Muro di Sostegno ad U km 325+829,50/833 | MU10007 | Muro di Sostegno ad U km 325+829,50/833 | MU5 | Fondazioni | BA.CZ.A.3 09.B | Acciaio in barre ad aderenza migliorata per strutture in conglomerato cementizio del tipo B 450 C, di cui alla sottovoce BA.ME.A.102.C. | kg | 1.91 | 10710 | 20456.1 | 20.4 | BA | BA.CZ | OG03
3357 | PFTE+ Caltagirone Gela Lotto 1 Rev.C.vis | 2022-10-13 | OO.CC | c | MU06B | Muro di Sostegno ad U km 325+829,50/833 | MU06 | Muri di Sostegno ad U km 325+801/806 e km 325+829.5/833 | MU06B | Muro di Sostegno ad U km 325+829,50/833 | MU10007 | Muro di Sostegno ad U km 325+829,50/833 | MU5 | Fondazioni | BA.OP.A.3 15.A | Impermeabilizzazione di impalcati e volti a mezzo di manto impermeabile dello spessore non inferiore a 4 mm | m² | 14.97 | 73.5 | 1100.3 | 11.3 | BA | BA.OP | OG03
3358 | PFTE+ Caltagirone Gela Lotto 1 Rev.C.vis | 2022-10-13 | OO.CC | c | MU06B | Muro di Sostegno ad U km 325+829,50/833 | MU06 | Muri di Sostegno ad U km 325+801/806 e km 325+829.5/833 | MU06B | Muro di Sostegno ad U km 325+829,50/833 | MU10007 | Muro di Sostegno ad U km 325+829,50/833 | MU5 | Fondazioni | BA.GG.A.3001.E | Fornitura e posa in opera di geotessile non tessuto in polipropilene biancocoesionato mediante agugliatura meccanica resistenza a trazione in ciascuna delle due direzioni MD CD non inferiore a 30 kN/m | m² | 4.26 | 73.5 | 313.11 | 28.9 | BA | BA.GG | OG03
3359 | PFTE+ Caltagirone Gela Lotto 1 Rev.C.vis | 2022-10-13 | OO.CC | c | MU06B | Muro di Sostegno ad U km 325+829,50/833 | MU06 | Muri di Sostegno ad U km 325+801/806 e km 325+829.5/833 | MU06B | Muro di Sostegno ad U km 325+829,50/833 | MU10007 | Muro di Sostegno ad U km 325+829,50/833 | MU6 | Elevazioni | BA.CZ.A.3 02.F | Conglomerato cementizio per strutture in elevazione, della classe di resistenza C32/40 N/mm2 | m³ | 158.51 | 79.8 | 12649.1 | 13.4 | BA | BA.CZ | OG03
3360 | PFTE+ Caltagirone Gela Lotto 1 Rev.C.vis | 2022-10-13 | OO.CC | c | MU06B | Muro di Sostegno ad U km 325+829,50/833 | MU06 | Muri di Sostegno ad U km 325+801/806 e km 325+829.5/833 | MU06B | Muro di Sostegno ad U km 325+829,50/833 | MU10007 | Muro di Sostegno ad U km 325+829,50/833 | MU6 | Elevazioni | BA.CZ.A.3 05.A | Casseforme per strutture in conglomerato cementizio in elevazione con armatura di sostegno di altezza fino a m. 4 | m² | 21.56 | 40.4 | 871.02 | 66.6 | BA | BA.CZ | OG03
3361 | PFTE+ Caltagirone Gela Lotto 1 Rev.C.vis | 2022-10-13 | OO.CC | c | MU06B | Muro di Sostegno ad U km 325+829,50/833 | MU06 | Muri di Sostegno ad U km 325+801/806 e km 325+829.5/833 | MU06B | Muro di Sostegno ad U km 325+829,50/833 | MU10007 | Muro di Sostegno ad U km 325+829,50/833 | MU6 | Elevazioni | BA.CZ.A.3 05.B | Casseforme per strutture in conglomerato cementizio in elevazione con armatura di sostegno di altezza sup. a m. 4 e fino a m. 8 | m² | 25.6 | 40.4 | 1034.24 | 70.4 | BA | BA.CZ | OG03
3362 | PFTE+ Caltagirone Gela Lotto 1 Rev.C.vis | 2022-10-13 | OO.CC | c | MU06B | Muro di Sostegno ad U km 325+829,50/833 | MU06 | Muri di Sostegno ad U km 325+801/806 e km 325+829.5/833 | MU06B | Muro di Sostegno ad U km 325+829,50/833 | MU10007 | Muro di Sostegno ad U km 325+829,50/833 | MU6 | Elevazioni | BA.CZ.A.3 05.C | Casseforme per strutture in conglomerato cementizio in elevazione con armatura di sostegno di altezza sup. a m. 8 e fino a m. 12 | m² | 28.49 | 15.15 | 431.62 | 73.2 | BA | BA.CZ | OG03
3363 | PFTE+ Caltagirone Gela Lotto 1 Rev.C.vis | 2022-10-13 | OO.CC | c | MU06B | Muro di Sostegno ad U km 325+829,50/833 | MU06 | Muri di Sostegno ad U km 325+801/806 e km 325+829.5/833 | MU06B | Muro di Sostegno ad U km 325+829,50/833 | MU10007 | Muro di Sostegno ad U km 325+829,50/833 | MU6 | Elevazioni | BA.CZ.A.3 09.B | Acciaio in barre ad aderenza migliorata per strutture in conglomerato cementizio del tipo B 450 C, di cui alla sottovoce BA.ME.A.102.C. | kg | 1.91 | 13566 | 25911.06 | 20.4 | BA | BA.CZ | OG03
3364 | PFTE+ Caltagirone Gela Lotto 1 Rev.C.vis | 2022-10-13 | OO.CC | c | MU06B | Muro di Sostegno ad U km 325+829,50/833 | MU06 | Muri di Sostegno ad U km 325+801/806 e km 325+829.5/833 | MU06B | Muro di Sostegno ad U km 325+829,50/833 | MU10007 | Muro di Sostegno ad U km 325+829,50/833 | MU6 | Elevazioni | BA.OP.A.3 15.A | Impermeabilizzazione di impalcati e volti a mezzo di manto impermeabile dello spessore non inferiore a 4 mm | m² | 14.97 | 95.95 | 1436.37 | 11.3 | BA | BA.OP | OG03
3365 | PFTE+ Caltagirone Gela Lotto 1 Rev.C.vis | 2022-10-13 | OO.CC | c | MU06B | Muro di Sostegno ad U km 325+829,50/833 | MU06 | Muri di Sostegno ad U km 325+801/806 e km 325+829.5/833 | MU06B | Muro di Sostegno ad U km 325+829,50/833 | MU10007 | Muro di Sostegno ad U km 325+829,50/833 | MU6 | Elevazioni | BA.GG.A.3001.E | Fornitura e posa in opera di geotessile non tessuto in polipropilene biancocoesionato mediante agugliatura meccanica resistenza a trazione in ciascuna delle due direzioni MD CD non inferiore a 30 kN/m | m² | 4.26 | 95.95 | 408.75 | 28.9 | BA | BA.GG | OG03
3366 | PFTE+ Caltagirone Gela Lotto 1 Rev.C.vis | 2022-10-13 | OO.CC | c | MU06B | Muro di Sostegno ad U km 325+829,50/833 | MU06 | Muri di Sostegno ad U km 325+801/806 e km 325+829.5/833 | MU06B | Muro di Sostegno ad U km 325+829,50/833 | MU10007 | Muro di Sostegno ad U km 325+829,50/833 | MU8 | Opere di finitura | OM.CZ.D.3 05.C | Fognoli, cunicoli e simili, di conglomerato cementizio prefabbricato, in opera: sezione libera da oltre 900 e fino a 1200 cm² | m | 29.98 | 7 | 209.86 | 0 | OM | OM.CZ | OG03
3367 | PFTE+ Caltagirone Gela Lotto 1 Rev.C.vis | 2022-10-13 | OO.CC | c | MU06B | Muro di Sostegno ad U km 325+829,50/833 | MU06 | Muri di Sostegno ad U km 325+801/806 e km 325+829.5/833 | MU06B | Muro di Sostegno ad U km 325+829,50/833 | MU10007 | Muro di Sostegno ad U km 325+829,50/833 | MU8 | Opere di finitura | IT.TU.D.3001.A | Fornitura e posa in opera di tubazioni in PVC -U rigido conforme alla norma - diametro esterno 50 - spessore 1,6 mm. | m | 7.64 | 26.31 | 201.01 | 58.1 | IT | IT.TU | OG03
3368 | PFTE+ Caltagirone Gela Lotto 1 Rev.C.vis | 2022-10-13 | OO.CC | c | MU06B | Muro di Sostegno ad U km 325+829,50/833 | MU06 | Muri di Sostegno ad U km 325+801/806 e km 325+829.5/833 | MU06B | Muro di Sostegno ad U km 325+829,50/833 | MU10007 | Muro di Sostegno ad U km 325+829,50/833 | MU8 | Opere di finitura | BA.OP.A.3 20.A | Fornitura e posa in opera di profilati di acciaio per parapetti, mensole e simili | kg | 2.73 | 181.206 | 494.69 | 36.6 | BA | BA.OP | OG03
3369 | PFTE+ Caltagirone Gela Lotto 1 Rev.C.vis | 2022-10-13 | OO.CC | c | MU090 | Muro di Sostegno ad L lato sx km 330+339/379 | MU09 | Muro di Sostegno ad L lato sx km 330+339/379 | MU090 | Muro di Sostegno ad L lato sx km 330+339/379 | MU10010 | Muro di Sostegno ad L lato sx km 330+339/379 | MU5 | Fondazioni | BA.CZ.A.3 01.A | Conglomerato cementizio per strutture di fondazione, della classe di resistenza C12/15 N/mm2 | m³ | 101.69 | 50.78 | 5163.82 | 13.2 | BA | BA.CZ | OG03
3370 | PFTE+ Caltagirone Gela Lotto 1 Rev.C.vis | 2022-10-13 | OO.CC | c | MU090 | Muro di Sostegno ad L lato sx km 330+339/379 | MU09 | Muro di Sostegno ad L lato sx km 330+339/379 | MU090 | Muro di Sostegno ad L lato sx km 330+339/379 | MU10010 | Muro di Sostegno ad L lato sx km 330+339/379 | MU5 | Fondazioni | VA.RS6J.A01.78.0002 | Conglomerato cementizio per strutture in fondazione, della classe di resistenza C32/40 N/mmq | m³ | 147.35 | 240 | 35364 | 10 | VA | VA.RS | OG03
3371 | PFTE+ Caltagirone Gela Lotto 1 Rev.C.vis | 2022-10-13 | OO.CC | c | MU090 | Muro di Sostegno ad L lato sx km 330+339/379 | MU09 | Muro di Sostegno ad L lato sx km 330+339/379 | MU090 | Muro di Sostegno ad L lato sx km 330+339/379 | MU10010 | Muro di Sostegno ad L lato sx km 330+339/379 | MU5 | Fondazioni | BA.CZ.A.3 04.A | Casseforme per strutture in conglomerato cementizio in fondazione cordoli, cunette, muretti e similari | m² | 19.82 | 92 | 1823.44 | 63.6 | BA | BA.CZ | OG03
3372 | PFTE+ Caltagirone Gela Lotto 1 Rev.C.vis | 2022-10-13 | OO.CC | c | MU090 | Muro di Sostegno ad L lato sx km 330+339/379 | MU09 | Muro di Sostegno ad L lato sx km 330+339/379 | MU090 | Muro di Sostegno ad L lato sx km 330+339/379 | MU10010 | Muro di Sostegno ad L lato sx km 330+339/379 | MU5 | Fondazioni | BA.CZ.A.3 09.B | Acciaio in barre ad aderenza migliorata per strutture in conglomerato cementizio del tipo B 450 C, di cui alla sottovoce BA.ME.A.102.C. | kg | 1.91 | 19200 | 36672 | 20.4 | BA | BA.CZ | OG03
3373 | PFTE+ Caltagirone Gela Lotto 1 Rev.C.vis | 2022-10-13 | OO.CC | c | MU090 | Muro di Sostegno ad L lato sx km 330+339/379 | MU09 | Muro di Sostegno ad L lato sx km 330+339/379 | MU090 | Muro di Sostegno ad L lato sx km 330+339/379 | MU10010 | Muro di Sostegno ad L lato sx km 330+339/379 | MU5 | Fondazioni | BA.OP.A.3 15.A | Impermeabilizzazione di impalcati e volti a mezzo di manto impermeabile dello spessore non inferiore a 4 mm | m² | 14.97 | 292 | 4371.24 | 11.3 | BA | BA.OP | OG03
3374 | PFTE+ Caltagirone Gela Lotto 1 Rev.C.vis | 2022-10-13 | OO.CC | c | MU090 | Muro di Sostegno ad L lato sx km 330+339/379 | MU09 | Muro di Sostegno ad L lato sx km 330+339/379 | MU090 | Muro di Sostegno ad L lato sx km 330+339/379 | MU10010 | Muro di Sostegno ad L lato sx km 330+339/379 | MU5 | Fondazioni | BA.GG.A.3001.E | Fornitura e posa in opera di geotessile non tessuto in polipropilene biancocoesionato mediante agugliatura meccanica resistenza a trazione in ciascuna delle due direzioni MD CD non inferiore a 30 kN/m | m² | 4.26 | 292 | 1243.92 | 28.9 | BA | BA.GG | OG03
3375 | PFTE+ Caltagirone Gela Lotto 1 Rev.C.vis | 2022-10-13 | OO.CC | c | MU090 | Muro di Sostegno ad L lato sx km 330+339/379 | MU09 | Muro di Sostegno ad L lato sx km 330+339/379 | MU090 | Muro di Sostegno ad L lato sx km 330+339/379 | MU10010 | Muro di Sostegno ad L lato sx km 330+339/379 | MU6 | Elevazioni | BA.CZ.A.3 02.F | Conglomerato cementizio per strutture in elevazione, della classe di resistenza C32/40 N/mm2 | m³ | 158.51 | 300 | 47553 | 13.4 | BA | BA.CZ | OG03
3376 | PFTE+ Caltagirone Gela Lotto 1 Rev.C.vis | 2022-10-13 | OO.CC | c | MU090 | Muro di Sostegno ad L lato sx km 330+339/379 | MU09 | Muro di Sostegno ad L lato sx km 330+339/379 | MU090 | Muro di Sostegno ad L lato sx km 330+339/379 | MU10010 | Muro di Sostegno ad L lato sx km 330+339/379 | MU6 | Elevazioni | BA.CZ.A.3 05.A | Casseforme per strutture in conglomerato cementizio in elevazione con armatura di sostegno di altezza fino a m. 4 | m² | 21.56 | 326 | 7028.56 | 66.6 | BA | BA.CZ | OG03
3377 | PFTE+ Caltagirone Gela Lotto 1 Rev.C.vis | 2022-10-13 | OO.CC | c | MU090 | Muro di Sostegno ad L lato sx km 330+339/379 | MU09 | Muro di Sostegno ad L lato sx km 330+339/379 | MU090 | Muro di Sostegno ad L lato sx km 330+339/379 | MU10010 | Muro di Sostegno ad L lato sx km 330+339/379 | MU6 | Elevazioni | BA.CZ.A.3 05.B | Casseforme per strutture in conglomerato cementizio in elevazione con armatura di sostegno di altezza sup. a m. 4 e fino a m. 8 | m² | 25.6 | 81.5 | 2086.4 | 70.4 | BA | BA.CZ | OG03
3378 | PFTE+ Caltagirone Gela Lotto 1 Rev.C.vis | 2022-10-13 | OO.CC | c | MU090 | Muro di Sostegno ad L lato sx km 330+339/379 | MU09 | Muro di Sostegno ad L lato sx km 330+339/379 | MU090 | Muro di Sostegno ad L lato sx km 330+339/379 | MU10010 | Muro di Sostegno ad L lato sx km 330+339/379 | MU6 | Elevazioni | BA.CZ.A.3 09.B | Acciaio in barre ad aderenza migliorata per strutture in conglomerato cementizio del tipo B 450 C, di cui alla sottovoce BA.ME.A.102.C. | kg | 1.91 | 24000 | 45840 | 20.4 | BA | BA.CZ | OG03
3379 | PFTE+ Caltagirone Gela Lotto 1 Rev.C.vis | 2022-10-13 | OO.CC | c | MU090 | Muro di Sostegno ad L lato sx km 330+339/379 | MU09 | Muro di Sostegno ad L lato sx km 330+339/379 | MU090 | Muro di Sostegno ad L lato sx km 330+339/379 | MU10010 | Muro di Sostegno ad L lato sx km 330+339/379 | MU6 | Elevazioni | BA.OP.A.3 15.A | Impermeabilizzazione di impalcati e volti a mezzo di manto impermeabile dello spessore non inferiore a 4 mm | m² | 14.97 | 407.5 | 6100.28 | 11.3 | BA | BA.OP | OG03
3380 | PFTE+ Caltagirone Gela Lotto 1 Rev.C.vis | 2022-10-13 | OO.CC | c | MU090 | Muro di Sostegno ad L lato sx km 330+339/379 | MU09 | Muro di Sostegno ad L lato sx km 330+339/379 | MU090 | Muro di Sostegno ad L lato sx km 330+339/379 | MU10010 | Muro di Sostegno ad L lato sx km 330+339/379 | MU6 | Elevazioni | BA.GG.A.3001.E | Fornitura e posa in opera di geotessile non tessuto in polipropilene biancocoesionato mediante agugliatura meccanica resistenza a trazione in ciascuna delle due direzioni MD CD non inferiore a 30 kN/m | m² | 4.26 | 407.5 | 1735.95 | 28.9 | BA | BA.GG | OG03
3381 | PFTE+ Caltagirone Gela Lotto 1 Rev.C.vis | 2022-10-13 | OO.CC | c | MU090 | Muro di Sostegno ad L lato sx km 330+339/379 | MU09 | Muro di Sostegno ad L lato sx km 330+339/379 | MU090 | Muro di Sostegno ad L lato sx km 330+339/379 | MU10010 | Muro di Sostegno ad L lato sx km 330+339/379 | MU8 | Opere di finitura | OM.CZ.D.3 05.C | Fognoli, cunicoli e simili, di conglomerato cementizio prefabbricato, in opera: sezione libera da oltre 900 e fino a 1200 cm² | m | 29.98 | 40 | 1199.2 | 0 | OM | OM.CZ | OG03
3382 | PFTE+ Caltagirone Gela Lotto 1 Rev.C.vis | 2022-10-13 | OO.CC | c | MU090 | Muro di Sostegno ad L lato sx km 330+339/379 | MU09 | Muro di Sostegno ad L lato sx km 330+339/379 | MU090 | Muro di Sostegno ad L lato sx km 330+339/379 | MU10010 | Muro di Sostegno ad L lato sx km 330+339/379 | MU8 | Opere di finitura | IT.TU.D.3001.A | Fornitura e posa in opera di tubazioni in PVC -U rigido conforme alla norma - diametro esterno 50 - spessore 1,6 mm. | m | 7.64 | 131.69 | 1006.11 | 58.1 | IT | IT.TU | OG03
3383 | PFTE+ Caltagirone Gela Lotto 1 Rev.C.vis | 2022-10-13 | OO.CC | c | MU090 | Muro di Sostegno ad L lato sx km 330+339/379 | MU09 | Muro di Sostegno ad L lato sx km 330+339/379 | MU090 | Muro di Sostegno ad L lato sx km 330+339/379 | MU10010 | Muro di Sostegno ad L lato sx km 330+339/379 | MU8 | Opere di finitura | BA.OP.A.3 20.A | Fornitura e posa in opera di profilati di acciaio per parapetti, mensole e simili | kg | 2.73 | 906.028 | 2473.46 | 36.6 | BA | BA.OP | OG03
3384 | PFTE+ Caltagirone Gela Lotto 1 Rev.C.vis | 2022-10-13 | OO.CC | c | MU100 | Muro di Sostegno ad U km 333+670/714 | MU10 | Muro di Sostegno ad U km 333+670/714 | MU100 | Muro di Sostegno ad U km 333+670/714 | MU10011 | Muro di Sostegno ad U km 333+670/714 | MU5 | Fondazioni | BA.CZ.A.3 01.A | Conglomerato cementizio per strutture di fondazione, della classe di resistenza C12/15 N/mm2 | m³ | 101.69 | 86.83 | 8829.74 | 13.2 | BA | BA.CZ | OG03
3385 | PFTE+ Caltagirone Gela Lotto 1 Rev.C.vis | 2022-10-13 | OO.CC | c | MU100 | Muro di Sostegno ad U km 333+670/714 | MU10 | Muro di Sostegno ad U km 333+670/714 | MU100 | Muro di Sostegno ad U km 333+670/714 | MU10011 | Muro di Sostegno ad U km 333+670/714 | MU5 | Fondazioni | VA.RS6J.A01.78.0002 | Conglomerato cementizio per strutture in fondazione, della classe di resistenza C32/40 N/mmq | m³ | 147.35 | 485.76 | 71576.74 | 10 | VA | VA.RS | OG03
3386 | PFTE+ Caltagirone Gela Lotto 1 Rev.C.vis | 2022-10-13 | OO.CC | c | MU100 | Muro di Sostegno ad U km 333+670/714 | MU10 | Muro di Sostegno ad U km 333+670/714 | MU100 | Muro di Sostegno ad U km 333+670/714 | MU10011 | Muro di Sostegno ad U km 333+670/714 | MU5 | Fondazioni | BA.CZ.A.3 04.A | Casseforme per strutture in conglomerato cementizio in fondazione cordoli, cunette, muretti e similari | m² | 19.82 | 128.4 | 2544.89 | 63.6 | BA | BA.CZ | OG03
3387 | PFTE+ Caltagirone Gela Lotto 1 Rev.C.vis | 2022-10-13 | OO.CC | c | MU100 | Muro di Sostegno ad U km 333+670/714 | MU10 | Muro di Sostegno ad U km 333+670/714 | MU100 | Muro di Sostegno ad U km 333+670/714 | MU10011 | Muro di Sostegno ad U km 333+670/714 | MU5 | Fondazioni | BA.CZ.A.3 09.B | Acciaio in barre ad aderenza migliorata per strutture in conglomerato cementizio del tipo B 450 C, di cui alla sottovoce BA.ME.A.102.C. | kg | 1.91 | 82579.2 | 157726.27 | 20.4 | BA | BA.CZ | OG03
3388 | PFTE+ Caltagirone Gela Lotto 1 Rev.C.vis | 2022-10-13 | OO.CC | c | MU100 | Muro di Sostegno ad U km 333+670/714 | MU10 | Muro di Sostegno ad U km 333+670/714 | MU100 | Muro di Sostegno ad U km 333+670/714 | MU10011 | Muro di Sostegno ad U km 333+670/714 | MU5 | Fondazioni | BA.OP.A.3 15.A | Impermeabilizzazione di impalcati e volti a mezzo di manto impermeabile dello spessore non inferiore a 4 mm | m² | 14.97 | 440.8 | 6598.78 | 11.3 | BA | BA.OP | OG03
3389 | PFTE+ Caltagirone Gela Lotto 1 Rev.C.vis | 2022-10-13 | OO.CC | c | MU100 | Muro di Sostegno ad U km 333+670/714 | MU10 | Muro di Sostegno ad U km 333+670/714 | MU100 | Muro di Sostegno ad U km 333+670/714 | MU10011 | Muro di Sostegno ad U km 333+670/714 | MU5 | Fondazioni | BA.GG.A.3001.E | Fornitura e posa in opera di geotessile non tessuto in polipropilene biancocoesionato mediante agugliatura meccanica resistenza a trazione in ciascuna delle due direzioni MD CD non inferiore a 30 kN/m | m² | 4.26 | 440.8 | 1877.81 | 28.9 | BA | BA.GG | OG03
3390 | PFTE+ Caltagirone Gela Lotto 1 Rev.C.vis | 2022-10-13 | OO.CC | c | MU100 | Muro di Sostegno ad U km 333+670/714 | MU10 | Muro di Sostegno ad U km 333+670/714 | MU100 | Muro di Sostegno ad U km 333+670/714 | MU10011 | Muro di Sostegno ad U km 333+670/714 | MU6 | Elevazioni | BA.CZ.A.3 02.F | Conglomerato cementizio per strutture in elevazione, della classe di resistenza C32/40 N/mm2 | m³ | 158.51 | 316.8 | 50215.97 | 13.4 | BA | BA.CZ | OG03
3391 | PFTE+ Caltagirone Gela Lotto 1 Rev.C.vis | 2022-10-13 | OO.CC | c | MU100 | Muro di Sostegno ad U km 333+670/714 | MU10 | Muro di Sostegno ad U km 333+670/714 | MU100 | Muro di Sostegno ad U km 333+670/714 | MU10011 | Muro di Sostegno ad U km 333+670/714 | MU6 | Elevazioni | BA.CZ.A.3 05.A | Casseforme per strutture in conglomerato cementizio in elevazione con armatura di sostegno di altezza fino a m. 4 | m² | 21.56 | 359.2 | 7744.35 | 66.6 | BA | BA.CZ | OG03
3392 | PFTE+ Caltagirone Gela Lotto 1 Rev.C.vis | 2022-10-13 | OO.CC | c | MU100 | Muro di Sostegno ad U km 333+670/714 | MU10 | Muro di Sostegno ad U km 333+670/714 | MU100 | Muro di Sostegno ad U km 333+670/714 | MU10011 | Muro di Sostegno ad U km 333+670/714 | MU6 | Elevazioni | BA.CZ.A.3 09.B | Acciaio in barre ad aderenza migliorata per strutture in conglomerato cementizio del tipo B 450 C, di cui alla sottovoce BA.ME.A.102.C. | kg | 1.91 | 53856 | 102864.96 | 20.4 | BA | BA.CZ | OG03
3393 | PFTE+ Caltagirone Gela Lotto 1 Rev.C.vis | 2022-10-13 | OO.CC | c | MU100 | Muro di Sostegno ad U km 333+670/714 | MU10 | Muro di Sostegno ad U km 333+670/714 | MU100 | Muro di Sostegno ad U km 333+670/714 | MU10011 | Muro di Sostegno ad U km 333+670/714 | MU6 | Elevazioni | BA.OP.A.3 15.A | Impermeabilizzazione di impalcati e volti a mezzo di manto impermeabile dello spessore non inferiore a 4 mm | m² | 14.97 | 359.2 | 5377.22 | 11.3 | BA | BA.OP | OG03
3394 | PFTE+ Caltagirone Gela Lotto 1 Rev.C.vis | 2022-10-13 | OO.CC | c | MU100 | Muro di Sostegno ad U km 333+670/714 | MU10 | Muro di Sostegno ad U km 333+670/714 | MU100 | Muro di Sostegno ad U km 333+670/714 | MU10011 | Muro di Sostegno ad U km 333+670/714 | MU6 | Elevazioni | BA.GG.A.3001.E | Fornitura e posa in opera di geotessile non tessuto in polipropilene biancocoesionato mediante agugliatura meccanica resistenza a trazione in ciascuna delle due direzioni MD CD non inferiore a 30 kN/m | m² | 4.26 | 359.2 | 1530.19 | 28.9 | BA | BA.GG | OG03
3395 | PFTE+ Caltagirone Gela Lotto 1 Rev.C.vis | 2022-10-13 | OO.CC | c | MU100 | Muro di Sostegno ad U km 333+670/714 | MU10 | Muro di Sostegno ad U km 333+670/714 | MU100 | Muro di Sostegno ad U km 333+670/714 | MU10011 | Muro di Sostegno ad U km 333+670/714 | MU8 | Opere di finitura | OM.CZ.D.3 05.C | Fognoli, cunicoli e simili, di conglomerato cementizio prefabbricato, in opera: sezione libera da oltre 900 e fino a 1200 cm² | m | 29.98 | 88 | 2638.24 | 0 | OM | OM.CZ | OG03
3396 | PFTE+ Caltagirone Gela Lotto 1 Rev.C.vis | 2022-10-13 | OO.CC | c | MU100 | Muro di Sostegno ad U km 333+670/714 | MU10 | Muro di Sostegno ad U km 333+670/714 | MU100 | Muro di Sostegno ad U km 333+670/714 | MU10011 | Muro di Sostegno ad U km 333+670/714 | MU8 | Opere di finitura | IT.TU.D.3001.A | Fornitura e posa in opera di tubazioni in PVC -U rigido conforme alla norma - diametro esterno 50 - spessore 1,6 mm. | m | 7.64 | 289.69 | 2213.23 | 58.1 | IT | IT.TU | OG03
3397 | PFTE+ Caltagirone Gela Lotto 1 Rev.C.vis | 2022-10-13 | OO.CC | c | MU100 | Muro di Sostegno ad U km 333+670/714 | MU10 | Muro di Sostegno ad U km 333+670/714 | MU100 | Muro di Sostegno ad U km 333+670/714 | MU10011 | Muro di Sostegno ad U km 333+670/714 | MU8 | Opere di finitura | BA.OP.A.3 20.A | Fornitura e posa in opera di profilati di acciaio per parapetti, mensole e simili | kg | 2.73 | 1993.261 | 5441.6 | 36.6 | BA | BA.OP | OG03
3398 | PFTE+ Caltagirone Gela Lotto 1 Rev.C.vis | 2022-10-13 | OO.CC | c | SL010 | Sottovia esistente alla pk 315+273 | SL01 | Sottovia esistente alla pk 315+273 | SL010 | Sottovia esistente alla pk 315+273 | SL10001 | Sottovia esistente alla pk 315+273 | SLA | Opere di finitura | BA.IN.A.1 12.A | Misto naturale di cava o di fiume. | m³ | 19.53 | 1.57 | 30.66 | 0 | BA | BA.IN | OG03
3399 | PFTE+ Caltagirone Gela Lotto 1 Rev.C.vis | 2022-10-13 | OO.CC | c | SL010 | Sottovia esistente alla pk 315+273 | SL01 | Sottovia esistente alla pk 315+273 | SL010 | Sottovia esistente alla pk 315+273 | SL10001 | Sottovia esistente alla pk 315+273 | SLA | Opere di finitura | BA.MT.A.3 29.B | Riempitivi vari, compattazione esistemazione superficiale con regolarizzazione delle pendenze, con materie provenienti da cave di prestito, da provvedersi a cura e spese dell'Appaltatore. | m³ | 5.83 | 1.57 | 9.15 | 18.4 | BA | BA.MT | OG03
3400 | PFTE+ Caltagirone Gela Lotto 1 Rev.C.vis | 2022-10-13 | OO.CC | c | SL010 | Sottovia esistente alla pk 315+273 | SL01 | Sottovia esistente alla pk 315+273 | SL010 | Sottovia esistente alla pk 315+273 | SL10001 | Sottovia esistente alla pk 315+273 | SLA | Opere di finitura | OM.TU.D.1001.B | Tubi drenanti in barre in PEAD a doppia parete, corrugata esternamente e liscia internamente: del diametro esterno di 160 mm. | m | 11.35 | 18.5 | 209.98 | 0 | OM | OM.TU | OG03
3401 | PFTE+ Caltagirone Gela Lotto 1 Rev.C.vis | 2022-10-13 | OO.CC | c | SL010 | Sottovia esistente alla pk 315+273 | SL01 | Sottovia esistente alla pk 315+273 | SL010 | Sottovia esistente alla pk 315+273 | SL10001 | Sottovia esistente alla pk 315+273 | SLA | Opere di finitura | OM.TU.D.1001.C | Tubi drenanti in barre in PEAD a doppia parete, corrugata esternamente e liscia internamente: del diametro esterno di 200 mm. | m | 16.19 | 12 | 194.28 | 0 | OM | OM.TU | OG03
3402 | PFTE+ Caltagirone Gela Lotto 1 Rev.C.vis | 2022-10-13 | OO.CC | c | SL010 | Sottovia esistente alla pk 315+273 | SL01 | Sottovia esistente alla pk 315+273 | SL010 | Sottovia esistente alla pk 315+273 | SL10001 | Sottovia esistente alla pk 315+273 | SLA | Opere di finitura | BA.MT.A.3 30.A | Formazione delle canalette, per lo scolo delle acque, con tegoloni prefabbricati in conglomerato cementizio, sulle scarpate dei rilevati | m | 9.38 | 10 | 93.8 | 21.1 | BA | BA.MT | OG03
3403 | PFTE+ Caltagirone Gela Lotto 1 Rev.C.vis | 2022-10-13 | OO.CC | c | SL010 | Sottovia esistente alla pk 315+273 | SL01 | Sottovia esistente alla pk 315+273 | SL010 | Sottovia esistente alla pk 315+273 | SL10001 | Sottovia esistente alla pk 315+273 | SLA | Opere di finitura | BA.OP.A.3 15.A | Impermeabilizzazione di impalcati e volti a mezzo di manto impermeabile dello spessore non inferiore a 4 mm | m² | 14.97 | 595 | 8907.15 | 11.3 | BA | BA.OP | OG03
3404 | PFTE+ Caltagirone Gela Lotto 1 Rev.C.vis | 2022-10-13 | OO.CC | c | SL010 | Sottovia esistente alla pk 315+273 | SL01 | Sottovia esistente alla pk 315+273 | SL010 | Sottovia esistente alla pk 315+273 | SL10001 | Sottovia esistente alla pk 315+273 | SLA | Opere di finitura | BA.GG.A.3001.E | Fornitura e posa in opera di geotessile non tessuto in polipropilene biancocoesionato mediante agugliatura meccanica resistenza a trazione in ciascuna delle due direzioni MD CD non inferiore a 30 kN/m | m² | 4.26 | 595 | 2534.7 | 28.9 | BA | BA.GG | OG03
3405 | PFTE+ Caltagirone Gela Lotto 1 Rev.C.vis | 2022-10-13 | OO.CC | c | SL010 | Sottovia esistente alla pk 315+273 | SL01 | Sottovia esistente alla pk 315+273 | SL010 | Sottovia esistente alla pk 315+273 | SL10001 | Sottovia esistente alla pk 315+273 | SLA | Opere di finitura | BA.OP.A.3107.A | Impermeabilizzazione di impalcati a mezzo di manto impermeabile sintetico eseguito con membrana continua ed omogenea realizzata in opera. Per 4 mm di spessore | m² | 41.16 | 595 | 24490.2 | 6.9 | BA | BA.OP | OG03
3406 | PFTE+ Caltagirone Gela Lotto 1 Rev.C.vis | 2022-10-13 | OO.CC | c | SL010 | Sottovia esistente alla pk 315+273 | SL01 | Sottovia esistente alla pk 315+273 | SL010 | Sottovia esistente alla pk 315+273 | SL10001 | Sottovia esistente alla pk 315+273 | SLA | Opere di finitura | BA.OP.A.3 20.A | Fornitura e posa in opera di profilati di acciaio per parapetti, mensole e simili | kg | 2.73 | 331.971 | 906.28 | 36.6 | BA | BA.OP | OG03
3407 | PFTE+ Caltagirone Gela Lotto 1 Rev.C.vis | 2022-10-13 | OO.CC | c | SL010 | Sottovia esistente alla pk 315+273 | SL01 | Sottovia esistente alla pk 315+273 | SL010 | Sottovia esistente alla pk 315+273 | SL10001 | Sottovia esistente alla pk 315+273 | SL5 | Elevazioni | BA.CZ.B.3130.A | Rasatura di superfici in calcestruzzo, per spessore fino a 3 mm, mediante applicazione a spruzzo o a mano di malta cementizia, premiscelata, polimero modificata, monocomponente, tixotropica, contenente fibre sintetiche in poliacrilonitrile | m² | 16.52 | 301 | 4972.52 | 80.6 | BA | BA.CZ | OG03
3408 | PFTE+ Caltagirone Gela Lotto 1 Rev.C.vis | 2022-10-13 | OO.CC | c | SL010 | Sottovia esistente alla pk 315+273 | SL01 | Sottovia esistente alla pk 315+273 | SL010 | Sottovia esistente alla pk 315+273 | SL10001 | Sottovia esistente alla pk 315+273 | SL6 | Soletta di copertura | BA.CZ.B.3130.A | Rasatura di superfici in calcestruzzo, per spessore fino a 3 mm, mediante applicazione a spruzzo o a mano di malta cementizia, premiscelata, polimero modificata, monocomponente, tixotropica, contenente fibre sintetiche in poliacrilonitrile | m² | 16.52 | 384.85 | 6357.72 | 80.6 | BA | BA.CZ | OG03
3409 | PFTE+ Caltagirone Gela Lotto 1 Rev.C.vis | 2022-10-13 | OO.CC | c | SL010 | Sottovia esistente alla pk 315+273 | SL01 | Sottovia esistente alla pk 315+273 | SL010 | Sottovia esistente alla pk 315+273 | SL10001 | Sottovia esistente alla pk 315+273 | SLA | Opere di finitura | BA.DE.A.5 34.A | Rimozione d'opera di ringhiere, cancelli, parapetti in ferro e simili | kg | 0.04 | 331.971 | 13.28 | 75 | BA | BA.DE | OG03
3410 | PFTE+ Caltagirone Gela Lotto 1 Rev.C.vis | 2022-10-13 | OO.CC | c | SL040 | Sottovia esistente alla pk 323+142 | SL04 | Sottovia esistente alla pk 323+142 | SL040 | Sottovia esistente alla pk 323+142 | SL10004 | Sottovia esistente alla pk 323+142 | SL5 | Elevazioni | BA.CZ.B.3136.B | Ripristino mediante stuccatura e stilatura superficiale dei giunti delle facce viste di murature in blocchi di pietra con malta premiscelata, tixotropica, monocomponente a base di calce idraulica naturale o cemento | m² | 7.39 | 52 | 384.28 | 79.2 | BA | BA.CZ | OG03
3411 | PFTE+ Caltagirone Gela Lotto 1 Rev.C.vis | 2022-10-13 | OO.CC | c | SL040 | Sottovia esistente alla pk 323+142 | SL04 | Sottovia esistente alla pk 323+142 | SL040 | Sottovia esistente alla pk 323+142 | SL10004 | Sottovia esistente alla pk 323+142 | SLA | Opere di finitura | BA.IN.A.1 12.A | Misto naturale di cava o di fiume. | m³ | 19.53 | 1.57 | 30.66 | 0 | BA | BA.IN | OG03
3412 | PFTE+ Caltagirone Gela Lotto 1 Rev.C.vis | 2022-10-13 | OO.CC | c | SL040 | Sottovia esistente alla pk 323+142 | SL04 | Sottovia esistente alla pk 323+142 | SL040 | Sottovia esistente alla pk 323+142 | SL10004 | Sottovia esistente alla pk 323+142 | SLA | Opere di finitura | BA.MT.A.3 29.B | Riempitivi vari, compattazione esistemazione superficiale con regolarizzazione delle pendenze, con materie provenienti da cave di prestito, da provvedersi a cura e spese dell'Appaltatore. | m³ | 5.83 | 1.57 | 9.15 | 18.4 | BA | BA.MT | OG03
3413 | PFTE+ Caltagirone Gela Lotto 1 Rev.C.vis | 2022-10-13 | OO.CC | c | SL040 | Sottovia esistente alla pk 323+142 | SL04 | Sottovia esistente alla pk 323+142 | SL040 | Sottovia esistente alla pk 323+142 | SL10004 | Sottovia esistente alla pk 323+142 | SLA | Opere di finitura | OM.TU.D.1001.B | Tubi drenanti in barre in PEAD a doppia parete, corrugata esternamente e liscia internamente: del diametro esterno di 160 mm. | m | 11.35 | 18.5 | 209.98 | 0 | OM | OM.TU | OG03
3414 | PFTE+ Caltagirone Gela Lotto 1 Rev.C.vis | 2022-10-13 | OO.CC | c | SL040 | Sottovia esistente alla pk 323+142 | SL04 | Sottovia esistente alla pk 323+142 | SL040 | Sottovia esistente alla pk 323+142 | SL10004 | Sottovia esistente alla pk 323+142 | SLA | Opere di finitura | OM.TU.D.1001.C | Tubi drenanti in barre in PEAD a doppia parete, corrugata esternamente e liscia internamente: del diametro esterno di 200 mm. | m | 16.19 | 12 | 194.28 | 0 | OM | OM.TU | OG03
3415 | PFTE+ Caltagirone Gela Lotto 1 Rev.C.vis | 2022-10-13 | OO.CC | c | SL040 | Sottovia esistente alla pk 323+142 | SL04 | Sottovia esistente alla pk 323+142 | SL040 | Sottovia esistente alla pk 323+142 | SL10004 | Sottovia esistente alla pk 323+142 | SLA | Opere di finitura | BA.MT.A.3 30.A | Formazione delle canalette, per lo scolo delle acque, con tegoloni prefabbricati in conglomerato cementizio, sulle scarpate dei rilevati | m | 9.38 | 10 | 93.8 | 21.1 | BA | BA.MT | OG03
3416 | PFTE+ Caltagirone Gela Lotto 1 Rev.C.vis | 2022-10-13 | OO.CC | c | SL040 | Sottovia esistente alla pk 323+142 | SL04 | Sottovia esistente alla pk 323+142 | SL040 | Sottovia esistente alla pk 323+142 | SL10004 | Sottovia esistente alla pk 323+142 | SLA | Opere di finitura | BA.OP.A.3 15.A | Impermeabilizzazione di impalcati e volti a mezzo di manto impermeabile dello spessore non inferiore a 4 mm | m² | 14.97 | 67.5 | 1010.48 | 11.3 | BA | BA.OP | OG03
3417 | PFTE+ Caltagirone Gela Lotto 1 Rev.C.vis | 2022-10-13 | OO.CC | c | SL040 | Sottovia esistente alla pk 323+142 | SL04 | Sottovia esistente alla pk 323+142 | SL040 | Sottovia esistente alla pk 323+142 | SL10004 | Sottovia esistente alla pk 323+142 | SLA | Opere di finitura | BA.GG.A.3001.E | Fornitura e posa in opera di geotessile non tessuto in polipropilene biancocoesionato mediante agugliatura meccanica resistenza a trazione in ciascuna delle due direzioni MD CD non inferiore a 30 kN/m | m² | 4.26 | 67.5 | 287.55 | 28.9 | BA | BA.GG | OG03
3418 | PFTE+ Caltagirone Gela Lotto 1 Rev.C.vis | 2022-10-13 | OO.CC | c | SL040 | Sottovia esistente alla pk 323+142 | SL04 | Sottovia esistente alla pk 323+142 | SL040 | Sottovia esistente alla pk 323+142 | SL10004 | Sottovia esistente alla pk 323+142 | SLA | Opere di finitura | BA.OP.A.3107.A | Impermeabilizzazione di impalcati a mezzo di manto impermeabile sintetico eseguito con membrana continua ed omogenea realizzata in opera. Per 4 mm di spessore | m² | 41.16 | 67.5 | 2778.3 | 6.9 | BA | BA.OP | OG03
3419 | PFTE+ Caltagirone Gela Lotto 1 Rev.C.vis | 2022-10-13 | OO.CC | c | SL040 | Sottovia esistente alla pk 323+142 | SL04 | Sottovia esistente alla pk 323+142 | SL040 | Sottovia esistente alla pk 323+142 | SL10004 | Sottovia esistente alla pk 323+142 | SLA | Opere di finitura | BA.OP.A.3 20.A | Fornitura e posa in opera di profilati di acciaio per parapetti, mensole e simili | kg | 2.73 | 347.536 | 948.77 | 36.6 | BA | BA.OP | OG03
3420 | PFTE+ Caltagirone Gela Lotto 1 Rev.C.vis | 2022-10-13 | OO.CC | c | SL040 | Sottovia esistente alla pk 323+142 | SL04 | Sottovia esistente alla pk 323+142 | SL040 | Sottovia esistente alla pk 323+142 | SL10004 | Sottovia esistente alla pk 323+142 | SLA | Opere di finitura | BA.DE.A.5 34.A | Rimozione d'opera di ringhiere, cancelli, parapetti in ferro e simili | kg | 0.04 | 347.536 | 13.9 | 75 | BA | BA.DE | OG03
3421 | PFTE+ Caltagirone Gela Lotto 1 Rev.C.vis | 2022-10-13 | OO.CC | c | IN030 | Tombino esistente alla pk 317+200 | IN03 | Tombino esistente alla pk 317+200 | IN030 | Tombino esistente alla pk 317+200 | IN10003 | Tombino esistente alla pk 317+200 | IN5 | Elevazioni | BA.CZ.B.3130.A | Rasatura di superfici in calcestruzzo, per spessore fino a 3 mm, mediante applicazione a spruzzo o a mano di malta cementizia, premiscelata, polimero modificata, monocomponente, tixotropica, contenente fibre sintetiche in poliacrilonitrile | m² | 16.52 | 21.47 | 354.68 | 80.6 | BA | BA.CZ | OG03
3422 | PFTE+ Caltagirone Gela Lotto 1 Rev.C.vis | 2022-10-13 | OO.CC | c | IN030 | Tombino esistente alla pk 317+200 | IN03 | Tombino esistente alla pk 317+200 | IN030 | Tombino esistente alla pk 317+200 | IN10003 | Tombino esistente alla pk 317+200 | IND | Opere di finitura | BA.IN.A.1 12.A | Misto naturale di cava o di fiume. | m³ | 19.53 | 1.57 | 30.66 | 0 | BA | BA.IN | OG03
3423 | PFTE+ Caltagirone Gela Lotto 1 Rev.C.vis | 2022-10-13 | OO.CC | c | IN030 | Tombino esistente alla pk 317+200 | IN03 | Tombino esistente alla pk 317+200 | IN030 | Tombino esistente alla pk 317+200 | IN10003 | Tombino esistente alla pk 317+200 | IND | Opere di finitura | BA.MT.A.3 29.B | Riempitivi vari, compattazione esistemazione superficiale con regolarizzazione delle pendenze, con materie provenienti da cave di prestito, da provvedersi a cura e spese dell'Appaltatore. | m³ | 5.83 | 1.57 | 9.15 | 18.4 | BA | BA.MT | OG03
3424 | PFTE+ Caltagirone Gela Lotto 1 Rev.C.vis | 2022-10-13 | OO.CC | c | IN030 | Tombino esistente alla pk 317+200 | IN03 | Tombino esistente alla pk 317+200 | IN030 | Tombino esistente alla pk 317+200 | IN10003 | Tombino esistente alla pk 317+200 | IND | Opere di finitura | OM.TU.D.1001.B | Tubi drenanti in barre in PEAD a doppia parete, corrugata esternamente e liscia internamente: del diametro esterno di 160 mm. | m | 11.35 | 13 | 147.55 | 0 | OM | OM.TU | OG03
3425 | PFTE+ Caltagirone Gela Lotto 1 Rev.C.vis | 2022-10-13 | OO.CC | c | IN030 | Tombino esistente alla pk 317+200 | IN03 | Tombino esistente alla pk 317+200 | IN030 | Tombino esistente alla pk 317+200 | IN10003 | Tombino esistente alla pk 317+200 | IND | Opere di finitura | OM.TU.D.1001.C | Tubi drenanti in barre in PEAD a doppia parete, corrugata esternamente e liscia internamente: del diametro esterno di 200 mm. | m | 16.19 | 12 | 194.28 | 0 | OM | OM.TU | OG03
3426 | PFTE+ Caltagirone Gela Lotto 1 Rev.C.vis | 2022-10-13 | OO.CC | c | IN030 | Tombino esistente alla pk 317+200 | IN03 | Tombino esistente alla pk 317+200 | IN030 | Tombino esistente alla pk 317+200 | IN10003 | Tombino esistente alla pk 317+200 | IND | Opere di finitura | BA.MT.A.3 30.A | Formazione delle canalette, per lo scolo delle acque, con tegoloni prefabbricati in conglomerato cementizio, sulle scarpate dei rilevati | m | 9.38 | 10 | 93.8 | 21.1 | BA | BA.MT | OG03
3427 | PFTE+ Caltagirone Gela Lotto 1 Rev.C.vis | 2022-10-13 | OO.CC | c | IN030 | Tombino esistente alla pk 317+200 | IN03 | Tombino esistente alla pk 317+200 | IN030 | Tombino esistente alla pk 317+200 | IN10003 | Tombino esistente alla pk 317+200 | IND | Opere di finitura | BA.OP.A.3 15.A | Impermeabilizzazione di impalcati e volti a mezzo di manto impermeabile dello spessore non inferiore a 4 mm | m² | 14.97 | 165 | 2470.05 | 11.3 | BA | BA.OP | OG03
3428 | PFTE+ Caltagirone Gela Lotto 1 Rev.C.vis | 2022-10-13 | OO.CC | c | IN030 | Tombino esistente alla pk 317+200 | IN03 | Tombino esistente alla pk 317+200 | IN030 | Tombino esistente alla pk 317+200 | IN10003 | Tombino esistente alla pk 317+200 | IND | Opere di finitura | BA.GG.A.3001.E | Fornitura e posa in opera di geotessile non tessuto in polipropilene biancocoesionato mediante agugliatura meccanica resistenza a trazione in ciascuna delle due direzioni MD CD non inferiore a 30 kN/m | m² | 4.26 | 165 | 702.9 | 28.9 | BA | BA.GG | OG03
3429 | PFTE+ Caltagirone Gela Lotto 1 Rev.C.vis | 2022-10-13 | OO.CC | c | IN030 | Tombino esistente alla pk 317+200 | IN03 | Tombino esistente alla pk 317+200 | IN030 | Tombino esistente alla pk 317+200 | IN10003 | Tombino esistente alla pk 317+200 | IND | Opere di finitura | BA.OP.A.3107.A | Impermeabilizzazione di impalcati a mezzo di manto impermeabile sintetico eseguito con membrana continua ed omogenea realizzata in opera. Per 4 mm di spessore | m² | 41.16 | 165 | 6791.4 | 6.9 | BA | BA.OP | OG03
3430 | PFTE+ Caltagirone Gela Lotto 1 Rev.C.vis | 2022-10-13 | OO.CC | c | IN030 | Tombino esistente alla pk 317+200 | IN03 | Tombino esistente alla pk 317+200 | IN030 | Tombino esistente alla pk 317+200 | IN10003 | Tombino esistente alla pk 317+200 | IND | Opere di finitura | BA.OP.A.3 20.A | Fornitura e posa in opera di profilati di acciaio per parapetti, mensole e simili | kg | 2.73 | 143.079 | 390.61 | 36.6 | BA | BA.OP | OG03
3431 | PFTE+ Caltagirone Gela Lotto 1 Rev.C.vis | 2022-10-13 | OO.CC | c | IN030 | Tombino esistente alla pk 317+200 | IN03 | Tombino esistente alla pk 317+200 | IN030 | Tombino esistente alla pk 317+200 | IN10003 | Tombino esistente alla pk 317+200 | IND | Opere di finitura | BA.DE.A.5 34.A | Rimozione d'opera di ringhiere, cancelli, parapetti in ferro e simili | kg | 0.04 | 143.079 | 5.72 | 75 | BA | BA.DE | OG03
3432 | PFTE+ Caltagirone Gela Lotto 1 Rev.C.vis | 2022-10-13 | OO.CC | c | IN040 | Tombino esistente alla pk 317+386 | IN04 | Tombino esistente alla pk 317+386 | IN040 | Tombino esistente alla pk 317+386 | IN10004 | Tombino esistente alla pk 317+386 | IND | Opere di finitura | BA.IN.A.1 12.A | Misto naturale di cava o di fiume. | m³ | 19.53 | 1.57 | 30.66 | 0 | BA | BA.IN | OG03
3433 | PFTE+ Caltagirone Gela Lotto 1 Rev.C.vis | 2022-10-13 | OO.CC | c | IN040 | Tombino esistente alla pk 317+386 | IN04 | Tombino esistente alla pk 317+386 | IN040 | Tombino esistente alla pk 317+386 | IN10004 | Tombino esistente alla pk 317+386 | IND | Opere di finitura | BA.MT.A.3 29.B | Riempitivi vari, compattazione esistemazione superficiale con regolarizzazione delle pendenze, con materie provenienti da cave di prestito, da provvedersi a cura e spese dell'Appaltatore. | m³ | 5.83 | 1.57 | 9.15 | 18.4 | BA | BA.MT | OG03
3434 | PFTE+ Caltagirone Gela Lotto 1 Rev.C.vis | 2022-10-13 | OO.CC | c | IN040 | Tombino esistente alla pk 317+386 | IN04 | Tombino esistente alla pk 317+386 | IN040 | Tombino esistente alla pk 317+386 | IN10004 | Tombino esistente alla pk 317+386 | IND | Opere di finitura | OM.TU.D.1001.B | Tubi drenanti in barre in PEAD a doppia parete, corrugata esternamente e liscia internamente: del diametro esterno di 160 mm. | m | 11.35 | 13 | 147.55 | 0 | OM | OM.TU | OG03
3435 | PFTE+ Caltagirone Gela Lotto 1 Rev.C.vis | 2022-10-13 | OO.CC | c | IN040 | Tombino esistente alla pk 317+386 | IN04 | Tombino esistente alla pk 317+386 | IN040 | Tombino esistente alla pk 317+386 | IN10004 | Tombino esistente alla pk 317+386 | IND | Opere di finitura | OM.TU.D.1001.C | Tubi drenanti in barre in PEAD a doppia parete, corrugata esternamente e liscia internamente: del diametro esterno di 200 mm. | m | 16.19 | 12 | 194.28 | 0 | OM | OM.TU | OG03
3436 | PFTE+ Caltagirone Gela Lotto 1 Rev.C.vis | 2022-10-13 | OO.CC | c | IN040 | Tombino esistente alla pk 317+386 | IN04 | Tombino esistente alla pk 317+386 | IN040 | Tombino esistente alla pk 317+386 | IN10004 | Tombino esistente alla pk 317+386 | IND | Opere di finitura | BA.MT.A.3 30.A | Formazione delle canalette, per lo scolo delle acque, con tegoloni prefabbricati in conglomerato cementizio, sulle scarpate dei rilevati | m | 9.38 | 10 | 93.8 | 21.1 | BA | BA.MT | OG03
3437 | PFTE+ Caltagirone Gela Lotto 1 Rev.C.vis | 2022-10-13 | OO.CC | c | IN040 | Tombino esistente alla pk 317+386 | IN04 | Tombino esistente alla pk 317+386 | IN040 | Tombino esistente alla pk 317+386 | IN10004 | Tombino esistente alla pk 317+386 | IND | Opere di finitura | BA.OP.A.3 15.A | Impermeabilizzazione di impalcati e volti a mezzo di manto impermeabile dello spessore non inferiore a 4 mm | m² | 14.97 | 165 | 2470.05 | 11.3 | BA | BA.OP | OG03
3438 | PFTE+ Caltagirone Gela Lotto 1 Rev.C.vis | 2022-10-13 | OO.CC | c | IN040 | Tombino esistente alla pk 317+386 | IN04 | Tombino esistente alla pk 317+386 | IN040 | Tombino esistente alla pk 317+386 | IN10004 | Tombino esistente alla pk 317+386 | IND | Opere di finitura | BA.GG.A.3001.E | Fornitura e posa in opera di geotessile non tessuto in polipropilene biancocoesionato mediante agugliatura meccanica resistenza a trazione in ciascuna delle due direzioni MD CD non inferiore a 30 kN/m | m² | 4.26 | 165 | 702.9 | 28.9 | BA | BA.GG | OG03
3439 | PFTE+ Caltagirone Gela Lotto 1 Rev.C.vis | 2022-10-13 | OO.CC | c | IN040 | Tombino esistente alla pk 317+386 | IN04 | Tombino esistente alla pk 317+386 | IN040 | Tombino esistente alla pk 317+386 | IN10004 | Tombino esistente alla pk 317+386 | IND | Opere di finitura | BA.OP.A.3107.A | Impermeabilizzazione di impalcati a mezzo di manto impermeabile sintetico eseguito con membrana continua ed omogenea realizzata in opera. Per 4 mm di spessore | m² | 41.16 | 165 | 6791.4 | 6.9 | BA | BA.OP | OG03
3440 | PFTE+ Caltagirone Gela Lotto 1 Rev.C.vis | 2022-10-13 | OO.CC | c | IN040 | Tombino esistente alla pk 317+386 | IN04 | Tombino esistente alla pk 317+386 | IN040 | Tombino esistente alla pk 317+386 | IN10004 | Tombino esistente alla pk 317+386 | IND | Opere di finitura | BA.OP.A.3 20.A | Fornitura e posa in opera di profilati di acciaio per parapetti, mensole e simili | kg | 2.73 | 143.079 | 390.61 | 36.6 | BA | BA.OP | OG03
3441 | PFTE+ Caltagirone Gela Lotto 1 Rev.C.vis | 2022-10-13 | OO.CC | c | IN040 | Tombino esistente alla pk 317+386 | IN04 | Tombino esistente alla pk 317+386 | IN040 | Tombino esistente alla pk 317+386 | IN10004 | Tombino esistente alla pk 317+386 | IND | Opere di finitura | BA.DE.A.5 34.A | Rimozione d'opera di ringhiere, cancelli, parapetti in ferro e simili | kg | 0.04 | 143.079 | 5.72 | 75 | BA | BA.DE | OG03
3442 | PFTE+ Caltagirone Gela Lotto 1 Rev.C.vis | 2022-10-13 | OO.CC | c | IN050 | Tombino esistente alla pk 317+866 | IN05 | Tombino esistente alla pk 317+866 | IN050 | Tombino esistente alla pk 317+866 | IN10005 | Tombino esistente alla pk 317+866 | IND | Opere di finitura | BA.IN.A.1 12.A | Misto naturale di cava o di fiume. | m³ | 19.53 | 1.57 | 30.66 | 0 | BA | BA.IN | OG03
3443 | PFTE+ Caltagirone Gela Lotto 1 Rev.C.vis | 2022-10-13 | OO.CC | c | IN050 | Tombino esistente alla pk 317+866 | IN05 | Tombino esistente alla pk 317+866 | IN050 | Tombino esistente alla pk 317+866 | IN10005 | Tombino esistente alla pk 317+866 | IND | Opere di finitura | BA.MT.A.3 29.B | Riempitivi vari, compattazione esistemazione superficiale con regolarizzazione delle pendenze, con materie provenienti da cave di prestito, da provvedersi a cura e spese dell'Appaltatore. | m³ | 5.83 | 1.57 | 9.15 | 18.4 | BA | BA.MT | OG03
3444 | PFTE+ Caltagirone Gela Lotto 1 Rev.C.vis | 2022-10-13 | OO.CC | c | IN050 | Tombino esistente alla pk 317+866 | IN05 | Tombino esistente alla pk 317+866 | IN050 | Tombino esistente alla pk 317+866 | IN10005 | Tombino esistente alla pk 317+866 | IND | Opere di finitura | OM.TU.D.1001.B | Tubi drenanti in barre in PEAD a doppia parete, corrugata esternamente e liscia internamente: del diametro esterno di 160 mm. | m | 11.35 | 13 | 147.55 | 0 | OM | OM.TU | OG03
3445 | PFTE+ Caltagirone Gela Lotto 1 Rev.C.vis | 2022-10-13 | OO.CC | c | IN050 | Tombino esistente alla pk 317+866 | IN05 | Tombino esistente alla pk 317+866 | IN050 | Tombino esistente alla pk 317+866 | IN10005 | Tombino esistente alla pk 317+866 | IND | Opere di finitura | OM.TU.D.1001.C | Tubi drenanti in barre in PEAD a doppia parete, corrugata esternamente e liscia internamente: del diametro esterno di 200 mm. | m | 16.19 | 12 | 194.28 | 0 | OM | OM.TU | OG03
3446 | PFTE+ Caltagirone Gela Lotto 1 Rev.C.vis | 2022-10-13 | OO.CC | c | IN050 | Tombino esistente alla pk 317+866 | IN05 | Tombino esistente alla pk 317+866 | IN050 | Tombino esistente alla pk 317+866 | IN10005 | Tombino esistente alla pk 317+866 | IND | Opere di finitura | BA.MT.A.3 30.A | Formazione delle canalette, per lo scolo delle acque, con tegoloni prefabbricati in conglomerato cementizio, sulle scarpate dei rilevati | m | 9.38 | 10 | 93.8 | 21.1 | BA | BA.MT | OG03
3447 | PFTE+ Caltagirone Gela Lotto 1 Rev.C.vis | 2022-10-13 | OO.CC | c | IN050 | Tombino esistente alla pk 317+866 | IN05 | Tombino esistente alla pk 317+866 | IN050 | Tombino esistente alla pk 317+866 | IN10005 | Tombino esistente alla pk 317+866 | IND | Opere di finitura | BA.OP.A.3 15.A | Impermeabilizzazione di impalcati e volti a mezzo di manto impermeabile dello spessore non inferiore a 4 mm | m² | 14.97 | 165 | 2470.05 | 11.3 | BA | BA.OP | OG03
3448 | PFTE+ Caltagirone Gela Lotto 1 Rev.C.vis | 2022-10-13 | OO.CC | c | IN050 | Tombino esistente alla pk 317+866 | IN05 | Tombino esistente alla pk 317+866 | IN050 | Tombino esistente alla pk 317+866 | IN10005 | Tombino esistente alla pk 317+866 | IND | Opere di finitura | BA.GG.A.3001.E | Fornitura e posa in opera di geotessile non tessuto in polipropilene biancocoesionato mediante agugliatura meccanica resistenza a trazione in ciascuna delle due direzioni MD CD non inferiore a 30 kN/m | m² | 4.26 | 165 | 702.9 | 28.9 | BA | BA.GG | OG03
3449 | PFTE+ Caltagirone Gela Lotto 1 Rev.C.vis | 2022-10-13 | OO.CC | c | IN050 | Tombino esistente alla pk 317+866 | IN05 | Tombino esistente alla pk 317+866 | IN050 | Tombino esistente alla pk 317+866 | IN10005 | Tombino esistente alla pk 317+866 | IND | Opere di finitura | BA.OP.A.3107.A | Impermeabilizzazione di impalcati a mezzo di manto impermeabile sintetico eseguito con membrana continua ed omogenea realizzata in opera. Per 4 mm di spessore | m² | 41.16 | 165 | 6791.4 | 6.9 | BA | BA.OP | OG03
3450 | PFTE+ Caltagirone Gela Lotto 1 Rev.C.vis | 2022-10-13 | OO.CC | c | IN050 | Tombino esistente alla pk 317+866 | IN05 | Tombino esistente alla pk 317+866 | IN050 | Tombino esistente alla pk 317+866 | IN10005 | Tombino esistente alla pk 317+866 | IND | Opere di finitura | BA.OP.A.3 20.A | Fornitura e posa in opera di profilati di acciaio per parapetti, mensole e simili | kg | 2.73 | 143.079 | 390.61 | 36.6 | BA | BA.OP | OG03
3451 | PFTE+ Caltagirone Gela Lotto 1 Rev.C.vis | 2022-10-13 | OO.CC | c | IN050 | Tombino esistente alla pk 317+866 | IN05 | Tombino esistente alla pk 317+866 | IN050 | Tombino esistente alla pk 317+866 | IN10005 | Tombino esistente alla pk 317+866 | IND | Opere di finitura | BA.DE.A.5 34.A | Rimozione d'opera di ringhiere, cancelli, parapetti in ferro e simili | kg | 0.04 | 143.079 | 5.72 | 75 | BA | BA.DE | OG03
3452 | PFTE+ Caltagirone Gela Lotto 1 Rev.C.vis | 2022-10-13 | OO.CC | c | IN270 | Tombino esistente alla pk 331+629 | IN27 | Tombino esistente alla pk 331+629 | IN270 | Tombino esistente alla pk 331+629 | IN10028 | Tombino esistente alla pk 331+629 | IND | Opere di finitura | BA.IN.A.1 12.A | Misto naturale di cava o di fiume. | m³ | 19.53 | 1.57 | 30.66 | 0 | BA | BA.IN | OG03
3453 | PFTE+ Caltagirone Gela Lotto 1 Rev.C.vis | 2022-10-13 | OO.CC | c | IN270 | Tombino esistente alla pk 331+629 | IN27 | Tombino esistente alla pk 331+629 | IN270 | Tombino esistente alla pk 331+629 | IN10028 | Tombino esistente alla pk 331+629 | IND | Opere di finitura | BA.MT.A.3 29.B | Riempitivi vari, compattazione esistemazione superficiale con regolarizzazione delle pendenze, con materie provenienti da cave di prestito, da provvedersi a cura e spese dell'Appaltatore. | m³ | 5.83 | 1.57 | 9.15 | 18.4 | BA | BA.MT | OG03
3454 | PFTE+ Caltagirone Gela Lotto 1 Rev.C.vis | 2022-10-13 | OO.CC | c | IN270 | Tombino esistente alla pk 331+629 | IN27 | Tombino esistente alla pk 331+629 | IN270 | Tombino esistente alla pk 331+629 | IN10028 | Tombino esistente alla pk 331+629 | IND | Opere di finitura | OM.TU.D.1001.B | Tubi drenanti in barre in PEAD a doppia parete, corrugata esternamente e liscia internamente: del diametro esterno di 160 mm. | m | 11.35 | 13 | 147.55 | 0 | OM | OM.TU | OG03
3455 | PFTE+ Caltagirone Gela Lotto 1 Rev.C.vis | 2022-10-13 | OO.CC | c | IN270 | Tombino esistente alla pk 331+629 | IN27 | Tombino esistente alla pk 331+629 | IN270 | Tombino esistente alla pk 331+629 | IN10028 | Tombino esistente alla pk 331+629 | IND | Opere di finitura | OM.TU.D.1001.C | Tubi drenanti in barre in PEAD a doppia parete, corrugata esternamente e liscia internamente: del diametro esterno di 200 mm. | m | 16.19 | 12 | 194.28 | 0 | OM | OM.TU | OG03
3456 | PFTE+ Caltagirone Gela Lotto 1 Rev.C.vis | 2022-10-13 | OO.CC | c | IN270 | Tombino esistente alla pk 331+629 | IN27 | Tombino esistente alla pk 331+629 | IN270 | Tombino esistente alla pk 331+629 | IN10028 | Tombino esistente alla pk 331+629 | IND | Opere di finitura | BA.MT.A.3 30.A | Formazione delle canalette, per lo scolo delle acque, con tegoloni prefabbricati in conglomerato cementizio, sulle scarpate dei rilevati | m | 9.38 | 10 | 93.8 | 21.1 | BA | BA.MT | OG03
3457 | PFTE+ Caltagirone Gela Lotto 1 Rev.C.vis | 2022-10-13 | OO.CC | c | IN270 | Tombino esistente alla pk 331+629 | IN27 | Tombino esistente alla pk 331+629 | IN270 | Tombino esistente alla pk 331+629 | IN10028 | Tombino esistente alla pk 331+629 | IND | Opere di finitura | BA.OP.A.3 15.A | Impermeabilizzazione di impalcati e volti a mezzo di manto impermeabile dello spessore non inferiore a 4 mm | m² | 14.97 | 165 | 2470.05 | 11.3 | BA | BA.OP | OG03
3458 | PFTE+ Caltagirone Gela Lotto 1 Rev.C.vis | 2022-10-13 | OO.CC | c | IN270 | Tombino esistente alla pk 331+629 | IN27 | Tombino esistente alla pk 331+629 | IN270 | Tombino esistente alla pk 331+629 | IN10028 | Tombino esistente alla pk 331+629 | IND | Opere di finitura | BA.GG.A.3001.E | Fornitura e posa in opera di geotessile non tessuto in polipropilene biancocoesionato mediante agugliatura meccanica resistenza a trazione in ciascuna delle due direzioni MD CD non inferiore a 30 kN/m | m² | 4.26 | 165 | 702.9 | 28.9 | BA | BA.GG | OG03
3459 | PFTE+ Caltagirone Gela Lotto 1 Rev.C.vis | 2022-10-13 | OO.CC | c | IN270 | Tombino esistente alla pk 331+629 | IN27 | Tombino esistente alla pk 331+629 | IN270 | Tombino esistente alla pk 331+629 | IN10028 | Tombino esistente alla pk 331+629 | IND | Opere di finitura | BA.OP.A.3107.A | Impermeabilizzazione di impalcati a mezzo di manto impermeabile sintetico eseguito con membrana continua ed omogenea realizzata in opera. Per 4 mm di spessore | m² | 41.16 | 165 | 6791.4 | 6.9 | BA | BA.OP | OG03
3460 | PFTE+ Caltagirone Gela Lotto 1 Rev.C.vis | 2022-10-13 | OO.CC | c | IN270 | Tombino esistente alla pk 331+629 | IN27 | Tombino esistente alla pk 331+629 | IN270 | Tombino esistente alla pk 331+629 | IN10028 | Tombino esistente alla pk 331+629 | IND | Opere di finitura | BA.OP.A.3 20.A | Fornitura e posa in opera di profilati di acciaio per parapetti, mensole e simili | kg | 2.73 | 143.079 | 390.61 | 36.6 | BA | BA.OP | OG03
3461 | PFTE+ Caltagirone Gela Lotto 1 Rev.C.vis | 2022-10-13 | OO.CC | c | IN270 | Tombino esistente alla pk 331+629 | IN27 | Tombino esistente alla pk 331+629 | IN270 | Tombino esistente alla pk 331+629 | IN10028 | Tombino esistente alla pk 331+629 | IND | Opere di finitura | BA.DE.A.5 34.A | Rimozione d'opera di ringhiere, cancelli, parapetti in ferro e simili | kg | 0.04 | 143.079 | 5.72 | 75 | BA | BA.DE | OG03
3462 | PFTE+ Caltagirone Gela Lotto 1 Rev.C.vis | 2022-10-13 | OO.CC | c | IN080 | Tombino esistente alla pk 319+282 | IN08 | Tombino esistente alla pk 319+282 | IN080 | Tombino esistente alla pk 319+282 | IN10008 | Tombino esistente alla pk 319+282 | IND | Opere di finitura | BA.IN.A.1 12.A | Misto naturale di cava o di fiume. | m³ | 19.53 | 1.57 | 30.66 | 0 | BA | BA.IN | OG03
3463 | PFTE+ Caltagirone Gela Lotto 1 Rev.C.vis | 2022-10-13 | OO.CC | c | IN080 | Tombino esistente alla pk 319+282 | IN08 | Tombino esistente alla pk 319+282 | IN080 | Tombino esistente alla pk 319+282 | IN10008 | Tombino esistente alla pk 319+282 | IND | Opere di finitura | BA.MT.A.3 29.B | Riempitivi vari, compattazione esistemazione superficiale con regolarizzazione delle pendenze, con materie provenienti da cave di prestito, da provvedersi a cura e spese dell'Appaltatore. | m³ | 5.83 | 1.57 | 9.15 | 18.4 | BA | BA.MT | OG03
3464 | PFTE+ Caltagirone Gela Lotto 1 Rev.C.vis | 2022-10-13 | OO.CC | c | IN080 | Tombino esistente alla pk 319+282 | IN08 | Tombino esistente alla pk 319+282 | IN080 | Tombino esistente alla pk 319+282 | IN10008 | Tombino esistente alla pk 319+282 | IND | Opere di finitura | OM.TU.D.1001.B | Tubi drenanti in barre in PEAD a doppia parete, corrugata esternamente e liscia internamente: del diametro esterno di 160 mm. | m | 11.35 | 13 | 147.55 | 0 | OM | OM.TU | OG03
3465 | PFTE+ Caltagirone Gela Lotto 1 Rev.C.vis | 2022-10-13 | OO.CC | c | IN080 | Tombino esistente alla pk 319+282 | IN08 | Tombino esistente alla pk 319+282 | IN080 | Tombino esistente alla pk 319+282 | IN10008 | Tombino esistente alla pk 319+282 | IND | Opere di finitura | OM.TU.D.1001.C | Tubi drenanti in barre in PEAD a doppia parete, corrugata esternamente e liscia internamente: del diametro esterno di 200 mm. | m | 16.19 | 12 | 194.28 | 0 | OM | OM.TU | OG03
3466 | PFTE+ Caltagirone Gela Lotto 1 Rev.C.vis | 2022-10-13 | OO.CC | c | IN080 | Tombino esistente alla pk 319+282 | IN08 | Tombino esistente alla pk 319+282 | IN080 | Tombino esistente alla pk 319+282 | IN10008 | Tombino esistente alla pk 319+282 | IND | Opere di finitura | BA.MT.A.3 30.A | Formazione delle canalette, per lo scolo delle acque, con tegoloni prefabbricati in conglomerato cementizio, sulle scarpate dei rilevati | m | 9.38 | 10 | 93.8 | 21.1 | BA | BA.MT | OG03
3467 | PFTE+ Caltagirone Gela Lotto 1 Rev.C.vis | 2022-10-13 | OO.CC | c | IN080 | Tombino esistente alla pk 319+282 | IN08 | Tombino esistente alla pk 319+282 | IN080 | Tombino esistente alla pk 319+282 | IN10008 | Tombino esistente alla pk 319+282 | IND | Opere di finitura | BA.OP.A.3 15.A | Impermeabilizzazione di impalcati e volti a mezzo di manto impermeabile dello spessore non inferiore a 4 mm | m² | 14.97 | 165 | 2470.05 | 11.3 | BA | BA.OP | OG03
3468 | PFTE+ Caltagirone Gela Lotto 1 Rev.C.vis | 2022-10-13 | OO.CC | c | IN080 | Tombino esistente alla pk 319+282 | IN08 | Tombino esistente alla pk 319+282 | IN080 | Tombino esistente alla pk 319+282 | IN10008 | Tombino esistente alla pk 319+282 | IND | Opere di finitura | BA.GG.A.3001.E | Fornitura e posa in opera di geotessile non tessuto in polipropilene biancocoesionato mediante agugliatura meccanica resistenza a trazione in ciascuna delle due direzioni MD CD non inferiore a 30 kN/m | m² | 4.26 | 165 | 702.9 | 28.9 | BA | BA.GG | OG03
3469 | PFTE+ Caltagirone Gela Lotto 1 Rev.C.vis | 2022-10-13 | OO.CC | c | IN080 | Tombino esistente alla pk 319+282 | IN08 | Tombino esistente alla pk 319+282 | IN080 | Tombino esistente alla pk 319+282 | IN10008 | Tombino esistente alla pk 319+282 | IND | Opere di finitura | BA.OP.A.3107.A | Impermeabilizzazione di impalcati a mezzo di manto impermeabile sintetico eseguito con membrana continua ed omogenea realizzata in opera. Per 4 mm di spessore | m² | 41.16 | 165 | 6791.4 | 6.9 | BA | BA.OP | OG03
3470 | PFTE+ Caltagirone Gela Lotto 1 Rev.C.vis | 2022-10-13 | OO.CC | c | IN080 | Tombino esistente alla pk 319+282 | IN08 | Tombino esistente alla pk 319+282 | IN080 | Tombino esistente alla pk 319+282 | IN10008 | Tombino esistente alla pk 319+282 | IND | Opere di finitura | BA.OP.A.3 20.A | Fornitura e posa in opera di profilati di acciaio per parapetti, mensole e simili | kg | 2.73 | 143.079 | 390.61 | 36.6 | BA | BA.OP | OG03
3471 | PFTE+ Caltagirone Gela Lotto 1 Rev.C.vis | 2022-10-13 | OO.CC | c | IN080 | Tombino esistente alla pk 319+282 | IN08 | Tombino esistente alla pk 319+282 | IN080 | Tombino esistente alla pk 319+282 | IN10008 | Tombino esistente alla pk 319+282 | IND | Opere di finitura | BA.DE.A.5 34.A | Rimozione d'opera di ringhiere, cancelli, parapetti in ferro e simili | kg | 0.04 | 143.079 | 5.72 | 75 | BA | BA.DE | OG03
3472 | PFTE+ Caltagirone Gela Lotto 1 Rev.C.vis | 2022-10-13 | OO.CC | c | IN090 | Tombino esistente alla pk 319+720 | IN09 | Tombino esistente alla pk 319+720 | IN090 | Tombino esistente alla pk 319+720 | IN10009 | Tombino esistente alla pk 319+720 | IND | Opere di finitura | BA.IN.A.1 12.A | Misto naturale di cava o di fiume. | m³ | 19.53 | 1.57 | 30.66 | 0 | BA | BA.IN | OG03
3473 | PFTE+ Caltagirone Gela Lotto 1 Rev.C.vis | 2022-10-13 | OO.CC | c | IN090 | Tombino esistente alla pk 319+720 | IN09 | Tombino esistente alla pk 319+720 | IN090 | Tombino esistente alla pk 319+720 | IN10009 | Tombino esistente alla pk 319+720 | IND | Opere di finitura | BA.MT.A.3 29.B | Riempitivi vari, compattazione esistemazione superficiale con regolarizzazione delle pendenze, con materie provenienti da cave di prestito, da provvedersi a cura e spese dell'Appaltatore. | m³ | 5.83 | 1.57 | 9.15 | 18.4 | BA | BA.MT | OG03
3474 | PFTE+ Caltagirone Gela Lotto 1 Rev.C.vis | 2022-10-13 | OO.CC | c | IN090 | Tombino esistente alla pk 319+720 | IN09 | Tombino esistente alla pk 319+720 | IN090 | Tombino esistente alla pk 319+720 | IN10009 | Tombino esistente alla pk 319+720 | IND | Opere di finitura | OM.TU.D.1001.B | Tubi drenanti in barre in PEAD a doppia parete, corrugata esternamente e liscia internamente: del diametro esterno di 160 mm. | m | 11.35 | 13 | 147.55 | 0 | OM | OM.TU | OG03
3475 | PFTE+ Caltagirone Gela Lotto 1 Rev.C.vis | 2022-10-13 | OO.CC | c | IN090 | Tombino esistente alla pk 319+720 | IN09 | Tombino esistente alla pk 319+720 | IN090 | Tombino esistente alla pk 319+720 | IN10009 | Tombino esistente alla pk 319+720 | IND | Opere di finitura | OM.TU.D.1001.C | Tubi drenanti in barre in PEAD a doppia parete, corrugata esternamente e liscia internamente: del diametro esterno di 200 mm. | m | 16.19 | 12 | 194.28 | 0 | OM | OM.TU | OG03
3476 | PFTE+ Caltagirone Gela Lotto 1 Rev.C.vis | 2022-10-13 | OO.CC | c | IN090 | Tombino esistente alla pk 319+720 | IN09 | Tombino esistente alla pk 319+720 | IN090 | Tombino esistente alla pk 319+720 | IN10009 | Tombino esistente alla pk 319+720 | IND | Opere di finitura | BA.MT.A.3 30.A | Formazione delle canalette, per lo scolo delle acque, con tegoloni prefabbricati in conglomerato cementizio, sulle scarpate dei rilevati | m | 9.38 | 10 | 93.8 | 21.1 | BA | BA.MT | OG03
3477 | PFTE+ Caltagirone Gela Lotto 1 Rev.C.vis | 2022-10-13 | OO.CC | c | IN090 | Tombino esistente alla pk 319+720 | IN09 | Tombino esistente alla pk 319+720 | IN090 | Tombino esistente alla pk 319+720 | IN10009 | Tombino esistente alla pk 319+720 | IND | Opere di finitura | BA.OP.A.3 15.A | Impermeabilizzazione di impalcati e volti a mezzo di manto impermeabile dello spessore non inferiore a 4 mm | m² | 14.97 | 165 | 2470.05 | 11.3 | BA | BA.OP | OG03
3478 | PFTE+ Caltagirone Gela Lotto 1 Rev.C.vis | 2022-10-13 | OO.CC | c | IN090 | Tombino esistente alla pk 319+720 | IN09 | Tombino esistente alla pk 319+720 | IN090 | Tombino esistente alla pk 319+720 | IN10009 | Tombino esistente alla pk 319+720 | IND | Opere di finitura | BA.GG.A.3001.E | Fornitura e posa in opera di geotessile non tessuto in polipropilene biancocoesionato mediante agugliatura meccanica resistenza a trazione in ciascuna delle due direzioni MD CD non inferiore a 30 kN/m | m² | 4.26 | 165 | 702.9 | 28.9 | BA | BA.GG | OG03
3479 | PFTE+ Caltagirone Gela Lotto 1 Rev.C.vis | 2022-10-13 | OO.CC | c | IN090 | Tombino esistente alla pk 319+720 | IN09 | Tombino esistente alla pk 319+720 | IN090 | Tombino esistente alla pk 319+720 | IN10009 | Tombino esistente alla pk 319+720 | IND | Opere di finitura | BA.OP.A.3107.A | Impermeabilizzazione di impalcati a mezzo di manto impermeabile sintetico eseguito con membrana continua ed omogenea realizzata in opera. Per 4 mm di spessore | m² | 41.16 | 165 | 6791.4 | 6.9 | BA | BA.OP | OG03
3480 | PFTE+ Caltagirone Gela Lotto 1 Rev.C.vis | 2022-10-13 | OO.CC | c | IN090 | Tombino esistente alla pk 319+720 | IN09 | Tombino esistente alla pk 319+720 | IN090 | Tombino esistente alla pk 319+720 | IN10009 | Tombino esistente alla pk 319+720 | IND | Opere di finitura | BA.OP.A.3 20.A | Fornitura e posa in opera di profilati di acciaio per parapetti, mensole e simili | kg | 2.73 | 143.079 | 390.61 | 36.6 | BA | BA.OP | OG03
3481 | PFTE+ Caltagirone Gela Lotto 1 Rev.C.vis | 2022-10-13 | OO.CC | c | IN090 | Tombino esistente alla pk 319+720 | IN09 | Tombino esistente alla pk 319+720 | IN090 | Tombino esistente alla pk 319+720 | IN10009 | Tombino esistente alla pk 319+720 | IND | Opere di finitura | BA.DE.A.5 34.A | Rimozione d'opera di ringhiere, cancelli, parapetti in ferro e simili | kg | 0.04 | 143.079 | 5.72 | 75 | BA | BA.DE | OG03
3482 | PFTE+ Caltagirone Gela Lotto 1 Rev.C.vis | 2022-10-13 | OO.CC | c | IN100 | Tombino esistente alla pk 320+092 | IN10 | Tombino esistente alla pk 320+092 | IN100 | Tombino esistente alla pk 320+092 | IN10010 | Tombino esistente alla pk 320+092 | IND | Opere di finitura | BA.IN.A.1 12.A | Misto naturale di cava o di fiume. | m³ | 19.53 | 1.57 | 30.66 | 0 | BA | BA.IN | OG03
3483 | PFTE+ Caltagirone Gela Lotto 1 Rev.C.vis | 2022-10-13 | OO.CC | c | IN100 | Tombino esistente alla pk 320+092 | IN10 | Tombino esistente alla pk 320+092 | IN100 | Tombino esistente alla pk 320+092 | IN10010 | Tombino esistente alla pk 320+092 | IND | Opere di finitura | BA.MT.A.3 29.B | Riempitivi vari, compattazione esistemazione superficiale con regolarizzazione delle pendenze, con materie provenienti da cave di prestito, da provvedersi a cura e spese dell'Appaltatore. | m³ | 5.83 | 1.57 | 9.15 | 18.4 | BA | BA.MT | OG03
3484 | PFTE+ Caltagirone Gela Lotto 1 Rev.C.vis | 2022-10-13 | OO.CC | c | IN100 | Tombino esistente alla pk 320+092 | IN10 | Tombino esistente alla pk 320+092 | IN100 | Tombino esistente alla pk 320+092 | IN10010 | Tombino esistente alla pk 320+092 | IND | Opere di finitura | OM.TU.D.1001.B | Tubi drenanti in barre in PEAD a doppia parete, corrugata esternamente e liscia internamente: del diametro esterno di 160 mm. | m | 11.35 | 13 | 147.55 | 0 | OM | OM.TU | OG03
3485 | PFTE+ Caltagirone Gela Lotto 1 Rev.C.vis | 2022-10-13 | OO.CC | c | IN100 | Tombino esistente alla pk 320+092 | IN10 | Tombino esistente alla pk 320+092 | IN100 | Tombino esistente alla pk 320+092 | IN10010 | Tombino esistente alla pk 320+092 | IND | Opere di finitura | OM.TU.D.1001.C | Tubi drenanti in barre in PEAD a doppia parete, corrugata esternamente e liscia internamente: del diametro esterno di 200 mm. | m | 16.19 | 12 | 194.28 | 0 | OM | OM.TU | OG03
3486 | PFTE+ Caltagirone Gela Lotto 1 Rev.C.vis | 2022-10-13 | OO.CC | c | IN100 | Tombino esistente alla pk 320+092 | IN10 | Tombino esistente alla pk 320+092 | IN100 | Tombino esistente alla pk 320+092 | IN10010 | Tombino esistente alla pk 320+092 | IND | Opere di finitura | BA.MT.A.3 30.A | Formazione delle canalette, per lo scolo delle acque, con tegoloni prefabbricati in conglomerato cementizio, sulle scarpate dei rilevati | m | 9.38 | 10 | 93.8 | 21.1 | BA | BA.MT | OG03
3487 | PFTE+ Caltagirone Gela Lotto 1 Rev.C.vis | 2022-10-13 | OO.CC | c | IN100 | Tombino esistente alla pk 320+092 | IN10 | Tombino esistente alla pk 320+092 | IN100 | Tombino esistente alla pk 320+092 | IN10010 | Tombino esistente alla pk 320+092 | IND | Opere di finitura | BA.OP.A.3 15.A | Impermeabilizzazione di impalcati e volti a mezzo di manto impermeabile dello spessore non inferiore a 4 mm | m² | 14.97 | 165 | 2470.05 | 11.3 | BA | BA.OP | OG03
3488 | PFTE+ Caltagirone Gela Lotto 1 Rev.C.vis | 2022-10-13 | OO.CC | c | IN100 | Tombino esistente alla pk 320+092 | IN10 | Tombino esistente alla pk 320+092 | IN100 | Tombino esistente alla pk 320+092 | IN10010 | Tombino esistente alla pk 320+092 | IND | Opere di finitura | BA.GG.A.3001.E | Fornitura e posa in opera di geotessile non tessuto in polipropilene biancocoesionato mediante agugliatura meccanica resistenza a trazione in ciascuna delle due direzioni MD CD non inferiore a 30 kN/m | m² | 4.26 | 165 | 702.9 | 28.9 | BA | BA.GG | OG03
3489 | PFTE+ Caltagirone Gela Lotto 1 Rev.C.vis | 2022-10-13 | OO.CC | c | IN100 | Tombino esistente alla pk 320+092 | IN10 | Tombino esistente alla pk 320+092 | IN100 | Tombino esistente alla pk 320+092 | IN10010 | Tombino esistente alla pk 320+092 | IND | Opere di finitura | BA.OP.A.3107.A | Impermeabilizzazione di impalcati a mezzo di manto impermeabile sintetico eseguito con membrana continua ed omogenea realizzata in opera. Per 4 mm di spessore | m² | 41.16 | 165 | 6791.4 | 6.9 | BA | BA.OP | OG03
3490 | PFTE+ Caltagirone Gela Lotto 1 Rev.C.vis | 2022-10-13 | OO.CC | c | IN100 | Tombino esistente alla pk 320+092 | IN10 | Tombino esistente alla pk 320+092 | IN100 | Tombino esistente alla pk 320+092 | IN10010 | Tombino esistente alla pk 320+092 | IND | Opere di finitura | BA.OP.A.3 20.A | Fornitura e posa in opera di profilati di acciaio per parapetti, mensole e simili | kg | 2.73 | 143.079 | 390.61 | 36.6 | BA | BA.OP | OG03
3491 | PFTE+ Caltagirone Gela Lotto 1 Rev.C.vis | 2022-10-13 | OO.CC | c | IN100 | Tombino esistente alla pk 320+092 | IN10 | Tombino esistente alla pk 320+092 | IN100 | Tombino esistente alla pk 320+092 | IN10010 | Tombino esistente alla pk 320+092 | IND | Opere di finitura | BA.DE.A.5 34.A | Rimozione d'opera di ringhiere, cancelli, parapetti in ferro e simili | kg | 0.04 | 143.079 | 5.72 | 75 | BA | BA.DE | OG03
3492 | PFTE+ Caltagirone Gela Lotto 1 Rev.C.vis | 2022-10-13 | OO.CC | c | IN220 | Tombino esistente alla pk 329+147 | IN22 | Tombino esistente alla pk 329+147 | IN220 | Tombino esistente alla pk 329+147 | IN10023 | Tombino esistente alla pk 329+147 | IND | Opere di finitura | BA.IN.A.1 12.A | Misto naturale di cava o di fiume. | m³ | 19.53 | 1.57 | 30.66 | 0 | BA | BA.IN | OG03
3493 | PFTE+ Caltagirone Gela Lotto 1 Rev.C.vis | 2022-10-13 | OO.CC | c | IN220 | Tombino esistente alla pk 329+147 | IN22 | Tombino esistente alla pk 329+147 | IN220 | Tombino esistente alla pk 329+147 | IN10023 | Tombino esistente alla pk 329+147 | IND | Opere di finitura | BA.MT.A.3 29.B | Riempitivi vari, compattazione esistemazione superficiale con regolarizzazione delle pendenze, con materie provenienti da cave di prestito, da provvedersi a cura e spese dell'Appaltatore. | m³ | 5.83 | 1.57 | 9.15 | 18.4 | BA | BA.MT | OG03
3494 | PFTE+ Caltagirone Gela Lotto 1 Rev.C.vis | 2022-10-13 | OO.CC | c | IN220 | Tombino esistente alla pk 329+147 | IN22 | Tombino esistente alla pk 329+147 | IN220 | Tombino esistente alla pk 329+147 | IN10023 | Tombino esistente alla pk 329+147 | IND | Opere di finitura | OM.TU.D.1001.B | Tubi drenanti in barre in PEAD a doppia parete, corrugata esternamente e liscia internamente: del diametro esterno di 160 mm. | m | 11.35 | 13 | 147.55 | 0 | OM | OM.TU | OG03
3495 | PFTE+ Caltagirone Gela Lotto 1 Rev.C.vis | 2022-10-13 | OO.CC | c | IN220 | Tombino esistente alla pk 329+147 | IN22 | Tombino esistente alla pk 329+147 | IN220 | Tombino esistente alla pk 329+147 | IN10023 | Tombino esistente alla pk 329+147 | IND | Opere di finitura | OM.TU.D.1001.C | Tubi drenanti in barre in PEAD a doppia parete, corrugata esternamente e liscia internamente: del diametro esterno di 200 mm. | m | 16.19 | 12 | 194.28 | 0 | OM | OM.TU | OG03
3496 | PFTE+ Caltagirone Gela Lotto 1 Rev.C.vis | 2022-10-13 | OO.CC | c | IN220 | Tombino esistente alla pk 329+147 | IN22 | Tombino esistente alla pk 329+147 | IN220 | Tombino esistente alla pk 329+147 | IN10023 | Tombino esistente alla pk 329+147 | IND | Opere di finitura | BA.MT.A.3 30.A | Formazione delle canalette, per lo scolo delle acque, con tegoloni prefabbricati in conglomerato cementizio, sulle scarpate dei rilevati | m | 9.38 | 10 | 93.8 | 21.1 | BA | BA.MT | OG03
3497 | PFTE+ Caltagirone Gela Lotto 1 Rev.C.vis | 2022-10-13 | OO.CC | c | IN220 | Tombino esistente alla pk 329+147 | IN22 | Tombino esistente alla pk 329+147 | IN220 | Tombino esistente alla pk 329+147 | IN10023 | Tombino esistente alla pk 329+147 | IND | Opere di finitura | BA.OP.A.3 15.A | Impermeabilizzazione di impalcati e volti a mezzo di manto impermeabile dello spessore non inferiore a 4 mm | m² | 14.97 | 165 | 2470.05 | 11.3 | BA | BA.OP | OG03
3498 | PFTE+ Caltagirone Gela Lotto 1 Rev.C.vis | 2022-10-13 | OO.CC | c | IN220 | Tombino esistente alla pk 329+147 | IN22 | Tombino esistente alla pk 329+147 | IN220 | Tombino esistente alla pk 329+147 | IN10023 | Tombino esistente alla pk 329+147 | IND | Opere di finitura | BA.GG.A.3001.E | Fornitura e posa in opera di geotessile non tessuto in polipropilene biancocoesionato mediante agugliatura meccanica resistenza a trazione in ciascuna delle due direzioni MD CD non inferiore a 30 kN/m | m² | 4.26 | 165 | 702.9 | 28.9 | BA | BA.GG | OG03
3499 | PFTE+ Caltagirone Gela Lotto 1 Rev.C.vis | 2022-10-13 | OO.CC | c | IN220 | Tombino esistente alla pk 329+147 | IN22 | Tombino esistente alla pk 329+147 | IN220 | Tombino esistente alla pk 329+147 | IN10023 | Tombino esistente alla pk 329+147 | IND | Opere di finitura | BA.OP.A.3107.A | Impermeabilizzazione di impalcati a mezzo di manto impermeabile sintetico eseguito con membrana continua ed omogenea realizzata in opera. Per 4 mm di spessore | m² | 41.16 | 165 | 6791.4 | 6.9 | BA | BA.OP | OG03
3500 | PFTE+ Caltagirone Gela Lotto 1 Rev.C.vis | 2022-10-13 | OO.CC | c | IN220 | Tombino esistente alla pk 329+147 | IN22 | Tombino esistente alla pk 329+147 | IN220 | Tombino esistente alla pk 329+147 | IN10023 | Tombino esistente alla pk 329+147 | IND | Opere di finitura | BA.OP.A.3 20.A | Fornitura e posa in opera di profilati di acciaio per parapetti, mensole e simili | kg | 2.73 | 143.079 | 390.61 | 36.6 | BA | BA.OP | OG03
3501 | PFTE+ Caltagirone Gela Lotto 1 Rev.C.vis | 2022-10-13 | OO.CC | c | IN220 | Tombino esistente alla pk 329+147 | IN22 | Tombino esistente alla pk 329+147 | IN220 | Tombino esistente alla pk 329+147 | IN10023 | Tombino esistente alla pk 329+147 | IND | Opere di finitura | BA.DE.A.5 34.A | Rimozione d'opera di ringhiere, cancelli, parapetti in ferro e simili | kg | 0.04 | 143.079 | 5.72 | 75 | BA | BA.DE | OG03
3502 | PFTE+ Caltagirone Gela Lotto 1 Rev.C.vis | 2022-10-13 | OO.CC | c | IN290 | Tombino esistente alla pk 332+783 | IN29 | Tombino esistente alla pk 332+783 | IN290 | Tombino esistente alla pk 332+783 | IN10030 | Tombino esistente alla pk 332+783 | IND | Opere di finitura | BA.IN.A.1 12.A | Misto naturale di cava o di fiume. | m³ | 19.53 | 1.57 | 30.66 | 0 | BA | BA.IN | OG03
3503 | PFTE+ Caltagirone Gela Lotto 1 Rev.C.vis | 2022-10-13 | OO.CC | c | IN290 | Tombino esistente alla pk 332+783 | IN29 | Tombino esistente alla pk 332+783 | IN290 | Tombino esistente alla pk 332+783 | IN10030 | Tombino esistente alla pk 332+783 | IND | Opere di finitura | BA.MT.A.3 29.B | Riempitivi vari, compattazione esistemazione superficiale con regolarizzazione delle pendenze, con materie provenienti da cave di prestito, da provvedersi a cura e spese dell'Appaltatore. | m³ | 5.83 | 1.57 | 9.15 | 18.4 | BA | BA.MT | OG03
3504 | PFTE+ Caltagirone Gela Lotto 1 Rev.C.vis | 2022-10-13 | OO.CC | c | IN290 | Tombino esistente alla pk 332+783 | IN29 | Tombino esistente alla pk 332+783 | IN290 | Tombino esistente alla pk 332+783 | IN10030 | Tombino esistente alla pk 332+783 | IND | Opere di finitura | OM.TU.D.1001.B | Tubi drenanti in barre in PEAD a doppia parete, corrugata esternamente e liscia internamente: del diametro esterno di 160 mm. | m | 11.35 | 13 | 147.55 | 0 | OM | OM.TU | OG03
3505 | PFTE+ Caltagirone Gela Lotto 1 Rev.C.vis | 2022-10-13 | OO.CC | c | IN290 | Tombino esistente alla pk 332+783 | IN29 | Tombino esistente alla pk 332+783 | IN290 | Tombino esistente alla pk 332+783 | IN10030 | Tombino esistente alla pk 332+783 | IND | Opere di finitura | OM.TU.D.1001.C | Tubi drenanti in barre in PEAD a doppia parete, corrugata esternamente e liscia internamente: del diametro esterno di 200 mm. | m | 16.19 | 12 | 194.28 | 0 | OM | OM.TU | OG03
3506 | PFTE+ Caltagirone Gela Lotto 1 Rev.C.vis | 2022-10-13 | OO.CC | c | IN290 | Tombino esistente alla pk 332+783 | IN29 | Tombino esistente alla pk 332+783 | IN290 | Tombino esistente alla pk 332+783 | IN10030 | Tombino esistente alla pk 332+783 | IND | Opere di finitura | BA.MT.A.3 30.A | Formazione delle canalette, per lo scolo delle acque, con tegoloni prefabbricati in conglomerato cementizio, sulle scarpate dei rilevati | m | 9.38 | 10 | 93.8 | 21.1 | BA | BA.MT | OG03
3507 | PFTE+ Caltagirone Gela Lotto 1 Rev.C.vis | 2022-10-13 | OO.CC | c | IN290 | Tombino esistente alla pk 332+783 | IN29 | Tombino esistente alla pk 332+783 | IN290 | Tombino esistente alla pk 332+783 | IN10030 | Tombino esistente alla pk 332+783 | IND | Opere di finitura | BA.OP.A.3 15.A | Impermeabilizzazione di impalcati e volti a mezzo di manto impermeabile dello spessore non inferiore a 4 mm | m² | 14.97 | 165 | 2470.05 | 11.3 | BA | BA.OP | OG03
3508 | PFTE+ Caltagirone Gela Lotto 1 Rev.C.vis | 2022-10-13 | OO.CC | c | IN290 | Tombino esistente alla pk 332+783 | IN29 | Tombino esistente alla pk 332+783 | IN290 | Tombino esistente alla pk 332+783 | IN10030 | Tombino esistente alla pk 332+783 | IND | Opere di finitura | BA.GG.A.3001.E | Fornitura e posa in opera di geotessile non tessuto in polipropilene biancocoesionato mediante agugliatura meccanica resistenza a trazione in ciascuna delle due direzioni MD CD non inferiore a 30 kN/m | m² | 4.26 | 165 | 702.9 | 28.9 | BA | BA.GG | OG03
3509 | PFTE+ Caltagirone Gela Lotto 1 Rev.C.vis | 2022-10-13 | OO.CC | c | IN290 | Tombino esistente alla pk 332+783 | IN29 | Tombino esistente alla pk 332+783 | IN290 | Tombino esistente alla pk 332+783 | IN10030 | Tombino esistente alla pk 332+783 | IND | Opere di finitura | BA.OP.A.3107.A | Impermeabilizzazione di impalcati a mezzo di manto impermeabile sintetico eseguito con membrana continua ed omogenea realizzata in opera. Per 4 mm di spessore | m² | 41.16 | 165 | 6791.4 | 6.9 | BA | BA.OP | OG03
3510 | PFTE+ Caltagirone Gela Lotto 1 Rev.C.vis | 2022-10-13 | OO.CC | c | IN290 | Tombino esistente alla pk 332+783 | IN29 | Tombino esistente alla pk 332+783 | IN290 | Tombino esistente alla pk 332+783 | IN10030 | Tombino esistente alla pk 332+783 | IND | Opere di finitura | BA.OP.A.3 20.A | Fornitura e posa in opera di profilati di acciaio per parapetti, mensole e simili | kg | 2.73 | 143.079 | 390.61 | 36.6 | BA | BA.OP | OG03
3511 | PFTE+ Caltagirone Gela Lotto 1 Rev.C.vis | 2022-10-13 | OO.CC | c | IN290 | Tombino esistente alla pk 332+783 | IN29 | Tombino esistente alla pk 332+783 | IN290 | Tombino esistente alla pk 332+783 | IN10030 | Tombino esistente alla pk 332+783 | IND | Opere di finitura | BA.DE.A.5 34.A | Rimozione d'opera di ringhiere, cancelli, parapetti in ferro e simili | kg | 0.04 | 143.079 | 5.72 | 75 | BA | BA.DE | OG03
3512 | PFTE+ Caltagirone Gela Lotto 1 Rev.C.vis | 2022-10-13 | OO.CC | c | IN330 | Ponticello esistente alla pk 335+250 | IN33 | Ponticello esistente alla pk 335+250 | IN330 | Ponticello esistente alla pk 335+250 | IN10034 | Ponticello esistente alla pk 335+250 | IND | Opere di finitura | BA.IN.A.1 12.A | Misto naturale di cava o di fiume. | m³ | 19.53 | 1.57 | 30.66 | 0 | BA | BA.IN | OG03
3513 | PFTE+ Caltagirone Gela Lotto 1 Rev.C.vis | 2022-10-13 | OO.CC | c | IN330 | Ponticello esistente alla pk 335+250 | IN33 | Ponticello esistente alla pk 335+250 | IN330 | Ponticello esistente alla pk 335+250 | IN10034 | Ponticello esistente alla pk 335+250 | IND | Opere di finitura | BA.MT.A.3 29.B | Riempitivi vari, compattazione esistemazione superficiale con regolarizzazione delle pendenze, con materie provenienti da cave di prestito, da provvedersi a cura e spese dell'Appaltatore. | m³ | 5.83 | 1.57 | 9.15 | 18.4 | BA | BA.MT | OG03
3514 | PFTE+ Caltagirone Gela Lotto 1 Rev.C.vis | 2022-10-13 | OO.CC | c | IN330 | Ponticello esistente alla pk 335+250 | IN33 | Ponticello esistente alla pk 335+250 | IN330 | Ponticello esistente alla pk 335+250 | IN10034 | Ponticello esistente alla pk 335+250 | IND | Opere di finitura | OM.TU.D.1001.B | Tubi drenanti in barre in PEAD a doppia parete, corrugata esternamente e liscia internamente: del diametro esterno di 160 mm. | m | 11.35 | 13.5 | 153.22 | 0 | OM | OM.TU | OG03
3515 | PFTE+ Caltagirone Gela Lotto 1 Rev.C.vis | 2022-10-13 | OO.CC | c | IN330 | Ponticello esistente alla pk 335+250 | IN33 | Ponticello esistente alla pk 335+250 | IN330 | Ponticello esistente alla pk 335+250 | IN10034 | Ponticello esistente alla pk 335+250 | IND | Opere di finitura | OM.TU.D.1001.C | Tubi drenanti in barre in PEAD a doppia parete, corrugata esternamente e liscia internamente: del diametro esterno di 200 mm. | m | 16.19 | 12 | 194.28 | 0 | OM | OM.TU | OG03
3516 | PFTE+ Caltagirone Gela Lotto 1 Rev.C.vis | 2022-10-13 | OO.CC | c | IN330 | Ponticello esistente alla pk 335+250 | IN33 | Ponticello esistente alla pk 335+250 | IN330 | Ponticello esistente alla pk 335+250 | IN10034 | Ponticello esistente alla pk 335+250 | IND | Opere di finitura | BA.MT.A.3 30.A | Formazione delle canalette, per lo scolo delle acque, con tegoloni prefabbricati in conglomerato cementizio, sulle scarpate dei rilevati | m | 9.38 | 10 | 93.8 | 21.1 | BA | BA.MT | OG03
3517 | PFTE+ Caltagirone Gela Lotto 1 Rev.C.vis | 2022-10-13 | OO.CC | c | IN330 | Ponticello esistente alla pk 335+250 | IN33 | Ponticello esistente alla pk 335+250 | IN330 | Ponticello esistente alla pk 335+250 | IN10034 | Ponticello esistente alla pk 335+250 | IND | Opere di finitura | BA.OP.A.3 15.A | Impermeabilizzazione di impalcati e volti a mezzo di manto impermeabile dello spessore non inferiore a 4 mm | m² | 14.97 | 72 | 1077.84 | 11.3 | BA | BA.OP | OG03
3518 | PFTE+ Caltagirone Gela Lotto 1 Rev.C.vis | 2022-10-13 | OO.CC | c | IN330 | Ponticello esistente alla pk 335+250 | IN33 | Ponticello esistente alla pk 335+250 | IN330 | Ponticello esistente alla pk 335+250 | IN10034 | Ponticello esistente alla pk 335+250 | IND | Opere di finitura | BA.GG.A.3001.E | Fornitura e posa in opera di geotessile non tessuto in polipropilene biancocoesionato mediante agugliatura meccanica resistenza a trazione in ciascuna delle due direzioni MD CD non inferiore a 30 kN/m | m² | 4.26 | 72 | 306.72 | 28.9 | BA | BA.GG | OG03
3519 | PFTE+ Caltagirone Gela Lotto 1 Rev.C.vis | 2022-10-13 | OO.CC | c | IN330 | Ponticello esistente alla pk 335+250 | IN33 | Ponticello esistente alla pk 335+250 | IN330 | Ponticello esistente alla pk 335+250 | IN10034 | Ponticello esistente alla pk 335+250 | IND | Opere di finitura | BA.OP.A.3107.A | Impermeabilizzazione di impalcati a mezzo di manto impermeabile sintetico eseguito con membrana continua ed omogenea realizzata in opera. Per 4 mm di spessore | m² | 41.16 | 72 | 2963.52 | 6.9 | BA | BA.OP | OG03
3520 | PFTE+ Caltagirone Gela Lotto 1 Rev.C.vis | 2022-10-13 | OO.CC | c | IN330 | Ponticello esistente alla pk 335+250 | IN33 | Ponticello esistente alla pk 335+250 | IN330 | Ponticello esistente alla pk 335+250 | IN10034 | Ponticello esistente alla pk 335+250 | IND | Opere di finitura | BA.OP.A.3 20.A | Fornitura e posa in opera di profilati di acciaio per parapetti, mensole e simili | kg | 2.73 | 183.548 | 501.09 | 36.6 | BA | BA.OP | OG03
3521 | PFTE+ Caltagirone Gela Lotto 1 Rev.C.vis | 2022-10-13 | OO.CC | c | IN330 | Ponticello esistente alla pk 335+250 | IN33 | Ponticello esistente alla pk 335+250 | IN330 | Ponticello esistente alla pk 335+250 | IN10034 | Ponticello esistente alla pk 335+250 | IND | Opere di finitura | BA.DE.A.5 34.A | Rimozione d'opera di ringhiere, cancelli, parapetti in ferro e simili | kg | 0.04 | 183.548 | 7.34 | 75 | BA | BA.DE | OG03
3522 | PFTE+ Caltagirone Gela Lotto 1 Rev.C.vis | 2022-10-13 | OO.CC | c | IN110 | Ponticello Esistente alla pk 320+596 | IN11 | Ponticello Esistente alla pk 320+596 | IN110 | Ponticello Esistente alla pk 320+596 | IN10011 | Ponticello Esistente alla pk 320+596 | IN5 | Elevazioni | BA.CZ.B.3136.B | Ripristino mediante stuccatura e stilatura superficiale dei giunti delle facce viste di murature in blocchi di pietra con malta premiscelata, tixotropica, monocomponente a base di calce idraulica naturale o cemento | m² | 7.39 | 15.8 | 116.76 | 79.2 | BA | BA.CZ | OG03
3523 | PFTE+ Caltagirone Gela Lotto 1 Rev.C.vis | 2022-10-13 | OO.CC | c | IN110 | Ponticello Esistente alla pk 320+596 | IN11 | Ponticello Esistente alla pk 320+596 | IN110 | Ponticello Esistente alla pk 320+596 | IN10011 | Ponticello Esistente alla pk 320+596 | IN6 | Impalcati/Solette | BA.CZ.B.3130.A | Rasatura di superfici in calcestruzzo, per spessore fino a 3 mm, mediante applicazione a spruzzo o a mano di malta cementizia, premiscelata, polimero modificata, monocomponente, tixotropica, contenente fibre sintetiche in poliacrilonitrile | m² | 16.52 | 7.2 | 118.94 | 80.6 | BA | BA.CZ | OG03
3524 | PFTE+ Caltagirone Gela Lotto 1 Rev.C.vis | 2022-10-13 | OO.CC | c | IN110 | Ponticello Esistente alla pk 320+596 | IN11 | Ponticello Esistente alla pk 320+596 | IN110 | Ponticello Esistente alla pk 320+596 | IN10011 | Ponticello Esistente alla pk 320+596 | IN6 | Impalcati/Solette | BA.CZ.B.3131.A | Ripristino di calcestruzzo per spessori da 10 a 50 mm in unico strato, mediante applicazione a spruzzo od a mano di malta cementizia, premiscelata, bicomponente, tixotropica, contenente fibre sintetiche in poliacrilonitrile, polimeromodificata | m² | 22.63 | 3.6 | 81.47 | 26.9 | BA | BA.CZ | OG03
3525 | PFTE+ Caltagirone Gela Lotto 1 Rev.C.vis | 2022-10-13 | OO.CC | c | IN110 | Ponticello Esistente alla pk 320+596 | IN11 | Ponticello Esistente alla pk 320+596 | IN110 | Ponticello Esistente alla pk 320+596 | IN10011 | Ponticello Esistente alla pk 320+596 | IND | Opere di finitura | BA.IN.A.1 12.A | Misto naturale di cava o di fiume. | m³ | 19.53 | 1.57 | 30.66 | 0 | BA | BA.IN | OG03
3526 | PFTE+ Caltagirone Gela Lotto 1 Rev.C.vis | 2022-10-13 | OO.CC | c | IN110 | Ponticello Esistente alla pk 320+596 | IN11 | Ponticello Esistente alla pk 320+596 | IN110 | Ponticello Esistente alla pk 320+596 | IN10011 | Ponticello Esistente alla pk 320+596 | IND | Opere di finitura | BA.MT.A.3 29.B | Riempitivi vari, compattazione esistemazione superficiale con regolarizzazione delle pendenze, con materie provenienti da cave di prestito, da provvedersi a cura e spese dell'Appaltatore. | m³ | 5.83 | 1.57 | 9.15 | 18.4 | BA | BA.MT | OG03
3527 | PFTE+ Caltagirone Gela Lotto 1 Rev.C.vis | 2022-10-13 | OO.CC | c | IN110 | Ponticello Esistente alla pk 320+596 | IN11 | Ponticello Esistente alla pk 320+596 | IN110 | Ponticello Esistente alla pk 320+596 | IN10011 | Ponticello Esistente alla pk 320+596 | IND | Opere di finitura | OM.TU.D.1001.B | Tubi drenanti in barre in PEAD a doppia parete, corrugata esternamente e liscia internamente: del diametro esterno di 160 mm. | m | 11.35 | 13.5 | 153.22 | 0 | OM | OM.TU | OG03
3528 | PFTE+ Caltagirone Gela Lotto 1 Rev.C.vis | 2022-10-13 | OO.CC | c | IN110 | Ponticello Esistente alla pk 320+596 | IN11 | Ponticello Esistente alla pk 320+596 | IN110 | Ponticello Esistente alla pk 320+596 | IN10011 | Ponticello Esistente alla pk 320+596 | IND | Opere di finitura | OM.TU.D.1001.C | Tubi drenanti in barre in PEAD a doppia parete, corrugata esternamente e liscia internamente: del diametro esterno di 200 mm. | m | 16.19 | 12 | 194.28 | 0 | OM | OM.TU | OG03
3529 | PFTE+ Caltagirone Gela Lotto 1 Rev.C.vis | 2022-10-13 | OO.CC | c | IN110 | Ponticello Esistente alla pk 320+596 | IN11 | Ponticello Esistente alla pk 320+596 | IN110 | Ponticello Esistente alla pk 320+596 | IN10011 | Ponticello Esistente alla pk 320+596 | IND | Opere di finitura | BA.MT.A.3 30.A | Formazione delle canalette, per lo scolo delle acque, con tegoloni prefabbricati in conglomerato cementizio, sulle scarpate dei rilevati | m | 9.38 | 10 | 93.8 | 21.1 | BA | BA.MT | OG03
3530 | PFTE+ Caltagirone Gela Lotto 1 Rev.C.vis | 2022-10-13 | OO.CC | c | IN110 | Ponticello Esistente alla pk 320+596 | IN11 | Ponticello Esistente alla pk 320+596 | IN110 | Ponticello Esistente alla pk 320+596 | IN10011 | Ponticello Esistente alla pk 320+596 | IND | Opere di finitura | BA.OP.A.3 15.A | Impermeabilizzazione di impalcati e volti a mezzo di manto impermeabile dello spessore non inferiore a 4 mm | m² | 14.97 | 72 | 1077.84 | 11.3 | BA | BA.OP | OG03
3531 | PFTE+ Caltagirone Gela Lotto 1 Rev.C.vis | 2022-10-13 | OO.CC | c | IN110 | Ponticello Esistente alla pk 320+596 | IN11 | Ponticello Esistente alla pk 320+596 | IN110 | Ponticello Esistente alla pk 320+596 | IN10011 | Ponticello Esistente alla pk 320+596 | IND | Opere di finitura | BA.GG.A.3001.E | Fornitura e posa in opera di geotessile non tessuto in polipropilene biancocoesionato mediante agugliatura meccanica resistenza a trazione in ciascuna delle due direzioni MD CD non inferiore a 30 kN/m | m² | 4.26 | 72 | 306.72 | 28.9 | BA | BA.GG | OG03
3532 | PFTE+ Caltagirone Gela Lotto 1 Rev.C.vis | 2022-10-13 | OO.CC | c | IN110 | Ponticello Esistente alla pk 320+596 | IN11 | Ponticello Esistente alla pk 320+596 | IN110 | Ponticello Esistente alla pk 320+596 | IN10011 | Ponticello Esistente alla pk 320+596 | IND | Opere di finitura | BA.OP.A.3107.A | Impermeabilizzazione di impalcati a mezzo di manto impermeabile sintetico eseguito con membrana continua ed omogenea realizzata in opera. Per 4 mm di spessore | m² | 41.16 | 72 | 2963.52 | 6.9 | BA | BA.OP | OG03
3533 | PFTE+ Caltagirone Gela Lotto 1 Rev.C.vis | 2022-10-13 | OO.CC | c | IN110 | Ponticello Esistente alla pk 320+596 | IN11 | Ponticello Esistente alla pk 320+596 | IN110 | Ponticello Esistente alla pk 320+596 | IN10011 | Ponticello Esistente alla pk 320+596 | IND | Opere di finitura | BA.OP.A.3 20.A | Fornitura e posa in opera di profilati di acciaio per parapetti, mensole e simili | kg | 2.73 | 183.548 | 501.09 | 36.6 | BA | BA.OP | OG03
3534 | PFTE+ Caltagirone Gela Lotto 1 Rev.C.vis | 2022-10-13 | OO.CC | c | IN110 | Ponticello Esistente alla pk 320+596 | IN11 | Ponticello Esistente alla pk 320+596 | IN110 | Ponticello Esistente alla pk 320+596 | IN10011 | Ponticello Esistente alla pk 320+596 | IND | Opere di finitura | BA.DE.A.5 34.A | Rimozione d'opera di ringhiere, cancelli, parapetti in ferro e simili | kg | 0.04 | 183.548 | 7.34 | 75 | BA | BA.DE | OG03
3535 | PFTE+ Caltagirone Gela Lotto 1 Rev.C.vis | 2022-10-13 | OO.CC | c | SL020 | Sottovia esistente alla pk 317+264 | SL02 | Sottovia esistente alla pk 317+264 | SL020 | Sottovia esistente alla pk 317+264 | SL10002 | Sottovia esistente alla pk 317+264 | SL5 | Elevazioni | BA.CZ.B.3136.B | Ripristino mediante stuccatura e stilatura superficiale dei giunti delle facce viste di murature in blocchi di pietra con malta premiscelata, tixotropica, monocomponente a base di calce idraulica naturale o cemento | m² | 7.39 | 268.42 | 1983.62 | 79.2 | BA | BA.CZ | OG03
3536 | PFTE+ Caltagirone Gela Lotto 1 Rev.C.vis | 2022-10-13 | OO.CC | c | SL020 | Sottovia esistente alla pk 317+264 | SL02 | Sottovia esistente alla pk 317+264 | SL020 | Sottovia esistente alla pk 317+264 | SL10002 | Sottovia esistente alla pk 317+264 | SL5 | Elevazioni | BA.CZ.B.3137.B | Fornitura e posa in opera di malta bicomponente premiscelata, fibrorinforzata a base di calce idraulica naturale o cemento, classificata CE secondo la EN 998-2 come classe M15 o superiore, per il riempimento dei vuoti in el. strutt.li in muratura | kg | 4.68 | 268.42 | 1256.21 | 59.6 | BA | BA.CZ | OG03
3537 | PFTE+ Caltagirone Gela Lotto 1 Rev.C.vis | 2022-10-13 | OO.CC | c | SL020 | Sottovia esistente alla pk 317+264 | SL02 | Sottovia esistente alla pk 317+264 | SL020 | Sottovia esistente alla pk 317+264 | SL10002 | Sottovia esistente alla pk 317+264 | SL5 | Elevazioni | OM.OM.A.5 01.B | Demolizione di muratura in elevazione escluso il conglomerato cementizio e le murature a secco: in breccia od a sezione obbligata | m³ | 45.48 | 19.31 | 878.22 | 50.5 | OM | OM.OM | OG03
3538 | PFTE+ Caltagirone Gela Lotto 1 Rev.C.vis | 2022-10-13 | OO.CC | c | SL020 | Sottovia esistente alla pk 317+264 | SL02 | Sottovia esistente alla pk 317+264 | SL020 | Sottovia esistente alla pk 317+264 | SL10002 | Sottovia esistente alla pk 317+264 | SL5 | Elevazioni | OM.OM.F.3 01.A | Muratura a secco, retta o curva, in e sopra fondazione, formata da grossi blocchi di pietra naturale | m³ | 39.77 | 19.31 | 767.96 | 0 | OM | OM.OM | OG03
3539 | PFTE+ Caltagirone Gela Lotto 1 Rev.C.vis | 2022-10-13 | OO.CC | c | SL020 | Sottovia esistente alla pk 317+264 | SL02 | Sottovia esistente alla pk 317+264 | SL020 | Sottovia esistente alla pk 317+264 | SL10002 | Sottovia esistente alla pk 317+264 | SL5 | Elevazioni | OM.OM.B.3 01.G | Sovrapprezzo alle sottovoci nn. OM.OM.B.301.D/E quando le murature vengono eseguite su ordine delle Ferrovie a scuci e cuci | m³ | 58.1 | 19.31 | 1121.91 | 62.9 | OM | OM.OM | OG03
3540 | PFTE+ Caltagirone Gela Lotto 1 Rev.C.vis | 2022-10-13 | OO.CC | c | SL020 | Sottovia esistente alla pk 317+264 | SL02 | Sottovia esistente alla pk 317+264 | SL020 | Sottovia esistente alla pk 317+264 | SL10002 | Sottovia esistente alla pk 317+264 | SL2 | Movimenti di terra | OM.MT.C.3 07.A | Pulizia sistematica di scarpate di rilevato o di trincea | m² | 0.55 | 96 | 52.8 | 74.5 | OM | OM.MT | OG03
3541 | PFTE+ Caltagirone Gela Lotto 1 Rev.C.vis | 2022-10-13 | OO.CC | c | IN110 | Ponticello Esistente alla pk 320+596 | IN11 | Ponticello Esistente alla pk 320+596 | IN110 | Ponticello Esistente alla pk 320+596 | IN10011 | Ponticello Esistente alla pk 320+596 | IN3 | Movimenti di terra | OM.MT.C.3 07.A | Pulizia sistematica di scarpate di rilevato o di trincea | m² | 0.55 | 24 | 13.2 | 74.5 | OM | OM.MT | OG03
3542 | PFTE+ Caltagirone Gela Lotto 1 Rev.C.vis | 2022-10-13 | OO.CC | c | IN330 | Ponticello esistente alla pk 335+250 | IN33 | Ponticello esistente alla pk 335+250 | IN330 | Ponticello esistente alla pk 335+250 | IN10034 | Ponticello esistente alla pk 335+250 | IN3 | Movimenti di terra | OM.MT.C.3 07.A | Pulizia sistematica di scarpate di rilevato o di trincea | m² | 0.55 | 20 | 11 | 74.5 | OM | OM.MT | OG03
3543 | PFTE+ Caltagirone Gela Lotto 1 Rev.C.vis | 2022-10-13 | OO.CC | c | SL020 | Sottovia esistente alla pk 317+264 | SL02 | Sottovia esistente alla pk 317+264 | SL020 | Sottovia esistente alla pk 317+264 | SL10002 | Sottovia esistente alla pk 317+264 | SL5 | Elevazioni | BA.DE.A.5 01.B | Demolizione in breccia o a sezione obbligata, di muratura in elevazione di qualsiasi genere e spessore | m³ | 26.5 | 36.8 | 975.2 | 50.5 | BA | BA.DE | OG03
3544 | PFTE+ Caltagirone Gela Lotto 1 Rev.C.vis | 2022-10-13 | OO.CC | c | SL020 | Sottovia esistente alla pk 317+264 | SL02 | Sottovia esistente alla pk 317+264 | SL020 | Sottovia esistente alla pk 317+264 | SL10002 | Sottovia esistente alla pk 317+264 | SL5 | Elevazioni | OM.OM.V.3001.B | Ancoraggio chimico in opera con resina vinilestere, inerte e sabbia di quarzo in fiala e catalizzatore, contenuto in altra fiala interna - con fiale per foro da 12 mm. | cad | 11.24 | 92 | 1034.08 | 69.2 | OM | OM.OM | OG03
3545 | PFTE+ Caltagirone Gela Lotto 1 Rev.C.vis | 2022-10-13 | OO.CC | c | SL020 | Sottovia esistente alla pk 317+264 | SL02 | Sottovia esistente alla pk 317+264 | SL020 | Sottovia esistente alla pk 317+264 | SL10002 | Sottovia esistente alla pk 317+264 | SL5 | Elevazioni | BA.CZ.A.3 02.J | Conglomerato cementizio in elevazione - C30/37 N/mm2 | m³ | 156.61 | 9.2 | 1440.81 | 13.6 | BA | BA.CZ | OG03
3546 | PFTE+ Caltagirone Gela Lotto 1 Rev.C.vis | 2022-10-13 | OO.CC | c | SL020 | Sottovia esistente alla pk 317+264 | SL02 | Sottovia esistente alla pk 317+264 | SL020 | Sottovia esistente alla pk 317+264 | SL10002 | Sottovia esistente alla pk 317+264 | SL5 | Elevazioni | BA.CZ.A.3 05.A | Casseforme per strutture in conglomerato cementizio in elevazione con armatura di sostegno di altezza fino a m. 4 | m² | 21.56 | 47.2 | 1017.63 | 66.6 | BA | BA.CZ | OG03
3547 | PFTE+ Caltagirone Gela Lotto 1 Rev.C.vis | 2022-10-13 | OO.CC | c | SL020 | Sottovia esistente alla pk 317+264 | SL02 | Sottovia esistente alla pk 317+264 | SL020 | Sottovia esistente alla pk 317+264 | SL10002 | Sottovia esistente alla pk 317+264 | SL5 | Elevazioni | BA.CZ.A.3 09.B | Acciaio in barre ad aderenza migliorata per strutture in conglomerato cementizio del tipo B 450 C, di cui alla sottovoce BA.ME.A.102.C. | kg | 1.91 | 920 | 1757.2 | 20.4 | BA | BA.CZ | OG03
3548 | PFTE+ Caltagirone Gela Lotto 1 Rev.C.vis | 2022-10-13 | OO.CC | c | SL020 | Sottovia esistente alla pk 317+264 | SL02 | Sottovia esistente alla pk 317+264 | SL020 | Sottovia esistente alla pk 317+264 | SL10002 | Sottovia esistente alla pk 317+264 | SL5 | Elevazioni | GC.IP.A.3001.A | Fornitura e posa in opera di cordolo | m | 8.38 | 92 | 770.96 | 29.4 | GC | GC.IP | OG03
3549 | PFTE+ Caltagirone Gela Lotto 1 Rev.C.vis | 2022-10-13 | OO.CC | c | SL020 | Sottovia esistente alla pk 317+264 | SL02 | Sottovia esistente alla pk 317+264 | SL020 | Sottovia esistente alla pk 317+264 | SL10002 | Sottovia esistente alla pk 317+264 | SLA | Opere di finitura | BA.IN.A.1 12.A | Misto naturale di cava o di fiume. | m³ | 19.53 | 1.57 | 30.66 | 0 | BA | BA.IN | OG03
3550 | PFTE+ Caltagirone Gela Lotto 1 Rev.C.vis | 2022-10-13 | OO.CC | c | SL020 | Sottovia esistente alla pk 317+264 | SL02 | Sottovia esistente alla pk 317+264 | SL020 | Sottovia esistente alla pk 317+264 | SL10002 | Sottovia esistente alla pk 317+264 | SLA | Opere di finitura | BA.MT.A.3 29.B | Riempitivi vari, compattazione esistemazione superficiale con regolarizzazione delle pendenze, con materie provenienti da cave di prestito, da provvedersi a cura e spese dell'Appaltatore. | m³ | 5.83 | 1.57 | 9.15 | 18.4 | BA | BA.MT | OG03
3551 | PFTE+ Caltagirone Gela Lotto 1 Rev.C.vis | 2022-10-13 | OO.CC | c | SL020 | Sottovia esistente alla pk 317+264 | SL02 | Sottovia esistente alla pk 317+264 | SL020 | Sottovia esistente alla pk 317+264 | SL10002 | Sottovia esistente alla pk 317+264 | SLA | Opere di finitura | OM.TU.D.1001.B | Tubi drenanti in barre in PEAD a doppia parete, corrugata esternamente e liscia internamente: del diametro esterno di 160 mm. | m | 11.35 | 18.5 | 209.98 | 0 | OM | OM.TU | OG03
3552 | PFTE+ Caltagirone Gela Lotto 1 Rev.C.vis | 2022-10-13 | OO.CC | c | SL020 | Sottovia esistente alla pk 317+264 | SL02 | Sottovia esistente alla pk 317+264 | SL020 | Sottovia esistente alla pk 317+264 | SL10002 | Sottovia esistente alla pk 317+264 | SLA | Opere di finitura | OM.TU.D.1001.C | Tubi drenanti in barre in PEAD a doppia parete, corrugata esternamente e liscia internamente: del diametro esterno di 200 mm. | m | 16.19 | 12 | 194.28 | 0 | OM | OM.TU | OG03
3553 | PFTE+ Caltagirone Gela Lotto 1 Rev.C.vis | 2022-10-13 | OO.CC | c | SL020 | Sottovia esistente alla pk 317+264 | SL02 | Sottovia esistente alla pk 317+264 | SL020 | Sottovia esistente alla pk 317+264 | SL10002 | Sottovia esistente alla pk 317+264 | SLA | Opere di finitura | BA.MT.A.3 30.A | Formazione delle canalette, per lo scolo delle acque, con tegoloni prefabbricati in conglomerato cementizio, sulle scarpate dei rilevati | m | 9.38 | 10 | 93.8 | 21.1 | BA | BA.MT | OG03
3554 | PFTE+ Caltagirone Gela Lotto 1 Rev.C.vis | 2022-10-13 | OO.CC | c | SL020 | Sottovia esistente alla pk 317+264 | SL02 | Sottovia esistente alla pk 317+264 | SL020 | Sottovia esistente alla pk 317+264 | SL10002 | Sottovia esistente alla pk 317+264 | SLA | Opere di finitura | BA.OP.A.3 15.A | Impermeabilizzazione di impalcati e volti a mezzo di manto impermeabile dello spessore non inferiore a 4 mm | m² | 14.97 | 280.8 | 4203.58 | 11.3 | BA | BA.OP | OG03
3555 | PFTE+ Caltagirone Gela Lotto 1 Rev.C.vis | 2022-10-13 | OO.CC | c | SL020 | Sottovia esistente alla pk 317+264 | SL02 | Sottovia esistente alla pk 317+264 | SL020 | Sottovia esistente alla pk 317+264 | SL10002 | Sottovia esistente alla pk 317+264 | SLA | Opere di finitura | BA.GG.A.3001.E | Fornitura e posa in opera di geotessile non tessuto in polipropilene biancocoesionato mediante agugliatura meccanica resistenza a trazione in ciascuna delle due direzioni MD CD non inferiore a 30 kN/m | m² | 4.26 | 280.8 | 1196.21 | 28.9 | BA | BA.GG | OG03
3556 | PFTE+ Caltagirone Gela Lotto 1 Rev.C.vis | 2022-10-13 | OO.CC | c | SL020 | Sottovia esistente alla pk 317+264 | SL02 | Sottovia esistente alla pk 317+264 | SL020 | Sottovia esistente alla pk 317+264 | SL10002 | Sottovia esistente alla pk 317+264 | SLA | Opere di finitura | BA.OP.A.3107.A | Impermeabilizzazione di impalcati a mezzo di manto impermeabile sintetico eseguito con membrana continua ed omogenea realizzata in opera. Per 4 mm di spessore | m² | 41.16 | 280.8 | 11557.73 | 6.9 | BA | BA.OP | OG03
3557 | PFTE+ Caltagirone Gela Lotto 1 Rev.C.vis | 2022-10-13 | OO.CC | c | SL020 | Sottovia esistente alla pk 317+264 | SL02 | Sottovia esistente alla pk 317+264 | SL020 | Sottovia esistente alla pk 317+264 | SL10002 | Sottovia esistente alla pk 317+264 | SLA | Opere di finitura | BA.OP.A.3 20.A | Fornitura e posa in opera di profilati di acciaio per parapetti, mensole e simili | kg | 2.73 | 183.048 | 499.72 | 36.6 | BA | BA.OP | OG03
3558 | PFTE+ Caltagirone Gela Lotto 1 Rev.C.vis | 2022-10-13 | OO.CC | c | SL020 | Sottovia esistente alla pk 317+264 | SL02 | Sottovia esistente alla pk 317+264 | SL020 | Sottovia esistente alla pk 317+264 | SL10002 | Sottovia esistente alla pk 317+264 | SLA | Opere di finitura | BA.DE.A.5 34.A | Rimozione d'opera di ringhiere, cancelli, parapetti in ferro e simili | kg | 0.04 | 183.048 | 7.32 | 75 | BA | BA.DE | OG03
3559 | PFTE+ Caltagirone Gela Lotto 1 Rev.C.vis | 2022-10-13 | OO.CC | c | IN060 | Ponte Esistente alla pk 318+042 | IN06 | Ponte Esistente alla pk 318+042 | IN060 | Ponte Esistente alla pk 318+042 | IN10006 | Ponte Esistente alla pk 318+042 | IN3 | Movimenti di terra | OM.MT.C.3 07.A | Pulizia sistematica di scarpate di rilevato o di trincea | m² | 0.55 | 625 | 343.75 | 74.5 | OM | OM.MT | OG03
3560 | PFTE+ Caltagirone Gela Lotto 1 Rev.C.vis | 2022-10-13 | OO.CC | c | IN060 | Ponte Esistente alla pk 318+042 | IN06 | Ponte Esistente alla pk 318+042 | IN060 | Ponte Esistente alla pk 318+042 | IN10006 | Ponte Esistente alla pk 318+042 | IN6 | Impalcati/Solette | BA.CZ.B.3130.A | Rasatura di superfici in calcestruzzo, per spessore fino a 3 mm, mediante applicazione a spruzzo o a mano di malta cementizia, premiscelata, polimero modificata, monocomponente, tixotropica, contenente fibre sintetiche in poliacrilonitrile | m² | 16.52 | 235.62 | 3892.44 | 80.6 | BA | BA.CZ | OG03
3561 | PFTE+ Caltagirone Gela Lotto 1 Rev.C.vis | 2022-10-13 | OO.CC | c | IN060 | Ponte Esistente alla pk 318+042 | IN06 | Ponte Esistente alla pk 318+042 | IN060 | Ponte Esistente alla pk 318+042 | IN10006 | Ponte Esistente alla pk 318+042 | IND | Opere di finitura | BA.IN.A.1 12.A | Misto naturale di cava o di fiume. | m³ | 19.53 | 1.57 | 30.66 | 0 | BA | BA.IN | OG03
3562 | PFTE+ Caltagirone Gela Lotto 1 Rev.C.vis | 2022-10-13 | OO.CC | c | IN060 | Ponte Esistente alla pk 318+042 | IN06 | Ponte Esistente alla pk 318+042 | IN060 | Ponte Esistente alla pk 318+042 | IN10006 | Ponte Esistente alla pk 318+042 | IND | Opere di finitura | BA.MT.A.3 29.B | Riempitivi vari, compattazione esistemazione superficiale con regolarizzazione delle pendenze, con materie provenienti da cave di prestito, da provvedersi a cura e spese dell'Appaltatore. | m³ | 5.83 | 1.57 | 9.15 | 18.4 | BA | BA.MT | OG03
3563 | PFTE+ Caltagirone Gela Lotto 1 Rev.C.vis | 2022-10-13 | OO.CC | c | IN060 | Ponte Esistente alla pk 318+042 | IN06 | Ponte Esistente alla pk 318+042 | IN060 | Ponte Esistente alla pk 318+042 | IN10006 | Ponte Esistente alla pk 318+042 | IND | Opere di finitura | OM.TU.D.1001.B | Tubi drenanti in barre in PEAD a doppia parete, corrugata esternamente e liscia internamente: del diametro esterno di 160 mm. | m | 11.35 | 18.5 | 209.98 | 0 | OM | OM.TU | OG03
3564 | PFTE+ Caltagirone Gela Lotto 1 Rev.C.vis | 2022-10-13 | OO.CC | c | IN060 | Ponte Esistente alla pk 318+042 | IN06 | Ponte Esistente alla pk 318+042 | IN060 | Ponte Esistente alla pk 318+042 | IN10006 | Ponte Esistente alla pk 318+042 | IND | Opere di finitura | OM.TU.D.1001.C | Tubi drenanti in barre in PEAD a doppia parete, corrugata esternamente e liscia internamente: del diametro esterno di 200 mm. | m | 16.19 | 12 | 194.28 | 0 | OM | OM.TU | OG03
3565 | PFTE+ Caltagirone Gela Lotto 1 Rev.C.vis | 2022-10-13 | OO.CC | c | IN060 | Ponte Esistente alla pk 318+042 | IN06 | Ponte Esistente alla pk 318+042 | IN060 | Ponte Esistente alla pk 318+042 | IN10006 | Ponte Esistente alla pk 318+042 | IND | Opere di finitura | BA.MT.A.3 30.A | Formazione delle canalette, per lo scolo delle acque, con tegoloni prefabbricati in conglomerato cementizio, sulle scarpate dei rilevati | m | 9.38 | 10 | 93.8 | 21.1 | BA | BA.MT | OG03
3566 | PFTE+ Caltagirone Gela Lotto 1 Rev.C.vis | 2022-10-13 | OO.CC | c | IN060 | Ponte Esistente alla pk 318+042 | IN06 | Ponte Esistente alla pk 318+042 | IN060 | Ponte Esistente alla pk 318+042 | IN10006 | Ponte Esistente alla pk 318+042 | IND | Opere di finitura | BA.OP.A.3 15.A | Impermeabilizzazione di impalcati e volti a mezzo di manto impermeabile dello spessore non inferiore a 4 mm | m² | 14.97 | 475 | 7110.75 | 11.3 | BA | BA.OP | OG03
3567 | PFTE+ Caltagirone Gela Lotto 1 Rev.C.vis | 2022-10-13 | OO.CC | c | IN060 | Ponte Esistente alla pk 318+042 | IN06 | Ponte Esistente alla pk 318+042 | IN060 | Ponte Esistente alla pk 318+042 | IN10006 | Ponte Esistente alla pk 318+042 | IND | Opere di finitura | BA.GG.A.3001.E | Fornitura e posa in opera di geotessile non tessuto in polipropilene biancocoesionato mediante agugliatura meccanica resistenza a trazione in ciascuna delle due direzioni MD CD non inferiore a 30 kN/m | m² | 4.26 | 475 | 2023.5 | 28.9 | BA | BA.GG | OG03
3568 | PFTE+ Caltagirone Gela Lotto 1 Rev.C.vis | 2022-10-13 | OO.CC | c | IN060 | Ponte Esistente alla pk 318+042 | IN06 | Ponte Esistente alla pk 318+042 | IN060 | Ponte Esistente alla pk 318+042 | IN10006 | Ponte Esistente alla pk 318+042 | IND | Opere di finitura | BA.OP.A.3107.A | Impermeabilizzazione di impalcati a mezzo di manto impermeabile sintetico eseguito con membrana continua ed omogenea realizzata in opera. Per 4 mm di spessore | m² | 41.16 | 475 | 19551 | 6.9 | BA | BA.OP | OG03
3569 | PFTE+ Caltagirone Gela Lotto 1 Rev.C.vis | 2022-10-13 | OO.CC | c | IN060 | Ponte Esistente alla pk 318+042 | IN06 | Ponte Esistente alla pk 318+042 | IN060 | Ponte Esistente alla pk 318+042 | IN10006 | Ponte Esistente alla pk 318+042 | IND | Opere di finitura | BA.OP.A.3 20.A | Fornitura e posa in opera di profilati di acciaio per parapetti, mensole e simili | kg | 2.73 | 245.308 | 669.69 | 36.6 | BA | BA.OP | OG03
3570 | PFTE+ Caltagirone Gela Lotto 1 Rev.C.vis | 2022-10-13 | OO.CC | c | IN060 | Ponte Esistente alla pk 318+042 | IN06 | Ponte Esistente alla pk 318+042 | IN060 | Ponte Esistente alla pk 318+042 | IN10006 | Ponte Esistente alla pk 318+042 | IND | Opere di finitura | BA.DE.A.5 34.A | Rimozione d'opera di ringhiere, cancelli, parapetti in ferro e simili | kg | 0.04 | 245.308 | 9.81 | 75 | BA | BA.DE | OG03
3571 | PFTE+ Caltagirone Gela Lotto 1 Rev.C.vis | 2022-10-13 | OO.CC | c | SL030 | Sottovia esistente alla pk 319+081 | SL03 | Sottovia esistente alla pk 319+081 | SL030 | Sottovia esistente alla pk 319+081 | SL10003 | Sottovia esistente alla pk 319+081 | SL6 | Soletta di copertura | BA.CZ.B.3130.A | Rasatura di superfici in calcestruzzo, per spessore fino a 3 mm, mediante applicazione a spruzzo o a mano di malta cementizia, premiscelata, polimero modificata, monocomponente, tixotropica, contenente fibre sintetiche in poliacrilonitrile | m² | 16.52 | 42.41 | 700.61 | 80.6 | BA | BA.CZ | OG03
3572 | PFTE+ Caltagirone Gela Lotto 1 Rev.C.vis | 2022-10-13 | OO.CC | c | SL030 | Sottovia esistente alla pk 319+081 | SL03 | Sottovia esistente alla pk 319+081 | SL030 | Sottovia esistente alla pk 319+081 | SL10003 | Sottovia esistente alla pk 319+081 | SLA | Opere di finitura | BA.IN.A.1 12.A | Misto naturale di cava o di fiume. | m³ | 19.53 | 1.57 | 30.66 | 0 | BA | BA.IN | OG03
3573 | PFTE+ Caltagirone Gela Lotto 1 Rev.C.vis | 2022-10-13 | OO.CC | c | SL030 | Sottovia esistente alla pk 319+081 | SL03 | Sottovia esistente alla pk 319+081 | SL030 | Sottovia esistente alla pk 319+081 | SL10003 | Sottovia esistente alla pk 319+081 | SLA | Opere di finitura | BA.MT.A.3 29.B | Riempitivi vari, compattazione esistemazione superficiale con regolarizzazione delle pendenze, con materie provenienti da cave di prestito, da provvedersi a cura e spese dell'Appaltatore. | m³ | 5.83 | 1.57 | 9.15 | 18.4 | BA | BA.MT | OG03
3574 | PFTE+ Caltagirone Gela Lotto 1 Rev.C.vis | 2022-10-13 | OO.CC | c | SL030 | Sottovia esistente alla pk 319+081 | SL03 | Sottovia esistente alla pk 319+081 | SL030 | Sottovia esistente alla pk 319+081 | SL10003 | Sottovia esistente alla pk 319+081 | SLA | Opere di finitura | OM.TU.D.1001.B | Tubi drenanti in barre in PEAD a doppia parete, corrugata esternamente e liscia internamente: del diametro esterno di 160 mm. | m | 11.35 | 18.5 | 209.98 | 0 | OM | OM.TU | OG03
3575 | PFTE+ Caltagirone Gela Lotto 1 Rev.C.vis | 2022-10-13 | OO.CC | c | SL030 | Sottovia esistente alla pk 319+081 | SL03 | Sottovia esistente alla pk 319+081 | SL030 | Sottovia esistente alla pk 319+081 | SL10003 | Sottovia esistente alla pk 319+081 | SLA | Opere di finitura | OM.TU.D.1001.C | Tubi drenanti in barre in PEAD a doppia parete, corrugata esternamente e liscia internamente: del diametro esterno di 200 mm. | m | 16.19 | 12 | 194.28 | 0 | OM | OM.TU | OG03
3576 | PFTE+ Caltagirone Gela Lotto 1 Rev.C.vis | 2022-10-13 | OO.CC | c | SL030 | Sottovia esistente alla pk 319+081 | SL03 | Sottovia esistente alla pk 319+081 | SL030 | Sottovia esistente alla pk 319+081 | SL10003 | Sottovia esistente alla pk 319+081 | SLA | Opere di finitura | BA.MT.A.3 30.A | Formazione delle canalette, per lo scolo delle acque, con tegoloni prefabbricati in conglomerato cementizio, sulle scarpate dei rilevati | m | 9.38 | 10 | 93.8 | 21.1 | BA | BA.MT | OG03
3577 | PFTE+ Caltagirone Gela Lotto 1 Rev.C.vis | 2022-10-13 | OO.CC | c | SL030 | Sottovia esistente alla pk 319+081 | SL03 | Sottovia esistente alla pk 319+081 | SL030 | Sottovia esistente alla pk 319+081 | SL10003 | Sottovia esistente alla pk 319+081 | SLA | Opere di finitura | BA.OP.A.3 15.A | Impermeabilizzazione di impalcati e volti a mezzo di manto impermeabile dello spessore non inferiore a 4 mm | m² | 14.97 | 87 | 1302.39 | 11.3 | BA | BA.OP | OG03
3578 | PFTE+ Caltagirone Gela Lotto 1 Rev.C.vis | 2022-10-13 | OO.CC | c | SL030 | Sottovia esistente alla pk 319+081 | SL03 | Sottovia esistente alla pk 319+081 | SL030 | Sottovia esistente alla pk 319+081 | SL10003 | Sottovia esistente alla pk 319+081 | SLA | Opere di finitura | BA.GG.A.3001.E | Fornitura e posa in opera di geotessile non tessuto in polipropilene biancocoesionato mediante agugliatura meccanica resistenza a trazione in ciascuna delle due direzioni MD CD non inferiore a 30 kN/m | m² | 4.26 | 87 | 370.62 | 28.9 | BA | BA.GG | OG03
3579 | PFTE+ Caltagirone Gela Lotto 1 Rev.C.vis | 2022-10-13 | OO.CC | c | SL030 | Sottovia esistente alla pk 319+081 | SL03 | Sottovia esistente alla pk 319+081 | SL030 | Sottovia esistente alla pk 319+081 | SL10003 | Sottovia esistente alla pk 319+081 | SLA | Opere di finitura | BA.OP.A.3107.A | Impermeabilizzazione di impalcati a mezzo di manto impermeabile sintetico eseguito con membrana continua ed omogenea realizzata in opera. Per 4 mm di spessore | m² | 41.16 | 87 | 3580.92 | 6.9 | BA | BA.OP | OG03
3580 | PFTE+ Caltagirone Gela Lotto 1 Rev.C.vis | 2022-10-13 | OO.CC | c | SL030 | Sottovia esistente alla pk 319+081 | SL03 | Sottovia esistente alla pk 319+081 | SL030 | Sottovia esistente alla pk 319+081 | SL10003 | Sottovia esistente alla pk 319+081 | SLA | Opere di finitura | BA.OP.A.3 20.A | Fornitura e posa in opera di profilati di acciaio per parapetti, mensole e simili | kg | 2.73 | 229.743 | 627.2 | 36.6 | BA | BA.OP | OG03
3581 | PFTE+ Caltagirone Gela Lotto 1 Rev.C.vis | 2022-10-13 | OO.CC | c | SL030 | Sottovia esistente alla pk 319+081 | SL03 | Sottovia esistente alla pk 319+081 | SL030 | Sottovia esistente alla pk 319+081 | SL10003 | Sottovia esistente alla pk 319+081 | SLA | Opere di finitura | BA.DE.A.5 34.A | Rimozione d'opera di ringhiere, cancelli, parapetti in ferro e simili | kg | 0.04 | 229.743 | 9.19 | 75 | BA | BA.DE | OG03
3582 | PFTE+ Caltagirone Gela Lotto 1 Rev.C.vis | 2022-10-13 | OO.CC | c | IN120 | Ponte Esistente alla pk 321+171 | IN12 | Ponte Esistente alla pk 321+171 | IN120 | Ponte Esistente alla pk 321+171 | IN10012 | Ponte Esistente alla pk 321+171 | IN6 | Impalcati/Solette | BA.CZ.B.3130.A | Rasatura di superfici in calcestruzzo, per spessore fino a 3 mm, mediante applicazione a spruzzo o a mano di malta cementizia, premiscelata, polimero modificata, monocomponente, tixotropica, contenente fibre sintetiche in poliacrilonitrile | m² | 16.52 | 117.81 | 1946.22 | 80.6 | BA | BA.CZ | OG03
3583 | PFTE+ Caltagirone Gela Lotto 1 Rev.C.vis | 2022-10-13 | OO.CC | c | IN120 | Ponte Esistente alla pk 321+171 | IN12 | Ponte Esistente alla pk 321+171 | IN120 | Ponte Esistente alla pk 321+171 | IN10012 | Ponte Esistente alla pk 321+171 | IN6 | Impalcati/Solette | BA.CZ.B.3131.A | Ripristino di calcestruzzo per spessori da 10 a 50 mm in unico strato, mediante applicazione a spruzzo od a mano di malta cementizia, premiscelata, bicomponente, tixotropica, contenente fibre sintetiche in poliacrilonitrile, polimeromodificata | m² | 22.63 | 35.34 | 799.74 | 26.9 | BA | BA.CZ | OG03
3584 | PFTE+ Caltagirone Gela Lotto 1 Rev.C.vis | 2022-10-13 | OO.CC | c | IN120 | Ponte Esistente alla pk 321+171 | IN12 | Ponte Esistente alla pk 321+171 | IN120 | Ponte Esistente alla pk 321+171 | IN10012 | Ponte Esistente alla pk 321+171 | IND | Opere di finitura | BA.IN.A.1 12.A | Misto naturale di cava o di fiume. | m³ | 19.53 | 1.57 | 30.66 | 0 | BA | BA.IN | OG03
3585 | PFTE+ Caltagirone Gela Lotto 1 Rev.C.vis | 2022-10-13 | OO.CC | c | IN120 | Ponte Esistente alla pk 321+171 | IN12 | Ponte Esistente alla pk 321+171 | IN120 | Ponte Esistente alla pk 321+171 | IN10012 | Ponte Esistente alla pk 321+171 | IND | Opere di finitura | BA.MT.A.3 29.B | Riempitivi vari, compattazione esistemazione superficiale con regolarizzazione delle pendenze, con materie provenienti da cave di prestito, da provvedersi a cura e spese dell'Appaltatore. | m³ | 5.83 | 1.57 | 9.15 | 18.4 | BA | BA.MT | OG03
3586 | PFTE+ Caltagirone Gela Lotto 1 Rev.C.vis | 2022-10-13 | OO.CC | c | IN120 | Ponte Esistente alla pk 321+171 | IN12 | Ponte Esistente alla pk 321+171 | IN120 | Ponte Esistente alla pk 321+171 | IN10012 | Ponte Esistente alla pk 321+171 | IND | Opere di finitura | OM.TU.D.1001.B | Tubi drenanti in barre in PEAD a doppia parete, corrugata esternamente e liscia internamente: del diametro esterno di 160 mm. | m | 11.35 | 13.5 | 153.22 | 0 | OM | OM.TU | OG03
3587 | PFTE+ Caltagirone Gela Lotto 1 Rev.C.vis | 2022-10-13 | OO.CC | c | IN120 | Ponte Esistente alla pk 321+171 | IN12 | Ponte Esistente alla pk 321+171 | IN120 | Ponte Esistente alla pk 321+171 | IN10012 | Ponte Esistente alla pk 321+171 | IND | Opere di finitura | OM.TU.D.1001.C | Tubi drenanti in barre in PEAD a doppia parete, corrugata esternamente e liscia internamente: del diametro esterno di 200 mm. | m | 16.19 | 12 | 194.28 | 0 | OM | OM.TU | OG03
3588 | PFTE+ Caltagirone Gela Lotto 1 Rev.C.vis | 2022-10-13 | OO.CC | c | IN120 | Ponte Esistente alla pk 321+171 | IN12 | Ponte Esistente alla pk 321+171 | IN120 | Ponte Esistente alla pk 321+171 | IN10012 | Ponte Esistente alla pk 321+171 | IND | Opere di finitura | BA.MT.A.3 30.A | Formazione delle canalette, per lo scolo delle acque, con tegoloni prefabbricati in conglomerato cementizio, sulle scarpate dei rilevati | m | 9.38 | 10 | 93.8 | 21.1 | BA | BA.MT | OG03
3589 | PFTE+ Caltagirone Gela Lotto 1 Rev.C.vis | 2022-10-13 | OO.CC | c | IN120 | Ponte Esistente alla pk 321+171 | IN12 | Ponte Esistente alla pk 321+171 | IN120 | Ponte Esistente alla pk 321+171 | IN10012 | Ponte Esistente alla pk 321+171 | IND | Opere di finitura | BA.OP.A.3 15.A | Impermeabilizzazione di impalcati e volti a mezzo di manto impermeabile dello spessore non inferiore a 4 mm | m² | 14.97 | 225 | 3368.25 | 11.3 | BA | BA.OP | OG03
3590 | PFTE+ Caltagirone Gela Lotto 1 Rev.C.vis | 2022-10-13 | OO.CC | c | IN120 | Ponte Esistente alla pk 321+171 | IN12 | Ponte Esistente alla pk 321+171 | IN120 | Ponte Esistente alla pk 321+171 | IN10012 | Ponte Esistente alla pk 321+171 | IND | Opere di finitura | BA.GG.A.3001.E | Fornitura e posa in opera di geotessile non tessuto in polipropilene biancocoesionato mediante agugliatura meccanica resistenza a trazione in ciascuna delle due direzioni MD CD non inferiore a 30 kN/m | m² | 4.26 | 225 | 958.5 | 28.9 | BA | BA.GG | OG03
3591 | PFTE+ Caltagirone Gela Lotto 1 Rev.C.vis | 2022-10-13 | OO.CC | c | IN120 | Ponte Esistente alla pk 321+171 | IN12 | Ponte Esistente alla pk 321+171 | IN120 | Ponte Esistente alla pk 321+171 | IN10012 | Ponte Esistente alla pk 321+171 | IND | Opere di finitura | BA.OP.A.3107.A | Impermeabilizzazione di impalcati a mezzo di manto impermeabile sintetico eseguito con membrana continua ed omogenea realizzata in opera. Per 4 mm di spessore | m² | 41.16 | 225 | 9261 | 6.9 | BA | BA.OP | OG03
3592 | PFTE+ Caltagirone Gela Lotto 1 Rev.C.vis | 2022-10-13 | OO.CC | c | IN120 | Ponte Esistente alla pk 321+171 | IN12 | Ponte Esistente alla pk 321+171 | IN120 | Ponte Esistente alla pk 321+171 | IN10012 | Ponte Esistente alla pk 321+171 | IND | Opere di finitura | BA.OP.A.3 20.A | Fornitura e posa in opera di profilati di acciaio per parapetti, mensole e simili | kg | 2.73 | 245.308 | 669.69 | 36.6 | BA | BA.OP | OG03
3593 | PFTE+ Caltagirone Gela Lotto 1 Rev.C.vis | 2022-10-13 | OO.CC | c | IN120 | Ponte Esistente alla pk 321+171 | IN12 | Ponte Esistente alla pk 321+171 | IN120 | Ponte Esistente alla pk 321+171 | IN10012 | Ponte Esistente alla pk 321+171 | IND | Opere di finitura | BA.DE.A.5 34.A | Rimozione d'opera di ringhiere, cancelli, parapetti in ferro e simili | kg | 0.04 | 245.308 | 9.81 | 75 | BA | BA.DE | OG03
3594 | PFTE+ Caltagirone Gela Lotto 1 Rev.C.vis | 2022-10-13 | OO.CC | c | IN130 | Ponte Esistente alla pk 321+471 | IN13 | Ponte Esistente alla pk 321+471 | IN130 | Ponte Esistente alla pk 321+471 | IN10013 | Ponte Esistente alla pk 321+471 | IN6 | Impalcati/Solette | BA.CZ.B.3130.A | Rasatura di superfici in calcestruzzo, per spessore fino a 3 mm, mediante applicazione a spruzzo o a mano di malta cementizia, premiscelata, polimero modificata, monocomponente, tixotropica, contenente fibre sintetiche in poliacrilonitrile | m² | 16.52 | 94.25 | 1557.01 | 80.6 | BA | BA.CZ | OG03
3595 | PFTE+ Caltagirone Gela Lotto 1 Rev.C.vis | 2022-10-13 | OO.CC | c | IN130 | Ponte Esistente alla pk 321+471 | IN13 | Ponte Esistente alla pk 321+471 | IN130 | Ponte Esistente alla pk 321+471 | IN10013 | Ponte Esistente alla pk 321+471 | IN6 | Impalcati/Solette | BA.CZ.B.3131.A | Ripristino di calcestruzzo per spessori da 10 a 50 mm in unico strato, mediante applicazione a spruzzo od a mano di malta cementizia, premiscelata, bicomponente, tixotropica, contenente fibre sintetiche in poliacrilonitrile, polimeromodificata | m² | 22.63 | 47.13 | 1066.55 | 26.9 | BA | BA.CZ | OG03
3596 | PFTE+ Caltagirone Gela Lotto 1 Rev.C.vis | 2022-10-13 | OO.CC | c | IN130 | Ponte Esistente alla pk 321+471 | IN13 | Ponte Esistente alla pk 321+471 | IN130 | Ponte Esistente alla pk 321+471 | IN10013 | Ponte Esistente alla pk 321+471 | IND | Opere di finitura | BA.IN.A.1 12.A | Misto naturale di cava o di fiume. | m³ | 19.53 | 1.57 | 30.66 | 0 | BA | BA.IN | OG03
3597 | PFTE+ Caltagirone Gela Lotto 1 Rev.C.vis | 2022-10-13 | OO.CC | c | IN130 | Ponte Esistente alla pk 321+471 | IN13 | Ponte Esistente alla pk 321+471 | IN130 | Ponte Esistente alla pk 321+471 | IN10013 | Ponte Esistente alla pk 321+471 | IND | Opere di finitura | BA.MT.A.3 29.B | Riempitivi vari, compattazione esistemazione superficiale con regolarizzazione delle pendenze, con materie provenienti da cave di prestito, da provvedersi a cura e spese dell'Appaltatore. | m³ | 5.83 | 1.57 | 9.15 | 18.4 | BA | BA.MT | OG03
3598 | PFTE+ Caltagirone Gela Lotto 1 Rev.C.vis | 2022-10-13 | OO.CC | c | IN130 | Ponte Esistente alla pk 321+471 | IN13 | Ponte Esistente alla pk 321+471 | IN130 | Ponte Esistente alla pk 321+471 | IN10013 | Ponte Esistente alla pk 321+471 | IND | Opere di finitura | OM.TU.D.1001.B | Tubi drenanti in barre in PEAD a doppia parete, corrugata esternamente e liscia internamente: del diametro esterno di 160 mm. | m | 11.35 | 13.5 | 153.22 | 0 | OM | OM.TU | OG03
3599 | PFTE+ Caltagirone Gela Lotto 1 Rev.C.vis | 2022-10-13 | OO.CC | c | IN130 | Ponte Esistente alla pk 321+471 | IN13 | Ponte Esistente alla pk 321+471 | IN130 | Ponte Esistente alla pk 321+471 | IN10013 | Ponte Esistente alla pk 321+471 | IND | Opere di finitura | OM.TU.D.1001.C | Tubi drenanti in barre in PEAD a doppia parete, corrugata esternamente e liscia internamente: del diametro esterno di 200 mm. | m | 16.19 | 12 | 194.28 | 0 | OM | OM.TU | OG03
3600 | PFTE+ Caltagirone Gela Lotto 1 Rev.C.vis | 2022-10-13 | OO.CC | c | IN130 | Ponte Esistente alla pk 321+471 | IN13 | Ponte Esistente alla pk 321+471 | IN130 | Ponte Esistente alla pk 321+471 | IN10013 | Ponte Esistente alla pk 321+471 | IND | Opere di finitura | BA.MT.A.3 30.A | Formazione delle canalette, per lo scolo delle acque, con tegoloni prefabbricati in conglomerato cementizio, sulle scarpate dei rilevati | m | 9.38 | 10 | 93.8 | 21.1 | BA | BA.MT | OG03
3601 | PFTE+ Caltagirone Gela Lotto 1 Rev.C.vis | 2022-10-13 | OO.CC | c | IN130 | Ponte Esistente alla pk 321+471 | IN13 | Ponte Esistente alla pk 321+471 | IN130 | Ponte Esistente alla pk 321+471 | IN10013 | Ponte Esistente alla pk 321+471 | IND | Opere di finitura | BA.OP.A.3 15.A | Impermeabilizzazione di impalcati e volti a mezzo di manto impermeabile dello spessore non inferiore a 4 mm | m² | 14.97 | 180 | 2694.6 | 11.3 | BA | BA.OP | OG03
3602 | PFTE+ Caltagirone Gela Lotto 1 Rev.C.vis | 2022-10-13 | OO.CC | c | IN130 | Ponte Esistente alla pk 321+471 | IN13 | Ponte Esistente alla pk 321+471 | IN130 | Ponte Esistente alla pk 321+471 | IN10013 | Ponte Esistente alla pk 321+471 | IND | Opere di finitura | BA.GG.A.3001.E | Fornitura e posa in opera di geotessile non tessuto in polipropilene biancocoesionato mediante agugliatura meccanica resistenza a trazione in ciascuna delle due direzioni MD CD non inferiore a 30 kN/m | m² | 4.26 | 180 | 766.8 | 28.9 | BA | BA.GG | OG03
3603 | PFTE+ Caltagirone Gela Lotto 1 Rev.C.vis | 2022-10-13 | OO.CC | c | IN130 | Ponte Esistente alla pk 321+471 | IN13 | Ponte Esistente alla pk 321+471 | IN130 | Ponte Esistente alla pk 321+471 | IN10013 | Ponte Esistente alla pk 321+471 | IND | Opere di finitura | BA.OP.A.3107.A | Impermeabilizzazione di impalcati a mezzo di manto impermeabile sintetico eseguito con membrana continua ed omogenea realizzata in opera. Per 4 mm di spessore | m² | 41.16 | 180 | 7408.8 | 6.9 | BA | BA.OP | OG03
3604 | PFTE+ Caltagirone Gela Lotto 1 Rev.C.vis | 2022-10-13 | OO.CC | c | IN130 | Ponte Esistente alla pk 321+471 | IN13 | Ponte Esistente alla pk 321+471 | IN130 | Ponte Esistente alla pk 321+471 | IN10013 | Ponte Esistente alla pk 321+471 | IND | Opere di finitura | BA.OP.A.3 20.A | Fornitura e posa in opera di profilati di acciaio per parapetti, mensole e simili | kg | 2.73 | 245.308 | 669.69 | 36.6 | BA | BA.OP | OG03
3605 | PFTE+ Caltagirone Gela Lotto 1 Rev.C.vis | 2022-10-13 | OO.CC | c | IN130 | Ponte Esistente alla pk 321+471 | IN13 | Ponte Esistente alla pk 321+471 | IN130 | Ponte Esistente alla pk 321+471 | IN10013 | Ponte Esistente alla pk 321+471 | IND | Opere di finitura | BA.DE.A.5 34.A | Rimozione d'opera di ringhiere, cancelli, parapetti in ferro e simili | kg | 0.04 | 245.308 | 9.81 | 75 | BA | BA.DE | OG03
3606 | PFTE+ Caltagirone Gela Lotto 1 Rev.C.vis | 2022-10-13 | OO.CC | c | IN15A | Ponticello Esistente alla pk 323+371 | IN15 | Ponticello Esistente alla pk 323+371 e Nuovo Tombino alla pk 323+475 | IN15A | Ponticello Esistente alla pk 323+371 | IN10015 | Ponticello Esistente alla pk 323+371 | IND | Opere di finitura | BA.IN.A.1 12.A | Misto naturale di cava o di fiume. | m³ | 19.53 | 1.57 | 30.66 | 0 | BA | BA.IN | OG03
3607 | PFTE+ Caltagirone Gela Lotto 1 Rev.C.vis | 2022-10-13 | OO.CC | c | IN15A | Ponticello Esistente alla pk 323+371 | IN15 | Ponticello Esistente alla pk 323+371 e Nuovo Tombino alla pk 323+475 | IN15A | Ponticello Esistente alla pk 323+371 | IN10015 | Ponticello Esistente alla pk 323+371 | IND | Opere di finitura | BA.MT.A.3 29.B | Riempitivi vari, compattazione esistemazione superficiale con regolarizzazione delle pendenze, con materie provenienti da cave di prestito, da provvedersi a cura e spese dell'Appaltatore. | m³ | 5.83 | 1.57 | 9.15 | 18.4 | BA | BA.MT | OG03
3608 | PFTE+ Caltagirone Gela Lotto 1 Rev.C.vis | 2022-10-13 | OO.CC | c | IN15A | Ponticello Esistente alla pk 323+371 | IN15 | Ponticello Esistente alla pk 323+371 e Nuovo Tombino alla pk 323+475 | IN15A | Ponticello Esistente alla pk 323+371 | IN10015 | Ponticello Esistente alla pk 323+371 | IND | Opere di finitura | OM.TU.D.1001.B | Tubi drenanti in barre in PEAD a doppia parete, corrugata esternamente e liscia internamente: del diametro esterno di 160 mm. | m | 11.35 | 13.5 | 153.22 | 0 | OM | OM.TU | OG03
3609 | PFTE+ Caltagirone Gela Lotto 1 Rev.C.vis | 2022-10-13 | OO.CC | c | IN15A | Ponticello Esistente alla pk 323+371 | IN15 | Ponticello Esistente alla pk 323+371 e Nuovo Tombino alla pk 323+475 | IN15A | Ponticello Esistente alla pk 323+371 | IN10015 | Ponticello Esistente alla pk 323+371 | IND | Opere di finitura | OM.TU.D.1001.C | Tubi drenanti in barre in PEAD a doppia parete, corrugata esternamente e liscia internamente: del diametro esterno di 200 mm. | m | 16.19 | 12 | 194.28 | 0 | OM | OM.TU | OG03
3610 | PFTE+ Caltagirone Gela Lotto 1 Rev.C.vis | 2022-10-13 | OO.CC | c | IN15A | Ponticello Esistente alla pk 323+371 | IN15 | Ponticello Esistente alla pk 323+371 e Nuovo Tombino alla pk 323+475 | IN15A | Ponticello Esistente alla pk 323+371 | IN10015 | Ponticello Esistente alla pk 323+371 | IND | Opere di finitura | BA.MT.A.3 30.A | Formazione delle canalette, per lo scolo delle acque, con tegoloni prefabbricati in conglomerato cementizio, sulle scarpate dei rilevati | m | 9.38 | 10 | 93.8 | 21.1 | BA | BA.MT | OG03
3611 | PFTE+ Caltagirone Gela Lotto 1 Rev.C.vis | 2022-10-13 | OO.CC | c | IN15A | Ponticello Esistente alla pk 323+371 | IN15 | Ponticello Esistente alla pk 323+371 e Nuovo Tombino alla pk 323+475 | IN15A | Ponticello Esistente alla pk 323+371 | IN10015 | Ponticello Esistente alla pk 323+371 | IND | Opere di finitura | BA.OP.A.3 15.A | Impermeabilizzazione di impalcati e volti a mezzo di manto impermeabile dello spessore non inferiore a 4 mm | m² | 14.97 | 375.18 | 5616.44 | 11.3 | BA | BA.OP | OG03
3612 | PFTE+ Caltagirone Gela Lotto 1 Rev.C.vis | 2022-10-13 | OO.CC | c | IN15A | Ponticello Esistente alla pk 323+371 | IN15 | Ponticello Esistente alla pk 323+371 e Nuovo Tombino alla pk 323+475 | IN15A | Ponticello Esistente alla pk 323+371 | IN10015 | Ponticello Esistente alla pk 323+371 | IND | Opere di finitura | BA.GG.A.3001.E | Fornitura e posa in opera di geotessile non tessuto in polipropilene biancocoesionato mediante agugliatura meccanica resistenza a trazione in ciascuna delle due direzioni MD CD non inferiore a 30 kN/m | m² | 4.26 | 375.18 | 1598.27 | 28.9 | BA | BA.GG | OG03
3613 | PFTE+ Caltagirone Gela Lotto 1 Rev.C.vis | 2022-10-13 | OO.CC | c | IN15A | Ponticello Esistente alla pk 323+371 | IN15 | Ponticello Esistente alla pk 323+371 e Nuovo Tombino alla pk 323+475 | IN15A | Ponticello Esistente alla pk 323+371 | IN10015 | Ponticello Esistente alla pk 323+371 | IND | Opere di finitura | BA.OP.A.3107.A | Impermeabilizzazione di impalcati a mezzo di manto impermeabile sintetico eseguito con membrana continua ed omogenea realizzata in opera. Per 4 mm di spessore | m² | 41.16 | 375.18 | 15442.41 | 6.9 | BA | BA.OP | OG03
3614 | PFTE+ Caltagirone Gela Lotto 1 Rev.C.vis | 2022-10-13 | OO.CC | c | IN15A | Ponticello Esistente alla pk 323+371 | IN15 | Ponticello Esistente alla pk 323+371 e Nuovo Tombino alla pk 323+475 | IN15A | Ponticello Esistente alla pk 323+371 | IN10015 | Ponticello Esistente alla pk 323+371 | IND | Opere di finitura | BA.OP.A.3 20.A | Fornitura e posa in opera di profilati di acciaio per parapetti, mensole e simili | kg | 2.73 | 183.048 | 499.72 | 36.6 | BA | BA.OP | OG03
3615 | PFTE+ Caltagirone Gela Lotto 1 Rev.C.vis | 2022-10-13 | OO.CC | c | IN15A | Ponticello Esistente alla pk 323+371 | IN15 | Ponticello Esistente alla pk 323+371 e Nuovo Tombino alla pk 323+475 | IN15A | Ponticello Esistente alla pk 323+371 | IN10015 | Ponticello Esistente alla pk 323+371 | IND | Opere di finitura | BA.DE.A.5 34.A | Rimozione d'opera di ringhiere, cancelli, parapetti in ferro e simili | kg | 0.04 | 183.048 | 7.32 | 75 | BA | BA.DE | OG03
3616 | PFTE+ Caltagirone Gela Lotto 1 Rev.C.vis | 2022-10-13 | OO.CC | c | SL050 | Sottovia esistente alla pk 328+895 | SL05 | Sottovia esistente alla pk 328+895 | SL050 | Sottovia esistente alla pk 328+895 | SL10005 | Sottovia esistente alla pk 328+895 | SLA | Opere di finitura | BA.IN.A.1 12.A | Misto naturale di cava o di fiume. | m³ | 19.53 | 1.57 | 30.66 | 0 | BA | BA.IN | OG03
3617 | PFTE+ Caltagirone Gela Lotto 1 Rev.C.vis | 2022-10-13 | OO.CC | c | SL050 | Sottovia esistente alla pk 328+895 | SL05 | Sottovia esistente alla pk 328+895 | SL050 | Sottovia esistente alla pk 328+895 | SL10005 | Sottovia esistente alla pk 328+895 | SLA | Opere di finitura | BA.MT.A.3 29.B | Riempitivi vari, compattazione esistemazione superficiale con regolarizzazione delle pendenze, con materie provenienti da cave di prestito, da provvedersi a cura e spese dell'Appaltatore. | m³ | 5.83 | 1.57 | 9.15 | 18.4 | BA | BA.MT | OG03
3618 | PFTE+ Caltagirone Gela Lotto 1 Rev.C.vis | 2022-10-13 | OO.CC | c | SL050 | Sottovia esistente alla pk 328+895 | SL05 | Sottovia esistente alla pk 328+895 | SL050 | Sottovia esistente alla pk 328+895 | SL10005 | Sottovia esistente alla pk 328+895 | SLA | Opere di finitura | OM.TU.D.1001.B | Tubi drenanti in barre in PEAD a doppia parete, corrugata esternamente e liscia internamente: del diametro esterno di 160 mm. | m | 11.35 | 18.5 | 209.98 | 0 | OM | OM.TU | OG03
3619 | PFTE+ Caltagirone Gela Lotto 1 Rev.C.vis | 2022-10-13 | OO.CC | c | SL050 | Sottovia esistente alla pk 328+895 | SL05 | Sottovia esistente alla pk 328+895 | SL050 | Sottovia esistente alla pk 328+895 | SL10005 | Sottovia esistente alla pk 328+895 | SLA | Opere di finitura | OM.TU.D.1001.C | Tubi drenanti in barre in PEAD a doppia parete, corrugata esternamente e liscia internamente: del diametro esterno di 200 mm. | m | 16.19 | 12 | 194.28 | 0 | OM | OM.TU | OG03
3620 | PFTE+ Caltagirone Gela Lotto 1 Rev.C.vis | 2022-10-13 | OO.CC | c | SL050 | Sottovia esistente alla pk 328+895 | SL05 | Sottovia esistente alla pk 328+895 | SL050 | Sottovia esistente alla pk 328+895 | SL10005 | Sottovia esistente alla pk 328+895 | SLA | Opere di finitura | BA.MT.A.3 30.A | Formazione delle canalette, per lo scolo delle acque, con tegoloni prefabbricati in conglomerato cementizio, sulle scarpate dei rilevati | m | 9.38 | 10 | 93.8 | 21.1 | BA | BA.MT | OG03
3621 | PFTE+ Caltagirone Gela Lotto 1 Rev.C.vis | 2022-10-13 | OO.CC | c | SL050 | Sottovia esistente alla pk 328+895 | SL05 | Sottovia esistente alla pk 328+895 | SL050 | Sottovia esistente alla pk 328+895 | SL10005 | Sottovia esistente alla pk 328+895 | SLA | Opere di finitura | BA.OP.A.3 15.A | Impermeabilizzazione di impalcati e volti a mezzo di manto impermeabile dello spessore non inferiore a 4 mm | m² | 14.97 | 140.01 | 2095.95 | 11.3 | BA | BA.OP | OG03
3622 | PFTE+ Caltagirone Gela Lotto 1 Rev.C.vis | 2022-10-13 | OO.CC | c | SL050 | Sottovia esistente alla pk 328+895 | SL05 | Sottovia esistente alla pk 328+895 | SL050 | Sottovia esistente alla pk 328+895 | SL10005 | Sottovia esistente alla pk 328+895 | SLA | Opere di finitura | BA.GG.A.3001.E | Fornitura e posa in opera di geotessile non tessuto in polipropilene biancocoesionato mediante agugliatura meccanica resistenza a trazione in ciascuna delle due direzioni MD CD non inferiore a 30 kN/m | m² | 4.26 | 140.01 | 596.44 | 28.9 | BA | BA.GG | OG03
3623 | PFTE+ Caltagirone Gela Lotto 1 Rev.C.vis | 2022-10-13 | OO.CC | c | SL050 | Sottovia esistente alla pk 328+895 | SL05 | Sottovia esistente alla pk 328+895 | SL050 | Sottovia esistente alla pk 328+895 | SL10005 | Sottovia esistente alla pk 328+895 | SLA | Opere di finitura | BA.OP.A.3107.A | Impermeabilizzazione di impalcati a mezzo di manto impermeabile sintetico eseguito con membrana continua ed omogenea realizzata in opera. Per 4 mm di spessore | m² | 41.16 | 140.01 | 5762.81 | 6.9 | BA | BA.OP | OG03
3624 | PFTE+ Caltagirone Gela Lotto 1 Rev.C.vis | 2022-10-13 | OO.CC | c | SL050 | Sottovia esistente alla pk 328+895 | SL05 | Sottovia esistente alla pk 328+895 | SL050 | Sottovia esistente alla pk 328+895 | SL10005 | Sottovia esistente alla pk 328+895 | SLA | Opere di finitura | BA.OP.A.3 20.A | Fornitura e posa in opera di profilati di acciaio per parapetti, mensole e simili | kg | 2.73 | 183.048 | 499.72 | 36.6 | BA | BA.OP | OG03
3625 | PFTE+ Caltagirone Gela Lotto 1 Rev.C.vis | 2022-10-13 | OO.CC | c | SL050 | Sottovia esistente alla pk 328+895 | SL05 | Sottovia esistente alla pk 328+895 | SL050 | Sottovia esistente alla pk 328+895 | SL10005 | Sottovia esistente alla pk 328+895 | SLA | Opere di finitura | BA.DE.A.5 34.A | Rimozione d'opera di ringhiere, cancelli, parapetti in ferro e simili | kg | 0.04 | 183.048 | 7.32 | 75 | BA | BA.DE | OG03
3626 | PFTE+ Caltagirone Gela Lotto 1 Rev.C.vis | 2022-10-13 | OO.CC | c | IN230 | Ponticello Esistente alla pk 329+585 | IN23 | Ponticello Esistente alla pk 329+585 | IN230 | Ponticello Esistente alla pk 329+585 | IN10023 | Tombino esistente alla pk 329+147 | IND | Opere di finitura | BA.IN.A.1 12.A | Misto naturale di cava o di fiume. | m³ | 19.53 | 1.57 | 30.66 | 0 | BA | BA.IN | OG03
3627 | PFTE+ Caltagirone Gela Lotto 1 Rev.C.vis | 2022-10-13 | OO.CC | c | IN230 | Ponticello Esistente alla pk 329+585 | IN23 | Ponticello Esistente alla pk 329+585 | IN230 | Ponticello Esistente alla pk 329+585 | IN10023 | Tombino esistente alla pk 329+147 | IND | Opere di finitura | BA.MT.A.3 29.B | Riempitivi vari, compattazione esistemazione superficiale con regolarizzazione delle pendenze, con materie provenienti da cave di prestito, da provvedersi a cura e spese dell'Appaltatore. | m³ | 5.83 | 1.57 | 9.15 | 18.4 | BA | BA.MT | OG03
3628 | PFTE+ Caltagirone Gela Lotto 1 Rev.C.vis | 2022-10-13 | OO.CC | c | IN230 | Ponticello Esistente alla pk 329+585 | IN23 | Ponticello Esistente alla pk 329+585 | IN230 | Ponticello Esistente alla pk 329+585 | IN10023 | Tombino esistente alla pk 329+147 | IND | Opere di finitura | OM.TU.D.1001.B | Tubi drenanti in barre in PEAD a doppia parete, corrugata esternamente e liscia internamente: del diametro esterno di 160 mm. | m | 11.35 | 13.5 | 153.22 | 0 | OM | OM.TU | OG03
3629 | PFTE+ Caltagirone Gela Lotto 1 Rev.C.vis | 2022-10-13 | OO.CC | c | IN230 | Ponticello Esistente alla pk 329+585 | IN23 | Ponticello Esistente alla pk 329+585 | IN230 | Ponticello Esistente alla pk 329+585 | IN10023 | Tombino esistente alla pk 329+147 | IND | Opere di finitura | OM.TU.D.1001.C | Tubi drenanti in barre in PEAD a doppia parete, corrugata esternamente e liscia internamente: del diametro esterno di 200 mm. | m | 16.19 | 12 | 194.28 | 0 | OM | OM.TU | OG03
3630 | PFTE+ Caltagirone Gela Lotto 1 Rev.C.vis | 2022-10-13 | OO.CC | c | IN230 | Ponticello Esistente alla pk 329+585 | IN23 | Ponticello Esistente alla pk 329+585 | IN230 | Ponticello Esistente alla pk 329+585 | IN10023 | Tombino esistente alla pk 329+147 | IND | Opere di finitura | BA.MT.A.3 30.A | Formazione delle canalette, per lo scolo delle acque, con tegoloni prefabbricati in conglomerato cementizio, sulle scarpate dei rilevati | m | 9.38 | 10 | 93.8 | 21.1 | BA | BA.MT | OG03
3631 | PFTE+ Caltagirone Gela Lotto 1 Rev.C.vis | 2022-10-13 | OO.CC | c | IN230 | Ponticello Esistente alla pk 329+585 | IN23 | Ponticello Esistente alla pk 329+585 | IN230 | Ponticello Esistente alla pk 329+585 | IN10023 | Tombino esistente alla pk 329+147 | IND | Opere di finitura | BA.OP.A.3 15.A | Impermeabilizzazione di impalcati e volti a mezzo di manto impermeabile dello spessore non inferiore a 4 mm | m² | 14.97 | 69 | 1032.93 | 11.3 | BA | BA.OP | OG03
3632 | PFTE+ Caltagirone Gela Lotto 1 Rev.C.vis | 2022-10-13 | OO.CC | c | IN230 | Ponticello Esistente alla pk 329+585 | IN23 | Ponticello Esistente alla pk 329+585 | IN230 | Ponticello Esistente alla pk 329+585 | IN10023 | Tombino esistente alla pk 329+147 | IND | Opere di finitura | BA.GG.A.3001.E | Fornitura e posa in opera di geotessile non tessuto in polipropilene biancocoesionato mediante agugliatura meccanica resistenza a trazione in ciascuna delle due direzioni MD CD non inferiore a 30 kN/m | m² | 4.26 | 69 | 293.94 | 28.9 | BA | BA.GG | OG03
3633 | PFTE+ Caltagirone Gela Lotto 1 Rev.C.vis | 2022-10-13 | OO.CC | c | IN230 | Ponticello Esistente alla pk 329+585 | IN23 | Ponticello Esistente alla pk 329+585 | IN230 | Ponticello Esistente alla pk 329+585 | IN10023 | Tombino esistente alla pk 329+147 | IND | Opere di finitura | BA.OP.A.3107.A | Impermeabilizzazione di impalcati a mezzo di manto impermeabile sintetico eseguito con membrana continua ed omogenea realizzata in opera. Per 4 mm di spessore | m² | 41.16 | 69 | 2840.04 | 6.9 | BA | BA.OP | OG03
3634 | PFTE+ Caltagirone Gela Lotto 1 Rev.C.vis | 2022-10-13 | OO.CC | c | IN230 | Ponticello Esistente alla pk 329+585 | IN23 | Ponticello Esistente alla pk 329+585 | IN230 | Ponticello Esistente alla pk 329+585 | IN10023 | Tombino esistente alla pk 329+147 | IND | Opere di finitura | BA.OP.A.3 20.A | Fornitura e posa in opera di profilati di acciaio per parapetti, mensole e simili | kg | 2.73 | 111.949 | 305.62 | 36.6 | BA | BA.OP | OG03
3635 | PFTE+ Caltagirone Gela Lotto 1 Rev.C.vis | 2022-10-13 | OO.CC | c | IN230 | Ponticello Esistente alla pk 329+585 | IN23 | Ponticello Esistente alla pk 329+585 | IN230 | Ponticello Esistente alla pk 329+585 | IN10023 | Tombino esistente alla pk 329+147 | IND | Opere di finitura | BA.DE.A.5 34.A | Rimozione d'opera di ringhiere, cancelli, parapetti in ferro e simili | kg | 0.04 | 111.949 | 4.48 | 75 | BA | BA.DE | OG03
3636 | PFTE+ Caltagirone Gela Lotto 1 Rev.C.vis | 2022-10-13 | OO.CC | c | IN260 | Ponticello Esistente alla pk 330+380 | IN26 | Ponticello Esistente alla pk 330+380 | IN260 | Ponticello Esistente alla pk 330+380 | IN10026 | Ponticello Esistente alla pk 330+105 | IND | Opere di finitura | BA.IN.A.1 12.A | Misto naturale di cava o di fiume. | m³ | 19.53 | 1.57 | 30.66 | 0 | BA | BA.IN | OG03
3637 | PFTE+ Caltagirone Gela Lotto 1 Rev.C.vis | 2022-10-13 | OO.CC | c | IN260 | Ponticello Esistente alla pk 330+380 | IN26 | Ponticello Esistente alla pk 330+380 | IN260 | Ponticello Esistente alla pk 330+380 | IN10026 | Ponticello Esistente alla pk 330+105 | IND | Opere di finitura | BA.MT.A.3 29.B | Riempitivi vari, compattazione esistemazione superficiale con regolarizzazione delle pendenze, con materie provenienti da cave di prestito, da provvedersi a cura e spese dell'Appaltatore. | m³ | 5.83 | 1.57 | 9.15 | 18.4 | BA | BA.MT | OG03
3638 | PFTE+ Caltagirone Gela Lotto 1 Rev.C.vis | 2022-10-13 | OO.CC | c | IN260 | Ponticello Esistente alla pk 330+380 | IN26 | Ponticello Esistente alla pk 330+380 | IN260 | Ponticello Esistente alla pk 330+380 | IN10026 | Ponticello Esistente alla pk 330+105 | IND | Opere di finitura | OM.TU.D.1001.B | Tubi drenanti in barre in PEAD a doppia parete, corrugata esternamente e liscia internamente: del diametro esterno di 160 mm. | m | 11.35 | 13.5 | 153.22 | 0 | OM | OM.TU | OG03
3639 | PFTE+ Caltagirone Gela Lotto 1 Rev.C.vis | 2022-10-13 | OO.CC | c | IN260 | Ponticello Esistente alla pk 330+380 | IN26 | Ponticello Esistente alla pk 330+380 | IN260 | Ponticello Esistente alla pk 330+380 | IN10026 | Ponticello Esistente alla pk 330+105 | IND | Opere di finitura | OM.TU.D.1001.C | Tubi drenanti in barre in PEAD a doppia parete, corrugata esternamente e liscia internamente: del diametro esterno di 200 mm. | m | 16.19 | 12 | 194.28 | 0 | OM | OM.TU | OG03
3640 | PFTE+ Caltagirone Gela Lotto 1 Rev.C.vis | 2022-10-13 | OO.CC | c | IN260 | Ponticello Esistente alla pk 330+380 | IN26 | Ponticello Esistente alla pk 330+380 | IN260 | Ponticello Esistente alla pk 330+380 | IN10026 | Ponticello Esistente alla pk 330+105 | IND | Opere di finitura | BA.MT.A.3 30.A | Formazione delle canalette, per lo scolo delle acque, con tegoloni prefabbricati in conglomerato cementizio, sulle scarpate dei rilevati | m | 9.38 | 10 | 93.8 | 21.1 | BA | BA.MT | OG03
3641 | PFTE+ Caltagirone Gela Lotto 1 Rev.C.vis | 2022-10-13 | OO.CC | c | IN260 | Ponticello Esistente alla pk 330+380 | IN26 | Ponticello Esistente alla pk 330+380 | IN260 | Ponticello Esistente alla pk 330+380 | IN10026 | Ponticello Esistente alla pk 330+105 | IND | Opere di finitura | BA.OP.A.3 15.A | Impermeabilizzazione di impalcati e volti a mezzo di manto impermeabile dello spessore non inferiore a 4 mm | m² | 14.97 | 390 | 5838.3 | 11.3 | BA | BA.OP | OG03
3642 | PFTE+ Caltagirone Gela Lotto 1 Rev.C.vis | 2022-10-13 | OO.CC | c | IN260 | Ponticello Esistente alla pk 330+380 | IN26 | Ponticello Esistente alla pk 330+380 | IN260 | Ponticello Esistente alla pk 330+380 | IN10026 | Ponticello Esistente alla pk 330+105 | IND | Opere di finitura | BA.GG.A.3001.E | Fornitura e posa in opera di geotessile non tessuto in polipropilene biancocoesionato mediante agugliatura meccanica resistenza a trazione in ciascuna delle due direzioni MD CD non inferiore a 30 kN/m | m² | 4.26 | 390 | 1661.4 | 28.9 | BA | BA.GG | OG03
3643 | PFTE+ Caltagirone Gela Lotto 1 Rev.C.vis | 2022-10-13 | OO.CC | c | IN260 | Ponticello Esistente alla pk 330+380 | IN26 | Ponticello Esistente alla pk 330+380 | IN260 | Ponticello Esistente alla pk 330+380 | IN10026 | Ponticello Esistente alla pk 330+105 | IND | Opere di finitura | BA.OP.A.3107.A | Impermeabilizzazione di impalcati a mezzo di manto impermeabile sintetico eseguito con membrana continua ed omogenea realizzata in opera. Per 4 mm di spessore | m² | 41.16 | 390 | 16052.4 | 6.9 | BA | BA.OP | OG03
3644 | PFTE+ Caltagirone Gela Lotto 1 Rev.C.vis | 2022-10-13 | OO.CC | c | IN260 | Ponticello Esistente alla pk 330+380 | IN26 | Ponticello Esistente alla pk 330+380 | IN260 | Ponticello Esistente alla pk 330+380 | IN10026 | Ponticello Esistente alla pk 330+105 | IND | Opere di finitura | BA.OP.A.3 20.A | Fornitura e posa in opera di profilati di acciaio per parapetti, mensole e simili | kg | 2.73 | 183.048 | 499.72 | 36.6 | BA | BA.OP | OG03
3645 | PFTE+ Caltagirone Gela Lotto 1 Rev.C.vis | 2022-10-13 | OO.CC | c | IN260 | Ponticello Esistente alla pk 330+380 | IN26 | Ponticello Esistente alla pk 330+380 | IN260 | Ponticello Esistente alla pk 330+380 | IN10026 | Ponticello Esistente alla pk 330+105 | IND | Opere di finitura | BA.DE.A.5 34.A | Rimozione d'opera di ringhiere, cancelli, parapetti in ferro e simili | kg | 0.04 | 183.048 | 7.32 | 75 | BA | BA.DE | OG03
3646 | PFTE+ Caltagirone Gela Lotto 1 Rev.C.vis | 2022-10-13 | OO.CC | c | SL060 | Sottovia esistente alla pk 332+964 | SL06 | Sottovia esistente alla pk 332+964 | SL060 | Sottovia esistente alla pk 332+964 | SL10006 | Sottovia esistente alla pk 332+964 | SLA | Opere di finitura | BA.IN.A.1 12.A | Misto naturale di cava o di fiume. | m³ | 19.53 | 1.57 | 30.66 | 0 | BA | BA.IN | OG03
3647 | PFTE+ Caltagirone Gela Lotto 1 Rev.C.vis | 2022-10-13 | OO.CC | c | SL060 | Sottovia esistente alla pk 332+964 | SL06 | Sottovia esistente alla pk 332+964 | SL060 | Sottovia esistente alla pk 332+964 | SL10006 | Sottovia esistente alla pk 332+964 | SLA | Opere di finitura | BA.MT.A.3 29.B | Riempitivi vari, compattazione esistemazione superficiale con regolarizzazione delle pendenze, con materie provenienti da cave di prestito, da provvedersi a cura e spese dell'Appaltatore. | m³ | 5.83 | 1.57 | 9.15 | 18.4 | BA | BA.MT | OG03
3648 | PFTE+ Caltagirone Gela Lotto 1 Rev.C.vis | 2022-10-13 | OO.CC | c | SL060 | Sottovia esistente alla pk 332+964 | SL06 | Sottovia esistente alla pk 332+964 | SL060 | Sottovia esistente alla pk 332+964 | SL10006 | Sottovia esistente alla pk 332+964 | SLA | Opere di finitura | OM.TU.D.1001.B | Tubi drenanti in barre in PEAD a doppia parete, corrugata esternamente e liscia internamente: del diametro esterno di 160 mm. | m | 11.35 | 18.5 | 209.98 | 0 | OM | OM.TU | OG03
3649 | PFTE+ Caltagirone Gela Lotto 1 Rev.C.vis | 2022-10-13 | OO.CC | c | SL060 | Sottovia esistente alla pk 332+964 | SL06 | Sottovia esistente alla pk 332+964 | SL060 | Sottovia esistente alla pk 332+964 | SL10006 | Sottovia esistente alla pk 332+964 | SLA | Opere di finitura | OM.TU.D.1001.C | Tubi drenanti in barre in PEAD a doppia parete, corrugata esternamente e liscia internamente: del diametro esterno di 200 mm. | m | 16.19 | 12 | 194.28 | 0 | OM | OM.TU | OG03
3650 | PFTE+ Caltagirone Gela Lotto 1 Rev.C.vis | 2022-10-13 | OO.CC | c | SL060 | Sottovia esistente alla pk 332+964 | SL06 | Sottovia esistente alla pk 332+964 | SL060 | Sottovia esistente alla pk 332+964 | SL10006 | Sottovia esistente alla pk 332+964 | SLA | Opere di finitura | BA.MT.A.3 30.A | Formazione delle canalette, per lo scolo delle acque, con tegoloni prefabbricati in conglomerato cementizio, sulle scarpate dei rilevati | m | 9.38 | 10 | 93.8 | 21.1 | BA | BA.MT | OG03
3651 | PFTE+ Caltagirone Gela Lotto 1 Rev.C.vis | 2022-10-13 | OO.CC | c | SL060 | Sottovia esistente alla pk 332+964 | SL06 | Sottovia esistente alla pk 332+964 | SL060 | Sottovia esistente alla pk 332+964 | SL10006 | Sottovia esistente alla pk 332+964 | SLA | Opere di finitura | BA.OP.A.3 15.A | Impermeabilizzazione di impalcati e volti a mezzo di manto impermeabile dello spessore non inferiore a 4 mm | m² | 14.97 | 390 | 5838.3 | 11.3 | BA | BA.OP | OG03
3652 | PFTE+ Caltagirone Gela Lotto 1 Rev.C.vis | 2022-10-13 | OO.CC | c | SL060 | Sottovia esistente alla pk 332+964 | SL06 | Sottovia esistente alla pk 332+964 | SL060 | Sottovia esistente alla pk 332+964 | SL10006 | Sottovia esistente alla pk 332+964 | SLA | Opere di finitura | BA.GG.A.3001.E | Fornitura e posa in opera di geotessile non tessuto in polipropilene biancocoesionato mediante agugliatura meccanica resistenza a trazione in ciascuna delle due direzioni MD CD non inferiore a 30 kN/m | m² | 4.26 | 390 | 1661.4 | 28.9 | BA | BA.GG | OG03
3653 | PFTE+ Caltagirone Gela Lotto 1 Rev.C.vis | 2022-10-13 | OO.CC | c | SL060 | Sottovia esistente alla pk 332+964 | SL06 | Sottovia esistente alla pk 332+964 | SL060 | Sottovia esistente alla pk 332+964 | SL10006 | Sottovia esistente alla pk 332+964 | SLA | Opere di finitura | BA.OP.A.3107.A | Impermeabilizzazione di impalcati a mezzo di manto impermeabile sintetico eseguito con membrana continua ed omogenea realizzata in opera. Per 4 mm di spessore | m² | 41.16 | 390 | 16052.4 | 6.9 | BA | BA.OP | OG03
3654 | PFTE+ Caltagirone Gela Lotto 1 Rev.C.vis | 2022-10-13 | OO.CC | c | SL060 | Sottovia esistente alla pk 332+964 | SL06 | Sottovia esistente alla pk 332+964 | SL060 | Sottovia esistente alla pk 332+964 | SL10006 | Sottovia esistente alla pk 332+964 | SLA | Opere di finitura | BA.OP.A.3 20.A | Fornitura e posa in opera di profilati di acciaio per parapetti, mensole e simili | kg | 2.73 | 183.048 | 499.72 | 36.6 | BA | BA.OP | OG03
3655 | PFTE+ Caltagirone Gela Lotto 1 Rev.C.vis | 2022-10-13 | OO.CC | c | SL060 | Sottovia esistente alla pk 332+964 | SL06 | Sottovia esistente alla pk 332+964 | SL060 | Sottovia esistente alla pk 332+964 | SL10006 | Sottovia esistente alla pk 332+964 | SLA | Opere di finitura | BA.DE.A.5 34.A | Rimozione d'opera di ringhiere, cancelli, parapetti in ferro e simili | kg | 0.04 | 183.048 | 7.32 | 75 | BA | BA.DE | OG03
3656 | PFTE+ Caltagirone Gela Lotto 1 Rev.C.vis | 2022-10-13 | OO.CC | c | SL070 | Sottovia esistente alla pk 333+670 | SL07 | Sottovia esistente alla pk 333+670 | SL070 | Sottovia esistente alla pk 333+670 | SL10007 | Sottovia esistente alla pk 333+670 | SLA | Opere di finitura | BA.IN.A.1 12.A | Misto naturale di cava o di fiume. | m³ | 19.53 | 1.57 | 30.66 | 0 | BA | BA.IN | OG03
3657 | PFTE+ Caltagirone Gela Lotto 1 Rev.C.vis | 2022-10-13 | OO.CC | c | SL070 | Sottovia esistente alla pk 333+670 | SL07 | Sottovia esistente alla pk 333+670 | SL070 | Sottovia esistente alla pk 333+670 | SL10007 | Sottovia esistente alla pk 333+670 | SLA | Opere di finitura | BA.MT.A.3 29.B | Riempitivi vari, compattazione esistemazione superficiale con regolarizzazione delle pendenze, con materie provenienti da cave di prestito, da provvedersi a cura e spese dell'Appaltatore. | m³ | 5.83 | 1.57 | 9.15 | 18.4 | BA | BA.MT | OG03
3658 | PFTE+ Caltagirone Gela Lotto 1 Rev.C.vis | 2022-10-13 | OO.CC | c | SL070 | Sottovia esistente alla pk 333+670 | SL07 | Sottovia esistente alla pk 333+670 | SL070 | Sottovia esistente alla pk 333+670 | SL10007 | Sottovia esistente alla pk 333+670 | SLA | Opere di finitura | OM.TU.D.1001.B | Tubi drenanti in barre in PEAD a doppia parete, corrugata esternamente e liscia internamente: del diametro esterno di 160 mm. | m | 11.35 | 18.5 | 209.98 | 0 | OM | OM.TU | OG03
3659 | PFTE+ Caltagirone Gela Lotto 1 Rev.C.vis | 2022-10-13 | OO.CC | c | SL070 | Sottovia esistente alla pk 333+670 | SL07 | Sottovia esistente alla pk 333+670 | SL070 | Sottovia esistente alla pk 333+670 | SL10007 | Sottovia esistente alla pk 333+670 | SLA | Opere di finitura | OM.TU.D.1001.C | Tubi drenanti in barre in PEAD a doppia parete, corrugata esternamente e liscia internamente: del diametro esterno di 200 mm. | m | 16.19 | 12 | 194.28 | 0 | OM | OM.TU | OG03
3660 | PFTE+ Caltagirone Gela Lotto 1 Rev.C.vis | 2022-10-13 | OO.CC | c | SL070 | Sottovia esistente alla pk 333+670 | SL07 | Sottovia esistente alla pk 333+670 | SL070 | Sottovia esistente alla pk 333+670 | SL10007 | Sottovia esistente alla pk 333+670 | SLA | Opere di finitura | BA.MT.A.3 30.A | Formazione delle canalette, per lo scolo delle acque, con tegoloni prefabbricati in conglomerato cementizio, sulle scarpate dei rilevati | m | 9.38 | 10 | 93.8 | 21.1 | BA | BA.MT | OG03
3661 | PFTE+ Caltagirone Gela Lotto 1 Rev.C.vis | 2022-10-13 | OO.CC | c | SL070 | Sottovia esistente alla pk 333+670 | SL07 | Sottovia esistente alla pk 333+670 | SL070 | Sottovia esistente alla pk 333+670 | SL10007 | Sottovia esistente alla pk 333+670 | SLA | Opere di finitura | BA.OP.A.3 15.A | Impermeabilizzazione di impalcati e volti a mezzo di manto impermeabile dello spessore non inferiore a 4 mm | m² | 14.97 | 96 | 1437.12 | 11.3 | BA | BA.OP | OG03
3662 | PFTE+ Caltagirone Gela Lotto 1 Rev.C.vis | 2022-10-13 | OO.CC | c | SL070 | Sottovia esistente alla pk 333+670 | SL07 | Sottovia esistente alla pk 333+670 | SL070 | Sottovia esistente alla pk 333+670 | SL10007 | Sottovia esistente alla pk 333+670 | SLA | Opere di finitura | BA.GG.A.3001.E | Fornitura e posa in opera di geotessile non tessuto in polipropilene biancocoesionato mediante agugliatura meccanica resistenza a trazione in ciascuna delle due direzioni MD CD non inferiore a 30 kN/m | m² | 4.26 | 96 | 408.96 | 28.9 | BA | BA.GG | OG03
3663 | PFTE+ Caltagirone Gela Lotto 1 Rev.C.vis | 2022-10-13 | OO.CC | c | SL070 | Sottovia esistente alla pk 333+670 | SL07 | Sottovia esistente alla pk 333+670 | SL070 | Sottovia esistente alla pk 333+670 | SL10007 | Sottovia esistente alla pk 333+670 | SLA | Opere di finitura | BA.OP.A.3107.A | Impermeabilizzazione di impalcati a mezzo di manto impermeabile sintetico eseguito con membrana continua ed omogenea realizzata in opera. Per 4 mm di spessore | m² | 41.16 | 96 | 3951.36 | 6.9 | BA | BA.OP | OG03
3664 | PFTE+ Caltagirone Gela Lotto 1 Rev.C.vis | 2022-10-13 | OO.CC | c | SL070 | Sottovia esistente alla pk 333+670 | SL07 | Sottovia esistente alla pk 333+670 | SL070 | Sottovia esistente alla pk 333+670 | SL10007 | Sottovia esistente alla pk 333+670 | SLA | Opere di finitura | BA.OP.A.3 20.A | Fornitura e posa in opera di profilati di acciaio per parapetti, mensole e simili | kg | 2.73 | 276.438 | 754.68 | 36.6 | BA | BA.OP | OG03
3665 | PFTE+ Caltagirone Gela Lotto 1 Rev.C.vis | 2022-10-13 | OO.CC | c | SL070 | Sottovia esistente alla pk 333+670 | SL07 | Sottovia esistente alla pk 333+670 | SL070 | Sottovia esistente alla pk 333+670 | SL10007 | Sottovia esistente alla pk 333+670 | SLA | Opere di finitura | BA.DE.A.5 34.A | Rimozione d'opera di ringhiere, cancelli, parapetti in ferro e simili | kg | 0.04 | 276.438 | 11.06 | 75 | BA | BA.DE | OG03
3666 | PFTE+ Caltagirone Gela Lotto 1 Rev.C.vis | 2022-10-13 | OO.CC | c | IN320 | Ponte esistente alla pk 334+341 | IN32 | Ponte esistente alla pk 334+341 | IN320 | Ponte esistente alla pk 334+341 | IN10033 | Ponte esistente alla pk 334+341 | IND | Opere di finitura | BA.IN.A.1 12.A | Misto naturale di cava o di fiume. | m³ | 19.53 | 1.57 | 30.66 | 0 | BA | BA.IN | OG03
3667 | PFTE+ Caltagirone Gela Lotto 1 Rev.C.vis | 2022-10-13 | OO.CC | c | IN320 | Ponte esistente alla pk 334+341 | IN32 | Ponte esistente alla pk 334+341 | IN320 | Ponte esistente alla pk 334+341 | IN10033 | Ponte esistente alla pk 334+341 | IND | Opere di finitura | BA.MT.A.3 29.B | Riempitivi vari, compattazione esistemazione superficiale con regolarizzazione delle pendenze, con materie provenienti da cave di prestito, da provvedersi a cura e spese dell'Appaltatore. | m³ | 5.83 | 1.57 | 9.15 | 18.4 | BA | BA.MT | OG03
3668 | PFTE+ Caltagirone Gela Lotto 1 Rev.C.vis | 2022-10-13 | OO.CC | c | IN320 | Ponte esistente alla pk 334+341 | IN32 | Ponte esistente alla pk 334+341 | IN320 | Ponte esistente alla pk 334+341 | IN10033 | Ponte esistente alla pk 334+341 | IND | Opere di finitura | OM.TU.D.1001.B | Tubi drenanti in barre in PEAD a doppia parete, corrugata esternamente e liscia internamente: del diametro esterno di 160 mm. | m | 11.35 | 13.5 | 153.22 | 0 | OM | OM.TU | OG03
3669 | PFTE+ Caltagirone Gela Lotto 1 Rev.C.vis | 2022-10-13 | OO.CC | c | IN320 | Ponte esistente alla pk 334+341 | IN32 | Ponte esistente alla pk 334+341 | IN320 | Ponte esistente alla pk 334+341 | IN10033 | Ponte esistente alla pk 334+341 | IND | Opere di finitura | OM.TU.D.1001.C | Tubi drenanti in barre in PEAD a doppia parete, corrugata esternamente e liscia internamente: del diametro esterno di 200 mm. | m | 16.19 | 12 | 194.28 | 0 | OM | OM.TU | OG03
3670 | PFTE+ Caltagirone Gela Lotto 1 Rev.C.vis | 2022-10-13 | OO.CC | c | IN320 | Ponte esistente alla pk 334+341 | IN32 | Ponte esistente alla pk 334+341 | IN320 | Ponte esistente alla pk 334+341 | IN10033 | Ponte esistente alla pk 334+341 | IND | Opere di finitura | BA.MT.A.3 30.A | Formazione delle canalette, per lo scolo delle acque, con tegoloni prefabbricati in conglomerato cementizio, sulle scarpate dei rilevati | m | 9.38 | 10 | 93.8 | 21.1 | BA | BA.MT | OG03
3671 | PFTE+ Caltagirone Gela Lotto 1 Rev.C.vis | 2022-10-13 | OO.CC | c | IN320 | Ponte esistente alla pk 334+341 | IN32 | Ponte esistente alla pk 334+341 | IN320 | Ponte esistente alla pk 334+341 | IN10033 | Ponte esistente alla pk 334+341 | IND | Opere di finitura | BA.OP.A.3 15.A | Impermeabilizzazione di impalcati e volti a mezzo di manto impermeabile dello spessore non inferiore a 4 mm | m² | 14.97 | 429 | 6422.13 | 11.3 | BA | BA.OP | OG03
3672 | PFTE+ Caltagirone Gela Lotto 1 Rev.C.vis | 2022-10-13 | OO.CC | c | IN320 | Ponte esistente alla pk 334+341 | IN32 | Ponte esistente alla pk 334+341 | IN320 | Ponte esistente alla pk 334+341 | IN10033 | Ponte esistente alla pk 334+341 | IND | Opere di finitura | BA.GG.A.3001.E | Fornitura e posa in opera di geotessile non tessuto in polipropilene biancocoesionato mediante agugliatura meccanica resistenza a trazione in ciascuna delle due direzioni MD CD non inferiore a 30 kN/m | m² | 4.26 | 429 | 1827.54 | 28.9 | BA | BA.GG | OG03
3673 | PFTE+ Caltagirone Gela Lotto 1 Rev.C.vis | 2022-10-13 | OO.CC | c | IN320 | Ponte esistente alla pk 334+341 | IN32 | Ponte esistente alla pk 334+341 | IN320 | Ponte esistente alla pk 334+341 | IN10033 | Ponte esistente alla pk 334+341 | IND | Opere di finitura | BA.OP.A.3107.A | Impermeabilizzazione di impalcati a mezzo di manto impermeabile sintetico eseguito con membrana continua ed omogenea realizzata in opera. Per 4 mm di spessore | m² | 41.16 | 429 | 17657.64 | 6.9 | BA | BA.OP | OG03
3674 | PFTE+ Caltagirone Gela Lotto 1 Rev.C.vis | 2022-10-13 | OO.CC | c | IN320 | Ponte esistente alla pk 334+341 | IN32 | Ponte esistente alla pk 334+341 | IN320 | Ponte esistente alla pk 334+341 | IN10033 | Ponte esistente alla pk 334+341 | IND | Opere di finitura | BA.OP.A.3 20.A | Fornitura e posa in opera di profilati di acciaio per parapetti, mensole e simili | kg | 2.73 | 183.048 | 499.72 | 36.6 | BA | BA.OP | OG03
3675 | PFTE+ Caltagirone Gela Lotto 1 Rev.C.vis | 2022-10-13 | OO.CC | c | IN320 | Ponte esistente alla pk 334+341 | IN32 | Ponte esistente alla pk 334+341 | IN320 | Ponte esistente alla pk 334+341 | IN10033 | Ponte esistente alla pk 334+341 | IND | Opere di finitura | BA.DE.A.5 34.A | Rimozione d'opera di ringhiere, cancelli, parapetti in ferro e simili | kg | 0.04 | 183.048 | 7.32 | 75 | BA | BA.DE | OG03
3676 | PFTE+ Caltagirone Gela Lotto 1 Rev.C.vis | 2022-10-13 | OO.CC | c | SL080 | Sottovia esistente alla pk 334+862 | SL08 | Sottovia esistente alla pk 334+862 | SL080 | Sottovia esistente alla pk 334+862 | SL10008 | Sottovia esistente alla pk 334+862 | SLA | Opere di finitura | BA.IN.A.1 12.A | Misto naturale di cava o di fiume. | m³ | 19.53 | 1.57 | 30.66 | 0 | BA | BA.IN | OG03
3677 | PFTE+ Caltagirone Gela Lotto 1 Rev.C.vis | 2022-10-13 | OO.CC | c | SL080 | Sottovia esistente alla pk 334+862 | SL08 | Sottovia esistente alla pk 334+862 | SL080 | Sottovia esistente alla pk 334+862 | SL10008 | Sottovia esistente alla pk 334+862 | SLA | Opere di finitura | BA.MT.A.3 29.B | Riempitivi vari, compattazione esistemazione superficiale con regolarizzazione delle pendenze, con materie provenienti da cave di prestito, da provvedersi a cura e spese dell'Appaltatore. | m³ | 5.83 | 1.57 | 9.15 | 18.4 | BA | BA.MT | OG03
3678 | PFTE+ Caltagirone Gela Lotto 1 Rev.C.vis | 2022-10-13 | OO.CC | c | SL080 | Sottovia esistente alla pk 334+862 | SL08 | Sottovia esistente alla pk 334+862 | SL080 | Sottovia esistente alla pk 334+862 | SL10008 | Sottovia esistente alla pk 334+862 | SLA | Opere di finitura | OM.TU.D.1001.B | Tubi drenanti in barre in PEAD a doppia parete, corrugata esternamente e liscia internamente: del diametro esterno di 160 mm. | m | 11.35 | 18.5 | 209.98 | 0 | OM | OM.TU | OG03
3679 | PFTE+ Caltagirone Gela Lotto 1 Rev.C.vis | 2022-10-13 | OO.CC | c | SL080 | Sottovia esistente alla pk 334+862 | SL08 | Sottovia esistente alla pk 334+862 | SL080 | Sottovia esistente alla pk 334+862 | SL10008 | Sottovia esistente alla pk 334+862 | SLA | Opere di finitura | OM.TU.D.1001.C | Tubi drenanti in barre in PEAD a doppia parete, corrugata esternamente e liscia internamente: del diametro esterno di 200 mm. | m | 16.19 | 12 | 194.28 | 0 | OM | OM.TU | OG03
3680 | PFTE+ Caltagirone Gela Lotto 1 Rev.C.vis | 2022-10-13 | OO.CC | c | SL080 | Sottovia esistente alla pk 334+862 | SL08 | Sottovia esistente alla pk 334+862 | SL080 | Sottovia esistente alla pk 334+862 | SL10008 | Sottovia esistente alla pk 334+862 | SLA | Opere di finitura | BA.MT.A.3 30.A | Formazione delle canalette, per lo scolo delle acque, con tegoloni prefabbricati in conglomerato cementizio, sulle scarpate dei rilevati | m | 9.38 | 10 | 93.8 | 21.1 | BA | BA.MT | OG03
3681 | PFTE+ Caltagirone Gela Lotto 1 Rev.C.vis | 2022-10-13 | OO.CC | c | SL080 | Sottovia esistente alla pk 334+862 | SL08 | Sottovia esistente alla pk 334+862 | SL080 | Sottovia esistente alla pk 334+862 | SL10008 | Sottovia esistente alla pk 334+862 | SLA | Opere di finitura | BA.OP.A.3 15.A | Impermeabilizzazione di impalcati e volti a mezzo di manto impermeabile dello spessore non inferiore a 4 mm | m² | 14.97 | 390 | 5838.3 | 11.3 | BA | BA.OP | OG03
3682 | PFTE+ Caltagirone Gela Lotto 1 Rev.C.vis | 2022-10-13 | OO.CC | c | SL080 | Sottovia esistente alla pk 334+862 | SL08 | Sottovia esistente alla pk 334+862 | SL080 | Sottovia esistente alla pk 334+862 | SL10008 | Sottovia esistente alla pk 334+862 | SLA | Opere di finitura | BA.GG.A.3001.E | Fornitura e posa in opera di geotessile non tessuto in polipropilene biancocoesionato mediante agugliatura meccanica resistenza a trazione in ciascuna delle due direzioni MD CD non inferiore a 30 kN/m | m² | 4.26 | 390 | 1661.4 | 28.9 | BA | BA.GG | OG03
3683 | PFTE+ Caltagirone Gela Lotto 1 Rev.C.vis | 2022-10-13 | OO.CC | c | SL080 | Sottovia esistente alla pk 334+862 | SL08 | Sottovia esistente alla pk 334+862 | SL080 | Sottovia esistente alla pk 334+862 | SL10008 | Sottovia esistente alla pk 334+862 | SLA | Opere di finitura | BA.OP.A.3107.A | Impermeabilizzazione di impalcati a mezzo di manto impermeabile sintetico eseguito con membrana continua ed omogenea realizzata in opera. Per 4 mm di spessore | m² | 41.16 | 390 | 16052.4 | 6.9 | BA | BA.OP | OG03
3684 | PFTE+ Caltagirone Gela Lotto 1 Rev.C.vis | 2022-10-13 | OO.CC | c | SL080 | Sottovia esistente alla pk 334+862 | SL08 | Sottovia esistente alla pk 334+862 | SL080 | Sottovia esistente alla pk 334+862 | SL10008 | Sottovia esistente alla pk 334+862 | SLA | Opere di finitura | BA.OP.A.3 20.A | Fornitura e posa in opera di profilati di acciaio per parapetti, mensole e simili | kg | 2.73 | 183.048 | 499.72 | 36.6 | BA | BA.OP | OG03
3685 | PFTE+ Caltagirone Gela Lotto 1 Rev.C.vis | 2022-10-13 | OO.CC | c | SL080 | Sottovia esistente alla pk 334+862 | SL08 | Sottovia esistente alla pk 334+862 | SL080 | Sottovia esistente alla pk 334+862 | SL10008 | Sottovia esistente alla pk 334+862 | SLA | Opere di finitura | BA.DE.A.5 34.A | Rimozione d'opera di ringhiere, cancelli, parapetti in ferro e simili | kg | 0.04 | 183.048 | 7.32 | 75 | BA | BA.DE | OG03
3686 | PFTE+ Caltagirone Gela Lotto 1 Rev.C.vis | 2022-10-13 | OO.CC | c | IN250 | Ponticello Esistente alla pk 330+105 | IN25 | Ponticello Esistente alla pk 330+105 | IN250 | Ponticello Esistente alla pk 330+105 | IN10026 | Ponticello Esistente alla pk 330+105 | IN6 | Impalcati/Solette | BA.CZ.B.3130.A | Rasatura di superfici in calcestruzzo, per spessore fino a 3 mm, mediante applicazione a spruzzo o a mano di malta cementizia, premiscelata, polimero modificata, monocomponente, tixotropica, contenente fibre sintetiche in poliacrilonitrile | m² | 16.52 | 11.5 | 189.98 | 80.6 | BA | BA.CZ | OG03
3687 | PFTE+ Caltagirone Gela Lotto 1 Rev.C.vis | 2022-10-13 | OO.CC | c | IN250 | Ponticello Esistente alla pk 330+105 | IN25 | Ponticello Esistente alla pk 330+105 | IN250 | Ponticello Esistente alla pk 330+105 | IN10026 | Ponticello Esistente alla pk 330+105 | IND | Opere di finitura | BA.IN.A.1 12.A | Misto naturale di cava o di fiume. | m³ | 19.53 | 1.57 | 30.66 | 0 | BA | BA.IN | OG03
3688 | PFTE+ Caltagirone Gela Lotto 1 Rev.C.vis | 2022-10-13 | OO.CC | c | IN250 | Ponticello Esistente alla pk 330+105 | IN25 | Ponticello Esistente alla pk 330+105 | IN250 | Ponticello Esistente alla pk 330+105 | IN10026 | Ponticello Esistente alla pk 330+105 | IND | Opere di finitura | BA.MT.A.3 29.B | Riempitivi vari, compattazione esistemazione superficiale con regolarizzazione delle pendenze, con materie provenienti da cave di prestito, da provvedersi a cura e spese dell'Appaltatore. | m³ | 5.83 | 1.57 | 9.15 | 18.4 | BA | BA.MT | OG03
3689 | PFTE+ Caltagirone Gela Lotto 1 Rev.C.vis | 2022-10-13 | OO.CC | c | IN250 | Ponticello Esistente alla pk 330+105 | IN25 | Ponticello Esistente alla pk 330+105 | IN250 | Ponticello Esistente alla pk 330+105 | IN10026 | Ponticello Esistente alla pk 330+105 | IND | Opere di finitura | OM.TU.D.1001.B | Tubi drenanti in barre in PEAD a doppia parete, corrugata esternamente e liscia internamente: del diametro esterno di 160 mm. | m | 11.35 | 13.5 | 153.22 | 0 | OM | OM.TU | OG03
3690 | PFTE+ Caltagirone Gela Lotto 1 Rev.C.vis | 2022-10-13 | OO.CC | c | IN250 | Ponticello Esistente alla pk 330+105 | IN25 | Ponticello Esistente alla pk 330+105 | IN250 | Ponticello Esistente alla pk 330+105 | IN10026 | Ponticello Esistente alla pk 330+105 | IND | Opere di finitura | OM.TU.D.1001.C | Tubi drenanti in barre in PEAD a doppia parete, corrugata esternamente e liscia internamente: del diametro esterno di 200 mm. | m | 16.19 | 12 | 194.28 | 0 | OM | OM.TU | OG03
3691 | PFTE+ Caltagirone Gela Lotto 1 Rev.C.vis | 2022-10-13 | OO.CC | c | IN250 | Ponticello Esistente alla pk 330+105 | IN25 | Ponticello Esistente alla pk 330+105 | IN250 | Ponticello Esistente alla pk 330+105 | IN10026 | Ponticello Esistente alla pk 330+105 | IND | Opere di finitura | BA.MT.A.3 30.A | Formazione delle canalette, per lo scolo delle acque, con tegoloni prefabbricati in conglomerato cementizio, sulle scarpate dei rilevati | m | 9.38 | 10 | 93.8 | 21.1 | BA | BA.MT | OG03
3692 | PFTE+ Caltagirone Gela Lotto 1 Rev.C.vis | 2022-10-13 | OO.CC | c | IN250 | Ponticello Esistente alla pk 330+105 | IN25 | Ponticello Esistente alla pk 330+105 | IN250 | Ponticello Esistente alla pk 330+105 | IN10026 | Ponticello Esistente alla pk 330+105 | IND | Opere di finitura | BA.OP.A.3 15.A | Impermeabilizzazione di impalcati e volti a mezzo di manto impermeabile dello spessore non inferiore a 4 mm | m² | 14.97 | 69 | 1032.93 | 11.3 | BA | BA.OP | OG03
3693 | PFTE+ Caltagirone Gela Lotto 1 Rev.C.vis | 2022-10-13 | OO.CC | c | IN250 | Ponticello Esistente alla pk 330+105 | IN25 | Ponticello Esistente alla pk 330+105 | IN250 | Ponticello Esistente alla pk 330+105 | IN10026 | Ponticello Esistente alla pk 330+105 | IND | Opere di finitura | BA.GG.A.3001.E | Fornitura e posa in opera di geotessile non tessuto in polipropilene biancocoesionato mediante agugliatura meccanica resistenza a trazione in ciascuna delle due direzioni MD CD non inferiore a 30 kN/m | m² | 4.26 | 69 | 293.94 | 28.9 | BA | BA.GG | OG03
3694 | PFTE+ Caltagirone Gela Lotto 1 Rev.C.vis | 2022-10-13 | OO.CC | c | IN250 | Ponticello Esistente alla pk 330+105 | IN25 | Ponticello Esistente alla pk 330+105 | IN250 | Ponticello Esistente alla pk 330+105 | IN10026 | Ponticello Esistente alla pk 330+105 | IND | Opere di finitura | BA.OP.A.3107.A | Impermeabilizzazione di impalcati a mezzo di manto impermeabile sintetico eseguito con membrana continua ed omogenea realizzata in opera. Per 4 mm di spessore | m² | 41.16 | 69 | 2840.04 | 6.9 | BA | BA.OP | OG03
3695 | PFTE+ Caltagirone Gela Lotto 1 Rev.C.vis | 2022-10-13 | OO.CC | c | IN250 | Ponticello Esistente alla pk 330+105 | IN25 | Ponticello Esistente alla pk 330+105 | IN250 | Ponticello Esistente alla pk 330+105 | IN10026 | Ponticello Esistente alla pk 330+105 | IND | Opere di finitura | BA.OP.A.3 20.A | Fornitura e posa in opera di profilati di acciaio per parapetti, mensole e simili | kg | 2.73 | 127.514 | 348.11 | 36.6 | BA | BA.OP | OG03
3696 | PFTE+ Caltagirone Gela Lotto 1 Rev.C.vis | 2022-10-13 | OO.CC | c | IN250 | Ponticello Esistente alla pk 330+105 | IN25 | Ponticello Esistente alla pk 330+105 | IN250 | Ponticello Esistente alla pk 330+105 | IN10026 | Ponticello Esistente alla pk 330+105 | IND | Opere di finitura | BA.DE.A.5 34.A | Rimozione d'opera di ringhiere, cancelli, parapetti in ferro e simili | kg | 0.04 | 127.514 | 5.1 | 75 | BA | BA.DE | OG03
3697 | PFTE+ Caltagirone Gela Lotto 1 Rev.C.vis | 2022-10-13 | OO.CC | c | SL090 | Sottovia esistente alla pk 335+789 | SL09 | Sottovia esistente alla pk 335+789 | SL090 | Sottovia esistente alla pk 335+789 | SL10009 | Sottovia esistente alla pk 335+789 | SLA | Opere di finitura | BA.IN.A.1 12.A | Misto naturale di cava o di fiume. | m³ | 19.53 | 1.57 | 30.66 | 0 | BA | BA.IN | OG03
3698 | PFTE+ Caltagirone Gela Lotto 1 Rev.C.vis | 2022-10-13 | OO.CC | c | SL090 | Sottovia esistente alla pk 335+789 | SL09 | Sottovia esistente alla pk 335+789 | SL090 | Sottovia esistente alla pk 335+789 | SL10009 | Sottovia esistente alla pk 335+789 | SLA | Opere di finitura | BA.MT.A.3 29.B | Riempitivi vari, compattazione esistemazione superficiale con regolarizzazione delle pendenze, con materie provenienti da cave di prestito, da provvedersi a cura e spese dell'Appaltatore. | m³ | 5.83 | 1.57 | 9.15 | 18.4 | BA | BA.MT | OG03
3699 | PFTE+ Caltagirone Gela Lotto 1 Rev.C.vis | 2022-10-13 | OO.CC | c | SL090 | Sottovia esistente alla pk 335+789 | SL09 | Sottovia esistente alla pk 335+789 | SL090 | Sottovia esistente alla pk 335+789 | SL10009 | Sottovia esistente alla pk 335+789 | SLA | Opere di finitura | OM.TU.D.1001.B | Tubi drenanti in barre in PEAD a doppia parete, corrugata esternamente e liscia internamente: del diametro esterno di 160 mm. | m | 11.35 | 18.5 | 209.98 | 0 | OM | OM.TU | OG03
3700 | PFTE+ Caltagirone Gela Lotto 1 Rev.C.vis | 2022-10-13 | OO.CC | c | SL090 | Sottovia esistente alla pk 335+789 | SL09 | Sottovia esistente alla pk 335+789 | SL090 | Sottovia esistente alla pk 335+789 | SL10009 | Sottovia esistente alla pk 335+789 | SLA | Opere di finitura | OM.TU.D.1001.C | Tubi drenanti in barre in PEAD a doppia parete, corrugata esternamente e liscia internamente: del diametro esterno di 200 mm. | m | 16.19 | 12 | 194.28 | 0 | OM | OM.TU | OG03
3701 | PFTE+ Caltagirone Gela Lotto 1 Rev.C.vis | 2022-10-13 | OO.CC | c | SL090 | Sottovia esistente alla pk 335+789 | SL09 | Sottovia esistente alla pk 335+789 | SL090 | Sottovia esistente alla pk 335+789 | SL10009 | Sottovia esistente alla pk 335+789 | SLA | Opere di finitura | BA.MT.A.3 30.A | Formazione delle canalette, per lo scolo delle acque, con tegoloni prefabbricati in conglomerato cementizio, sulle scarpate dei rilevati | m | 9.38 | 10 | 93.8 | 21.1 | BA | BA.MT | OG03
3702 | PFTE+ Caltagirone Gela Lotto 1 Rev.C.vis | 2022-10-13 | OO.CC | c | SL090 | Sottovia esistente alla pk 335+789 | SL09 | Sottovia esistente alla pk 335+789 | SL090 | Sottovia esistente alla pk 335+789 | SL10009 | Sottovia esistente alla pk 335+789 | SLA | Opere di finitura | BA.OP.A.3 15.A | Impermeabilizzazione di impalcati e volti a mezzo di manto impermeabile dello spessore non inferiore a 4 mm | m² | 14.97 | 810 | 12125.7 | 11.3 | BA | BA.OP | OG03
3703 | PFTE+ Caltagirone Gela Lotto 1 Rev.C.vis | 2022-10-13 | OO.CC | c | SL090 | Sottovia esistente alla pk 335+789 | SL09 | Sottovia esistente alla pk 335+789 | SL090 | Sottovia esistente alla pk 335+789 | SL10009 | Sottovia esistente alla pk 335+789 | SLA | Opere di finitura | BA.GG.A.3001.E | Fornitura e posa in opera di geotessile non tessuto in polipropilene biancocoesionato mediante agugliatura meccanica resistenza a trazione in ciascuna delle due direzioni MD CD non inferiore a 30 kN/m | m² | 4.26 | 810 | 3450.6 | 28.9 | BA | BA.GG | OG03
3704 | PFTE+ Caltagirone Gela Lotto 1 Rev.C.vis | 2022-10-13 | OO.CC | c | SL090 | Sottovia esistente alla pk 335+789 | SL09 | Sottovia esistente alla pk 335+789 | SL090 | Sottovia esistente alla pk 335+789 | SL10009 | Sottovia esistente alla pk 335+789 | SLA | Opere di finitura | BA.OP.A.3107.A | Impermeabilizzazione di impalcati a mezzo di manto impermeabile sintetico eseguito con membrana continua ed omogenea realizzata in opera. Per 4 mm di spessore | m² | 41.16 | 810 | 33339.6 | 6.9 | BA | BA.OP | OG03
3705 | PFTE+ Caltagirone Gela Lotto 1 Rev.C.vis | 2022-10-13 | OO.CC | c | SL090 | Sottovia esistente alla pk 335+789 | SL09 | Sottovia esistente alla pk 335+789 | SL090 | Sottovia esistente alla pk 335+789 | SL10009 | Sottovia esistente alla pk 335+789 | SLA | Opere di finitura | BA.OP.A.3 20.A | Fornitura e posa in opera di profilati di acciaio per parapetti, mensole e simili | kg | 2.73 | 198.613 | 542.21 | 36.6 | BA | BA.OP | OG03
3706 | PFTE+ Caltagirone Gela Lotto 1 Rev.C.vis | 2022-10-13 | OO.CC | c | SL090 | Sottovia esistente alla pk 335+789 | SL09 | Sottovia esistente alla pk 335+789 | SL090 | Sottovia esistente alla pk 335+789 | SL10009 | Sottovia esistente alla pk 335+789 | SLA | Opere di finitura | BA.DE.A.5 34.A | Rimozione d'opera di ringhiere, cancelli, parapetti in ferro e simili | kg | 0.04 | 198.613 | 7.94 | 75 | BA | BA.DE | OG03
3707 | PFTE+ Caltagirone Gela Lotto 1 Rev.C.vis | 2022-10-13 | OO.CC | c | IN160 | Tombino esistente alla pk 323+852 | IN16 | Tombino esistente alla pk 323+852 | IN160 | Tombino esistente alla pk 323+852 | IN10017 | Tombino esistente alla pk 323+852 | IN6 | Impalcati/Solette | BA.CZ.B.3130.A | Rasatura di superfici in calcestruzzo, per spessore fino a 3 mm, mediante applicazione a spruzzo o a mano di malta cementizia, premiscelata, polimero modificata, monocomponente, tixotropica, contenente fibre sintetiche in poliacrilonitrile | m² | 16.52 | 12 | 198.24 | 80.6 | BA | BA.CZ | OG03
3708 | PFTE+ Caltagirone Gela Lotto 1 Rev.C.vis | 2022-10-13 | OO.CC | c | IN160 | Tombino esistente alla pk 323+852 | IN16 | Tombino esistente alla pk 323+852 | IN160 | Tombino esistente alla pk 323+852 | IN10017 | Tombino esistente alla pk 323+852 | IND | Opere di finitura | BA.IN.A.1 12.A | Misto naturale di cava o di fiume. | m³ | 19.53 | 1.57 | 30.66 | 0 | BA | BA.IN | OG03
3709 | PFTE+ Caltagirone Gela Lotto 1 Rev.C.vis | 2022-10-13 | OO.CC | c | IN160 | Tombino esistente alla pk 323+852 | IN16 | Tombino esistente alla pk 323+852 | IN160 | Tombino esistente alla pk 323+852 | IN10017 | Tombino esistente alla pk 323+852 | IND | Opere di finitura | BA.MT.A.3 29.B | Riempitivi vari, compattazione esistemazione superficiale con regolarizzazione delle pendenze, con materie provenienti da cave di prestito, da provvedersi a cura e spese dell'Appaltatore. | m³ | 5.83 | 1.57 | 9.15 | 18.4 | BA | BA.MT | OG03
3710 | PFTE+ Caltagirone Gela Lotto 1 Rev.C.vis | 2022-10-13 | OO.CC | c | IN160 | Tombino esistente alla pk 323+852 | IN16 | Tombino esistente alla pk 323+852 | IN160 | Tombino esistente alla pk 323+852 | IN10017 | Tombino esistente alla pk 323+852 | IND | Opere di finitura | OM.TU.D.1001.B | Tubi drenanti in barre in PEAD a doppia parete, corrugata esternamente e liscia internamente: del diametro esterno di 160 mm. | m | 11.35 | 13.5 | 153.22 | 0 | OM | OM.TU | OG03
3711 | PFTE+ Caltagirone Gela Lotto 1 Rev.C.vis | 2022-10-13 | OO.CC | c | IN160 | Tombino esistente alla pk 323+852 | IN16 | Tombino esistente alla pk 323+852 | IN160 | Tombino esistente alla pk 323+852 | IN10017 | Tombino esistente alla pk 323+852 | IND | Opere di finitura | OM.TU.D.1001.C | Tubi drenanti in barre in PEAD a doppia parete, corrugata esternamente e liscia internamente: del diametro esterno di 200 mm. | m | 16.19 | 12 | 194.28 | 0 | OM | OM.TU | OG03
3712 | PFTE+ Caltagirone Gela Lotto 1 Rev.C.vis | 2022-10-13 | OO.CC | c | IN160 | Tombino esistente alla pk 323+852 | IN16 | Tombino esistente alla pk 323+852 | IN160 | Tombino esistente alla pk 323+852 | IN10017 | Tombino esistente alla pk 323+852 | IND | Opere di finitura | BA.MT.A.3 30.A | Formazione delle canalette, per lo scolo delle acque, con tegoloni prefabbricati in conglomerato cementizio, sulle scarpate dei rilevati | m | 9.38 | 10 | 93.8 | 21.1 | BA | BA.MT | OG03
3713 | PFTE+ Caltagirone Gela Lotto 1 Rev.C.vis | 2022-10-13 | OO.CC | c | IN160 | Tombino esistente alla pk 323+852 | IN16 | Tombino esistente alla pk 323+852 | IN160 | Tombino esistente alla pk 323+852 | IN10017 | Tombino esistente alla pk 323+852 | IND | Opere di finitura | BA.OP.A.3 15.A | Impermeabilizzazione di impalcati e volti a mezzo di manto impermeabile dello spessore non inferiore a 4 mm | m² | 14.97 | 132 | 1976.04 | 11.3 | BA | BA.OP | OG03
3714 | PFTE+ Caltagirone Gela Lotto 1 Rev.C.vis | 2022-10-13 | OO.CC | c | IN160 | Tombino esistente alla pk 323+852 | IN16 | Tombino esistente alla pk 323+852 | IN160 | Tombino esistente alla pk 323+852 | IN10017 | Tombino esistente alla pk 323+852 | IND | Opere di finitura | BA.GG.A.3001.E | Fornitura e posa in opera di geotessile non tessuto in polipropilene biancocoesionato mediante agugliatura meccanica resistenza a trazione in ciascuna delle due direzioni MD CD non inferiore a 30 kN/m | m² | 4.26 | 132 | 562.32 | 28.9 | BA | BA.GG | OG03
3715 | PFTE+ Caltagirone Gela Lotto 1 Rev.C.vis | 2022-10-13 | OO.CC | c | IN160 | Tombino esistente alla pk 323+852 | IN16 | Tombino esistente alla pk 323+852 | IN160 | Tombino esistente alla pk 323+852 | IN10017 | Tombino esistente alla pk 323+852 | IND | Opere di finitura | BA.OP.A.3107.A | Impermeabilizzazione di impalcati a mezzo di manto impermeabile sintetico eseguito con membrana continua ed omogenea realizzata in opera. Per 4 mm di spessore | m² | 41.16 | 132 | 5433.12 | 6.9 | BA | BA.OP | OG03
3716 | PFTE+ Caltagirone Gela Lotto 1 Rev.C.vis | 2022-10-13 | OO.CC | c | IN160 | Tombino esistente alla pk 323+852 | IN16 | Tombino esistente alla pk 323+852 | IN160 | Tombino esistente alla pk 323+852 | IN10017 | Tombino esistente alla pk 323+852 | IND | Opere di finitura | BA.OP.A.3 20.A | Fornitura e posa in opera di profilati di acciaio per parapetti, mensole e simili | kg | 2.73 | 127.514 | 348.11 | 36.6 | BA | BA.OP | OG03
3717 | PFTE+ Caltagirone Gela Lotto 1 Rev.C.vis | 2022-10-13 | OO.CC | c | IN160 | Tombino esistente alla pk 323+852 | IN16 | Tombino esistente alla pk 323+852 | IN160 | Tombino esistente alla pk 323+852 | IN10017 | Tombino esistente alla pk 323+852 | IND | Opere di finitura | BA.DE.A.5 34.A | Rimozione d'opera di ringhiere, cancelli, parapetti in ferro e simili | kg | 0.04 | 127.514 | 5.1 | 75 | BA | BA.DE | OG03
3718 | PFTE+ Caltagirone Gela Lotto 1 Rev.C.vis | 2022-10-13 | OO.CC | c | RI210 | Rilevato ferroviario da pk 328+660 a pk 329+240 | RI21 | Rilevato ferroviario da pk 328+660 a pk 329+240 | RI210 | Rilevato ferroviario da pk 328+660 a pk 329+240 | RI10021 | Rilevato ferroviario RI21 | RI4 | Movimenti di terra | BA.MT.A.3 19.A | Rilevato per il corpo stradale ferroviario, con terre idonee appartenenti ai gruppi A1, A2, A3 e A4, provenienti dalle cave di prestito | m³ | 23.74 | 1454.36 | 34526.51 | 7.1 | BA | BA.MT | OG03
3719 | PFTE+ Caltagirone Gela Lotto 1 Rev.C.vis | 2022-10-13 | OO.CC | c | RI240 | Rilevato ferroviario da pk 330+300 a pk 330+420 | RI24 | Rilevato ferroviario da pk 330+300 a pk 330+420 | RI240 | Rilevato ferroviario da pk 330+300 a pk 330+420 | RI10024 | Rilevato ferroviario RI24 | RI4 | Movimenti di terra | BA.MT.A.3 19.A | Rilevato per il corpo stradale ferroviario, con terre idonee appartenenti ai gruppi A1, A2, A3 e A4, provenienti dalle cave di prestito | m³ | 23.74 | 647.57 | 15373.31 | 7.1 | BA | BA.MT | OG03
3720 | PFTE+ Caltagirone Gela Lotto 1 Rev.C.vis | 2022-10-13 | OO.CC | c | TR380 | Trincea da pk 335+545 a pk 335+640 | TR38 | Trincea da pk 335+545 a pk 335+640 | TR380 | Trincea da pk 335+545 a pk 335+640 | TR10038 | Trincea TR38 | TR4 | Movimenti di terra | BA.MT.A.3001.A | Scavo di sbancamento in terreni di qualsiasi natura e consistenza ad esclusione dei materiali litoidi | m³ | 2.72 | 261.25 | 710.6 | 38.2 | BA | BA.MT | OG03
3721 | PFTE+ Caltagirone Gela Lotto 1 Rev.C.vis | 2022-10-13 | OO.CC | c | TR380 | Trincea da pk 335+545 a pk 335+640 | TR38 | Trincea da pk 335+545 a pk 335+640 | TR380 | Trincea da pk 335+545 a pk 335+640 | TR10038 | Trincea TR38 | TR6 | Piattaforma ferroviaria | BA.MT.A.3 21.B | Piattaforma del corpo stradale ferroviario, realizzata con terre idonee, fortemente compattate, provenienti dagli scavi | m² | 1.45 | 522.5 | 757.62 | 40.7 | BA | BA.MT | OG03
3722 | PFTE+ Caltagirone Gela Lotto 1 Rev.C.vis | 2022-10-13 | OO.CC | c | TR380 | Trincea da pk 335+545 a pk 335+640 | TR38 | Trincea da pk 335+545 a pk 335+640 | TR380 | Trincea da pk 335+545 a pk 335+640 | TR10038 | Trincea TR38 | TR6 | Piattaforma ferroviaria | BA.MT.A.3004.A | Trattamento di materiali provenienti da scavi | to | 2.16 | 169.29 | 365.67 | 6.5 | BA | BA.MT | OG03
3723 | PFTE+ Caltagirone Gela Lotto 1 Rev.C.vis | 2022-10-13 | OO.CC | c | TR380 | Trincea da pk 335+545 a pk 335+640 | TR38 | Trincea da pk 335+545 a pk 335+640 | TR380 | Trincea da pk 335+545 a pk 335+640 | TR10038 | Trincea TR38 | TRA | Opere di finitura di linea | BA.CZ.A.3 01.A | Conglomerato cementizio per strutture di fondazione, della classe di resistenza C12/15 N/mm2 | m³ | 101.69 | 8.55 | 869.45 | 13.2 | BA | BA.CZ | OG03
3724 | PFTE+ Caltagirone Gela Lotto 1 Rev.C.vis | 2022-10-13 | OO.CC | c | TR380 | Trincea da pk 335+545 a pk 335+640 | TR38 | Trincea da pk 335+545 a pk 335+640 | TR380 | Trincea da pk 335+545 a pk 335+640 | TR10038 | Trincea TR38 | TRA | Opere di finitura di linea | BA.CZ.A.3 01.D | Conglomerato cementizio per strutture di fondazione, della classe di resistenza C25/30 N/mm2 | m³ | 135.64 | 13.3 | 1804.01 | 11.3 | BA | BA.CZ | OG03
3725 | PFTE+ Caltagirone Gela Lotto 1 Rev.C.vis | 2022-10-13 | OO.CC | c | TR380 | Trincea da pk 335+545 a pk 335+640 | TR38 | Trincea da pk 335+545 a pk 335+640 | TR380 | Trincea da pk 335+545 a pk 335+640 | TR10038 | Trincea TR38 | TRA | Opere di finitura di linea | BA.CZ.A.3 02.D | Conglomerato cementizio per strutture in elevazione, della classe di resistenza C25/30 N/mm2 | m³ | 147.11 | 45.6 | 6708.22 | 14.5 | BA | BA.CZ | OG03
3726 | PFTE+ Caltagirone Gela Lotto 1 Rev.C.vis | 2022-10-13 | OO.CC | c | TR380 | Trincea da pk 335+545 a pk 335+640 | TR38 | Trincea da pk 335+545 a pk 335+640 | TR380 | Trincea da pk 335+545 a pk 335+640 | TR10038 | Trincea TR38 | TRA | Opere di finitura di linea | BA.CZ.A.3 04.A | Casseforme per strutture in conglomerato cementizio in fondazione cordoli, cunette, muretti e similari | m² | 19.82 | 19.28 | 382.13 | 63.6 | BA | BA.CZ | OG03
3727 | PFTE+ Caltagirone Gela Lotto 1 Rev.C.vis | 2022-10-13 | OO.CC | c | TR380 | Trincea da pk 335+545 a pk 335+640 | TR38 | Trincea da pk 335+545 a pk 335+640 | TR380 | Trincea da pk 335+545 a pk 335+640 | TR10038 | Trincea TR38 | TRA | Opere di finitura di linea | BA.CZ.A.3 05.A | Casseforme per strutture in conglomerato cementizio in elevazione con armatura di sostegno di altezza fino a m. 4 | m² | 21.56 | 836.96 | 18044.86 | 66.6 | BA | BA.CZ | OG03
3728 | PFTE+ Caltagirone Gela Lotto 1 Rev.C.vis | 2022-10-13 | OO.CC | c | TR380 | Trincea da pk 335+545 a pk 335+640 | TR38 | Trincea da pk 335+545 a pk 335+640 | TR380 | Trincea da pk 335+545 a pk 335+640 | TR10038 | Trincea TR38 | TRA | Opere di finitura di linea | BA.CZ.A.3 10.A | Rete di acciaio elettrosaldata | kg | 2.12 | 2361.871 | 5007.17 | 18.9 | BA | BA.CZ | OG03
3729 | PFTE+ Caltagirone Gela Lotto 1 Rev.C.vis | 2022-10-13 | OO.CC | c | TR380 | Trincea da pk 335+545 a pk 335+640 | TR38 | Trincea da pk 335+545 a pk 335+640 | TR380 | Trincea da pk 335+545 a pk 335+640 | TR10038 | Trincea TR38 | TRA | Opere di finitura di linea | BA.MT.A.3003.A | Scavo a sezione obbligata in terreni di qualsiasi natura e consistenza ad esclusione dei materiali litoidi fino alla profondità di 2 m | m³ | 4.38 | 285 | 1248.3 | 44.8 | BA | BA.MT | OG03
3730 | PFTE+ Caltagirone Gela Lotto 1 Rev.C.vis | 2022-10-13 | OO.CC | c | TR380 | Trincea da pk 335+545 a pk 335+640 | TR38 | Trincea da pk 335+545 a pk 335+640 | TR380 | Trincea da pk 335+545 a pk 335+640 | TR10038 | Trincea TR38 | TRA | Opere di finitura di linea | BA.MT.C.0101.A | Sovrapprezzo per assistenza archeologica (tecnico-scientifica) agli scavi | m³ | 0.26 | 171 | 44.46 | 100 | BA | BA.MT | OG03
3731 | PFTE+ Caltagirone Gela Lotto 1 Rev.C.vis | 2022-10-13 | OO.CC | c | TR380 | Trincea da pk 335+545 a pk 335+640 | TR38 | Trincea da pk 335+545 a pk 335+640 | TR380 | Trincea da pk 335+545 a pk 335+640 | TR10038 | Trincea TR38 | TRA | Opere di finitura di linea | BA.MT.A.3 29.A | Riempitivi vari, compattazione esistemazione superficiale con regolarizzazione delle pendenze, con terre provenienti dagli scavi. | m³ | 1.55 | 152 | 235.6 | 52.3 | BA | BA.MT | OG03
3732 | PFTE+ Caltagirone Gela Lotto 1 Rev.C.vis | 2022-10-13 | OO.CC | c | TR380 | Trincea da pk 335+545 a pk 335+640 | TR38 | Trincea da pk 335+545 a pk 335+640 | TR380 | Trincea da pk 335+545 a pk 335+640 | TR10038 | Trincea TR38 | TRA | Opere di finitura di linea | BA.MT.A.3004.A | Trattamento di materiali provenienti da scavi | to | 2.16 | 164.16 | 354.59 | 6.5 | BA | BA.MT | OG03
3733 | PFTE+ Caltagirone Gela Lotto 1 Rev.C.vis | 2022-10-13 | OO.CC | c | TR390 | Trincea da pk 335+960 a pk 336+037 | TR39 | Trincea da pk 335+960 a pk 336+037 | TR390 | Trincea da pk 335+960 a pk 336+037 | TR10039 | Trincea TR39 | TR4 | Movimenti di terra | BA.MT.A.3001.A | Scavo di sbancamento in terreni di qualsiasi natura e consistenza ad esclusione dei materiali litoidi | m³ | 2.72 | 211.75 | 575.96 | 38.2 | BA | BA.MT | OG03
3734 | PFTE+ Caltagirone Gela Lotto 1 Rev.C.vis | 2022-10-13 | OO.CC | c | TR390 | Trincea da pk 335+960 a pk 336+037 | TR39 | Trincea da pk 335+960 a pk 336+037 | TR390 | Trincea da pk 335+960 a pk 336+037 | TR10039 | Trincea TR39 | TR6 | Piattaforma ferroviaria | BA.MT.A.3 21.B | Piattaforma del corpo stradale ferroviario, realizzata con terre idonee, fortemente compattate, provenienti dagli scavi | m² | 1.45 | 423.5 | 614.07 | 40.7 | BA | BA.MT | OG03
3735 | PFTE+ Caltagirone Gela Lotto 1 Rev.C.vis | 2022-10-13 | OO.CC | c | TR390 | Trincea da pk 335+960 a pk 336+037 | TR39 | Trincea da pk 335+960 a pk 336+037 | TR390 | Trincea da pk 335+960 a pk 336+037 | TR10039 | Trincea TR39 | TR6 | Piattaforma ferroviaria | BA.MT.A.3004.A | Trattamento di materiali provenienti da scavi | to | 2.16 | 169.29 | 365.67 | 6.5 | BA | BA.MT | OG03
3736 | PFTE+ Caltagirone Gela Lotto 1 Rev.C.vis | 2022-10-13 | OO.CC | c | TR390 | Trincea da pk 335+960 a pk 336+037 | TR39 | Trincea da pk 335+960 a pk 336+037 | TR390 | Trincea da pk 335+960 a pk 336+037 | TR10039 | Trincea TR39 | TRA | Opere di finitura di linea | BA.CZ.A.3 01.A | Conglomerato cementizio per strutture di fondazione, della classe di resistenza C12/15 N/mm2 | m³ | 101.69 | 6.93 | 704.71 | 13.2 | BA | BA.CZ | OG03
3737 | PFTE+ Caltagirone Gela Lotto 1 Rev.C.vis | 2022-10-13 | OO.CC | c | TR390 | Trincea da pk 335+960 a pk 336+037 | TR39 | Trincea da pk 335+960 a pk 336+037 | TR390 | Trincea da pk 335+960 a pk 336+037 | TR10039 | Trincea TR39 | TRA | Opere di finitura di linea | BA.CZ.A.3 01.D | Conglomerato cementizio per strutture di fondazione, della classe di resistenza C25/30 N/mm2 | m³ | 135.64 | 10.78 | 1462.2 | 11.3 | BA | BA.CZ | OG03
3738 | PFTE+ Caltagirone Gela Lotto 1 Rev.C.vis | 2022-10-13 | OO.CC | c | TR390 | Trincea da pk 335+960 a pk 336+037 | TR39 | Trincea da pk 335+960 a pk 336+037 | TR390 | Trincea da pk 335+960 a pk 336+037 | TR10039 | Trincea TR39 | TRA | Opere di finitura di linea | BA.CZ.A.3 02.D | Conglomerato cementizio per strutture in elevazione, della classe di resistenza C25/30 N/mm2 | m³ | 147.11 | 36.96 | 5437.19 | 14.5 | BA | BA.CZ | OG03
3739 | PFTE+ Caltagirone Gela Lotto 1 Rev.C.vis | 2022-10-13 | OO.CC | c | TR390 | Trincea da pk 335+960 a pk 336+037 | TR39 | Trincea da pk 335+960 a pk 336+037 | TR390 | Trincea da pk 335+960 a pk 336+037 | TR10039 | Trincea TR39 | TRA | Opere di finitura di linea | BA.CZ.A.3 04.A | Casseforme per strutture in conglomerato cementizio in fondazione cordoli, cunette, muretti e similari | m² | 19.82 | 15.68 | 310.78 | 63.6 | BA | BA.CZ | OG03
3740 | PFTE+ Caltagirone Gela Lotto 1 Rev.C.vis | 2022-10-13 | OO.CC | c | TR390 | Trincea da pk 335+960 a pk 336+037 | TR39 | Trincea da pk 335+960 a pk 336+037 | TR390 | Trincea da pk 335+960 a pk 336+037 | TR10039 | Trincea TR39 | TRA | Opere di finitura di linea | BA.CZ.A.3 05.A | Casseforme per strutture in conglomerato cementizio in elevazione con armatura di sostegno di altezza fino a m. 4 | m² | 21.56 | 678.56 | 14629.75 | 66.6 | BA | BA.CZ | OG03
3741 | PFTE+ Caltagirone Gela Lotto 1 Rev.C.vis | 2022-10-13 | OO.CC | c | TR390 | Trincea da pk 335+960 a pk 336+037 | TR39 | Trincea da pk 335+960 a pk 336+037 | TR390 | Trincea da pk 335+960 a pk 336+037 | TR10039 | Trincea TR39 | TRA | Opere di finitura di linea | BA.CZ.A.3 10.A | Rete di acciaio elettrosaldata | kg | 2.12 | 1913.887 | 4057.44 | 18.9 | BA | BA.CZ | OG03
3742 | PFTE+ Caltagirone Gela Lotto 1 Rev.C.vis | 2022-10-13 | OO.CC | c | TR390 | Trincea da pk 335+960 a pk 336+037 | TR39 | Trincea da pk 335+960 a pk 336+037 | TR390 | Trincea da pk 335+960 a pk 336+037 | TR10039 | Trincea TR39 | TRA | Opere di finitura di linea | BA.MT.A.3003.A | Scavo a sezione obbligata in terreni di qualsiasi natura e consistenza ad esclusione dei materiali litoidi fino alla profondità di 2 m | m³ | 4.38 | 231 | 1011.78 | 44.8 | BA | BA.MT | OG03
3743 | PFTE+ Caltagirone Gela Lotto 1 Rev.C.vis | 2022-10-13 | OO.CC | c | TR390 | Trincea da pk 335+960 a pk 336+037 | TR39 | Trincea da pk 335+960 a pk 336+037 | TR390 | Trincea da pk 335+960 a pk 336+037 | TR10039 | Trincea TR39 | TRA | Opere di finitura di linea | BA.MT.C.0101.A | Sovrapprezzo per assistenza archeologica (tecnico-scientifica) agli scavi | m³ | 0.26 | 171 | 44.46 | 100 | BA | BA.MT | OG03
3744 | PFTE+ Caltagirone Gela Lotto 1 Rev.C.vis | 2022-10-13 | OO.CC | c | TR390 | Trincea da pk 335+960 a pk 336+037 | TR39 | Trincea da pk 335+960 a pk 336+037 | TR390 | Trincea da pk 335+960 a pk 336+037 | TR10039 | Trincea TR39 | TRA | Opere di finitura di linea | BA.MT.A.3 29.A | Riempitivi vari, compattazione esistemazione superficiale con regolarizzazione delle pendenze, con terre provenienti dagli scavi. | m³ | 1.55 | 123.2 | 190.96 | 52.3 | BA | BA.MT | OG03
3745 | PFTE+ Caltagirone Gela Lotto 1 Rev.C.vis | 2022-10-13 | OO.CC | c | TR390 | Trincea da pk 335+960 a pk 336+037 | TR39 | Trincea da pk 335+960 a pk 336+037 | TR390 | Trincea da pk 335+960 a pk 336+037 | TR10039 | Trincea TR39 | TRA | Opere di finitura di linea | BA.MT.A.3004.A | Trattamento di materiali provenienti da scavi | to | 2.16 | 164.16 | 354.59 | 6.5 | BA | BA.MT | OG03
3746 | PFTE+ Caltagirone Gela Lotto 1 Rev.C.vis | 2022-10-13 | OO.CC | c | TR080 | Trincea da pk 319+320 a pk 319+340 | TR08 | Trincea da pk 319+320 a pk 319+340 | TR080 | Trincea da pk 319+320 a pk 319+340 | TR10008 | Trincea TR08 | TR9 | Demolizioni | BA.DE.A.5 04.A | Demolizione di conglomerato cementizio armato in fondazione, di qualsiasi tipo, spessore e genere, fino alla profondità di 2 m | m³ | 42.59 | 9.6 | 408.86 | 40.3 | BA | BA.DE | OG03
3747 | PFTE+ Caltagirone Gela Lotto 1 Rev.C.vis | 2022-10-13 | OO.CC | c | TR140 | Trincea da pk 322+410 a pk 322+439 | TR14 | Trincea da pk 322+410 a pk 322+439 | TR140 | Trincea da pk 322+410 a pk 322+439 | TR10014 | Trincea TR14 | TR9 | Demolizioni | BA.DE.A.5 04.A | Demolizione di conglomerato cementizio armato in fondazione, di qualsiasi tipo, spessore e genere, fino alla profondità di 2 m | m³ | 42.59 | 13.92 | 592.85 | 40.3 | BA | BA.DE | OG03
3748 | PFTE+ Caltagirone Gela Lotto 1 Rev.C.vis | 2022-10-13 | OO.CC | c | TR190 | Trincea da pk 325+895 a pk 325+904 | TR19 | Trincea da pk 325+895 a pk 325+904 | TR190 | Trincea da pk 325+895 a pk 325+904 | TR10019 | Trincea TR19 | TR9 | Demolizioni | BA.DE.A.5 04.A | Demolizione di conglomerato cementizio armato in fondazione, di qualsiasi tipo, spessore e genere, fino alla profondità di 2 m | m³ | 42.59 | 4.32 | 183.99 | 40.3 | BA | BA.DE | OG03
3749 | PFTE+ Caltagirone Gela Lotto 1 Rev.C.vis | 2022-10-13 | OO.CC | c | TR370 | Trincea da pk 335+272 a pk 335+329 | TR37 | Trincea da pk 335+272 a pk 335+329 | TR370 | Trincea da pk 335+272 a pk 335+329 | TR10037 | Trincea TR37 | TR9 | Demolizioni | BA.DE.A.5 04.A | Demolizione di conglomerato cementizio armato in fondazione, di qualsiasi tipo, spessore e genere, fino alla profondità di 2 m | m³ | 42.59 | 27.36 | 1165.26 | 40.3 | BA | BA.DE | OG03
3750 | PFTE+ Caltagirone Gela Lotto 1 Rev.C.vis | 2022-10-13 | OO.CC | c | TR380 | Trincea da pk 335+545 a pk 335+640 | TR38 | Trincea da pk 335+545 a pk 335+640 | TR380 | Trincea da pk 335+545 a pk 335+640 | TR10038 | Trincea TR38 | TR9 | Demolizioni | BA.DE.A.5 04.A | Demolizione di conglomerato cementizio armato in fondazione, di qualsiasi tipo, spessore e genere, fino alla profondità di 2 m | m³ | 42.59 | 45.6 | 1942.1 | 40.3 | BA | BA.DE | OG03
3751 | PFTE+ Caltagirone Gela Lotto 1 Rev.C.vis | 2022-10-13 | OO.CC | c | BB010 | Bonifica ordigni esplosivi | BB01 | Bonifica ordigni esplosivi | BB010 | Bonifica ordigni esplosivi | BB10010 | Bonifica ordigni esplosivi | BB1 | Bonifica superficiale | BA.OB.A.0101.A | Taglio di vegetazione di ogni genere e tipo per consentire l'esecuzione della bonifica da mine e ordigni | m² | 0.3 | 158457 | 47537.1 | 90 | BA | BA.OB | BOE
3752 | PFTE+ Caltagirone Gela Lotto 1 Rev.C.vis | 2022-10-13 | OO.CC | c | BB010 | Bonifica ordigni esplosivi | BB01 | Bonifica ordigni esplosivi | BB010 | Bonifica ordigni esplosivi | BB10010 | Bonifica ordigni esplosivi | BB1 | Bonifica superficiale | BA.OB.B.0101.A | Ricerca e localizzazione di ordigni bellici interrati da eseguire fino a 100 cm di profondità con apparato rilevatore, in assenza di acqua | m² | 0.34 | 158457 | 53875.38 | 100 | BA | BA.OB | BOE
3753 | PFTE+ Caltagirone Gela Lotto 1 Rev.C.vis | 2022-10-13 | OO.CC | c | BB010 | Bonifica ordigni esplosivi | BB01 | Bonifica ordigni esplosivi | BB010 | Bonifica ordigni esplosivi | BB10010 | Bonifica ordigni esplosivi | BB2 | Bonifica profonda | BA.OB.B.0102.C | Ricerca individuale e localizzazione di ordigni esplosivi interrati oltre i 100 cm di profondità a mezzo perforazioni senza presenza d'acqua | m | 2.6 | 83871 | 218064.6 | 71.9 | BA | BA.OB | BOE
3754 | PFTE+ Caltagirone Gela Lotto 1 Rev.C.vis | 2022-10-13 | OO.CC | c | IN15B | Nuovo Tombino alla pk 323+475 | IN15 | Ponticello Esistente alla pk 323+371 e Nuovo Tombino alla pk 323+475 | IN15B | Nuovo Tombino alla pk 323+475 | IN10016 | Nuovo Tombino alla pk 323+475 | IN3 | Movimenti di terra | BA.MT.A.3002.A | Scavo di fondazione in terreni di qualsiasi natura e consistenza ad esclusione dei materiali litoidi | m³ | 4.39 | 484.8 | 2128.27 | 52.4 | BA | BA.MT | OG03
3755 | PFTE+ Caltagirone Gela Lotto 1 Rev.C.vis | 2022-10-13 | OO.CC | c | IN15B | Nuovo Tombino alla pk 323+475 | IN15 | Ponticello Esistente alla pk 323+371 e Nuovo Tombino alla pk 323+475 | IN15B | Nuovo Tombino alla pk 323+475 | IN10016 | Nuovo Tombino alla pk 323+475 | IN3 | Movimenti di terra | BA.MT.C.0101.A | Sovrapprezzo per assistenza archeologica (tecnico-scientifica) agli scavi | m³ | 0.26 | 484.8 | 126.05 | 100 | BA | BA.MT | OG03
3756 | PFTE+ Caltagirone Gela Lotto 1 Rev.C.vis | 2022-10-13 | OO.CC | c | IN15B | Nuovo Tombino alla pk 323+475 | IN15 | Ponticello Esistente alla pk 323+371 e Nuovo Tombino alla pk 323+475 | IN15B | Nuovo Tombino alla pk 323+475 | IN10016 | Nuovo Tombino alla pk 323+475 | IN3 | Movimenti di terra | BA.MT.A.3 29.A | Riempitivi vari, compattazione esistemazione superficiale con regolarizzazione delle pendenze, con terre provenienti dagli scavi. | m³ | 1.55 | 254.95 | 395.17 | 52.3 | BA | BA.MT | OG03
3757 | PFTE+ Caltagirone Gela Lotto 1 Rev.C.vis | 2022-10-13 | OO.CC | c | IN15B | Nuovo Tombino alla pk 323+475 | IN15 | Ponticello Esistente alla pk 323+371 e Nuovo Tombino alla pk 323+475 | IN15B | Nuovo Tombino alla pk 323+475 | IN10016 | Nuovo Tombino alla pk 323+475 | IN3 | Movimenti di terra | BA.MT.A.3004.A | Trattamento di materiali provenienti da scavi | to | 2.16 | 254.95 | 550.69 | 6.5 | BA | BA.MT | OG03
3758 | PFTE+ Caltagirone Gela Lotto 1 Rev.C.vis | 2022-10-13 | OO.CC | c | IN15B | Nuovo Tombino alla pk 323+475 | IN15 | Ponticello Esistente alla pk 323+371 e Nuovo Tombino alla pk 323+475 | IN15B | Nuovo Tombino alla pk 323+475 | IN10016 | Nuovo Tombino alla pk 323+475 | IN4 | Fondazioni | BA.CZ.A.3 01.A | Conglomerato cementizio per strutture di fondazione, della classe di resistenza C12/15 N/mm2 | m³ | 101.69 | 17.37 | 1766.36 | 13.2 | BA | BA.CZ | OG03
3759 | PFTE+ Caltagirone Gela Lotto 1 Rev.C.vis | 2022-10-13 | OO.CC | c | IN15B | Nuovo Tombino alla pk 323+475 | IN15 | Ponticello Esistente alla pk 323+371 e Nuovo Tombino alla pk 323+475 | IN15B | Nuovo Tombino alla pk 323+475 | IN10016 | Nuovo Tombino alla pk 323+475 | IN4 | Fondazioni | BA.CZ.A.3 01.E | Conglomerato cementizio per strutture di fondazione, della classe di resistenza C28/35 N/mm2 | m³ | 141.34 | 21.6 | 3052.94 | 10.9 | BA | BA.CZ | OG03
3760 | PFTE+ Caltagirone Gela Lotto 1 Rev.C.vis | 2022-10-13 | OO.CC | c | IN15B | Nuovo Tombino alla pk 323+475 | IN15 | Ponticello Esistente alla pk 323+371 e Nuovo Tombino alla pk 323+475 | IN15B | Nuovo Tombino alla pk 323+475 | IN10016 | Nuovo Tombino alla pk 323+475 | IN4 | Fondazioni | BA.CZ.A.3 04.A | Casseforme per strutture in conglomerato cementizio in fondazione cordoli, cunette, muretti e similari | m² | 19.82 | 29.44 | 583.5 | 63.6 | BA | BA.CZ | OG03
3761 | PFTE+ Caltagirone Gela Lotto 1 Rev.C.vis | 2022-10-13 | OO.CC | c | IN15B | Nuovo Tombino alla pk 323+475 | IN15 | Ponticello Esistente alla pk 323+371 e Nuovo Tombino alla pk 323+475 | IN15B | Nuovo Tombino alla pk 323+475 | IN10016 | Nuovo Tombino alla pk 323+475 | IN4 | Fondazioni | BA.CZ.A.3 09.B | Acciaio in barre ad aderenza migliorata per strutture in conglomerato cementizio del tipo B 450 C, di cui alla sottovoce BA.ME.A.102.C. | kg | 1.91 | 2592 | 4950.72 | 20.4 | BA | BA.CZ | OG03
3762 | PFTE+ Caltagirone Gela Lotto 1 Rev.C.vis | 2022-10-13 | OO.CC | c | IN15B | Nuovo Tombino alla pk 323+475 | IN15 | Ponticello Esistente alla pk 323+371 e Nuovo Tombino alla pk 323+475 | IN15B | Nuovo Tombino alla pk 323+475 | IN10016 | Nuovo Tombino alla pk 323+475 | IN5 | Elevazioni | BA.CZ.A.3 02.E | Conglomerato cementizio per strutture in elevazione, della classe di resistenza C28/35 N/mm2 | m³ | 152.81 | 38.29 | 5851.09 | 13.9 | BA | BA.CZ | OG03
3763 | PFTE+ Caltagirone Gela Lotto 1 Rev.C.vis | 2022-10-13 | OO.CC | c | IN15B | Nuovo Tombino alla pk 323+475 | IN15 | Ponticello Esistente alla pk 323+371 e Nuovo Tombino alla pk 323+475 | IN15B | Nuovo Tombino alla pk 323+475 | IN10016 | Nuovo Tombino alla pk 323+475 | IN5 | Elevazioni | BA.CZ.A.3 05.A | Casseforme per strutture in conglomerato cementizio in elevazione con armatura di sostegno di altezza fino a m. 4 | m² | 21.56 | 262.16 | 5652.17 | 66.6 | BA | BA.CZ | OG03
3764 | PFTE+ Caltagirone Gela Lotto 1 Rev.C.vis | 2022-10-13 | OO.CC | c | IN15B | Nuovo Tombino alla pk 323+475 | IN15 | Ponticello Esistente alla pk 323+371 e Nuovo Tombino alla pk 323+475 | IN15B | Nuovo Tombino alla pk 323+475 | IN10016 | Nuovo Tombino alla pk 323+475 | IN5 | Elevazioni | BA.CZ.A.3 09.B | Acciaio in barre ad aderenza migliorata per strutture in conglomerato cementizio del tipo B 450 C, di cui alla sottovoce BA.ME.A.102.C. | kg | 1.91 | 4594.8 | 8776.07 | 20.4 | BA | BA.CZ | OG03
3765 | PFTE+ Caltagirone Gela Lotto 1 Rev.C.vis | 2022-10-13 | OO.CC | c | IN15B | Nuovo Tombino alla pk 323+475 | IN15 | Ponticello Esistente alla pk 323+371 e Nuovo Tombino alla pk 323+475 | IN15B | Nuovo Tombino alla pk 323+475 | IN10016 | Nuovo Tombino alla pk 323+475 | IN4 | Fondazioni | GC.IP.A.3001.A | Fornitura e posa in opera di cordolo | m | 8.38 | 116.48 | 976.1 | 29.4 | GC | GC.IP | OG03
3766 | PFTE+ Caltagirone Gela Lotto 1 Rev.C.vis | 2022-10-13 | OO.CC | c | IN15B | Nuovo Tombino alla pk 323+475 | IN15 | Ponticello Esistente alla pk 323+371 e Nuovo Tombino alla pk 323+475 | IN15B | Nuovo Tombino alla pk 323+475 | IN10016 | Nuovo Tombino alla pk 323+475 | IN5 | Elevazioni | BA.OP.A.3 14.B | Fornitura e posa in opera di profilati in resine viniliche termoplastiche, della larghezza di 300 mm e dello spessore medio di 5 mm | m | 22.31 | 13.2 | 294.49 | 2.4 | BA | BA.OP | OG03
3767 | PFTE+ Caltagirone Gela Lotto 1 Rev.C.vis | 2022-10-13 | OO.CC | c | IN15B | Nuovo Tombino alla pk 323+475 | IN15 | Ponticello Esistente alla pk 323+371 e Nuovo Tombino alla pk 323+475 | IN15B | Nuovo Tombino alla pk 323+475 | IN10016 | Nuovo Tombino alla pk 323+475 | IN5 | Elevazioni | GC.IP.A.3001.A | Fornitura e posa in opera di cordolo | m | 8.38 | 70.88 | 593.97 | 29.4 | GC | GC.IP | OG03
3768 | PFTE+ Caltagirone Gela Lotto 1 Rev.C.vis | 2022-10-13 | OO.CC | c | IN15B | Nuovo Tombino alla pk 323+475 | IN15 | Ponticello Esistente alla pk 323+371 e Nuovo Tombino alla pk 323+475 | IN15B | Nuovo Tombino alla pk 323+475 | IN10016 | Nuovo Tombino alla pk 323+475 | IN4 | Fondazioni | BA.OP.A.3 14.B | Fornitura e posa in opera di profilati in resine viniliche termoplastiche, della larghezza di 300 mm e dello spessore medio di 5 mm | m | 22.31 | 6.9 | 153.94 | 2.4 | BA | BA.OP | OG03
3769 | PFTE+ Caltagirone Gela Lotto 1 Rev.C.vis | 2022-10-13 | OO.CC | c | IN15B | Nuovo Tombino alla pk 323+475 | IN15 | Ponticello Esistente alla pk 323+371 e Nuovo Tombino alla pk 323+475 | IN15B | Nuovo Tombino alla pk 323+475 | IN10016 | Nuovo Tombino alla pk 323+475 | IN6 | Impalcati/Solette | BA.CZ.A.3 02.E | Conglomerato cementizio per strutture in elevazione, della classe di resistenza C28/35 N/mm2 | m³ | 152.81 | 14.05 | 2146.98 | 13.9 | BA | BA.CZ | OG03
3770 | PFTE+ Caltagirone Gela Lotto 1 Rev.C.vis | 2022-10-13 | OO.CC | c | IN15B | Nuovo Tombino alla pk 323+475 | IN15 | Ponticello Esistente alla pk 323+371 e Nuovo Tombino alla pk 323+475 | IN15B | Nuovo Tombino alla pk 323+475 | IN10016 | Nuovo Tombino alla pk 323+475 | IN6 | Impalcati/Solette | BA.CZ.A.3 05.A | Casseforme per strutture in conglomerato cementizio in elevazione con armatura di sostegno di altezza fino a m. 4 | m² | 21.56 | 14.1 | 304 | 66.6 | BA | BA.CZ | OG03
3771 | PFTE+ Caltagirone Gela Lotto 1 Rev.C.vis | 2022-10-13 | OO.CC | c | IN15B | Nuovo Tombino alla pk 323+475 | IN15 | Ponticello Esistente alla pk 323+371 e Nuovo Tombino alla pk 323+475 | IN15B | Nuovo Tombino alla pk 323+475 | IN10016 | Nuovo Tombino alla pk 323+475 | IN6 | Impalcati/Solette | BA.CZ.A.3 09.B | Acciaio in barre ad aderenza migliorata per strutture in conglomerato cementizio del tipo B 450 C, di cui alla sottovoce BA.ME.A.102.C. | kg | 1.91 | 1686 | 3220.26 | 20.4 | BA | BA.CZ | OG03
3772 | PFTE+ Caltagirone Gela Lotto 1 Rev.C.vis | 2022-10-13 | OO.CC | c | IN15B | Nuovo Tombino alla pk 323+475 | IN15 | Ponticello Esistente alla pk 323+371 e Nuovo Tombino alla pk 323+475 | IN15B | Nuovo Tombino alla pk 323+475 | IN10016 | Nuovo Tombino alla pk 323+475 | IND | Opere di finitura | BA.OP.A.3 20.A | Fornitura e posa in opera di profilati di acciaio per parapetti, mensole e simili | kg | 2.73 | 156 | 425.88 | 36.6 | BA | BA.OP | OG03
3773 | PFTE+ Caltagirone Gela Lotto 1 Rev.C.vis | 2022-10-13 | OO.CC | c | FV010 | Stazione di Niscemi - km 335+917 | FV01 | Stazione di Niscemi - km 335+917 | FV010 | Stazione di Niscemi - km 335+917 | FV52001 | Collegamenti verticali - ascensore 1° marciapiede | FV3 | Fondazioni | BA.MT.A.3002.A | Scavo di fondazione in terreni di qualsiasi natura e consistenza ad esclusione dei materiali litoidi | m³ | 4.39 | 175.77 | 771.63 | 52.4 | BA | BA.MT | OG03
3774 | PFTE+ Caltagirone Gela Lotto 1 Rev.C.vis | 2022-10-13 | OO.CC | c | FV010 | Stazione di Niscemi - km 335+917 | FV01 | Stazione di Niscemi - km 335+917 | FV010 | Stazione di Niscemi - km 335+917 | FV52001 | Collegamenti verticali - ascensore 1° marciapiede | FV3 | Fondazioni | BA.MT.C.0101.A | Sovrapprezzo per assistenza archeologica (tecnico-scientifica) agli scavi | m³ | 0.26 | 184.52 | 47.98 | 100 | BA | BA.MT | OG03
3775 | PFTE+ Caltagirone Gela Lotto 1 Rev.C.vis | 2022-10-13 | OO.CC | c | FV010 | Stazione di Niscemi - km 335+917 | FV01 | Stazione di Niscemi - km 335+917 | FV010 | Stazione di Niscemi - km 335+917 | FV52001 | Collegamenti verticali - ascensore 1° marciapiede | FV3 | Fondazioni | BA.MT.A.3 29.A | Riempitivi vari, compattazione esistemazione superficiale con regolarizzazione delle pendenze, con terre provenienti dagli scavi. | m³ | 1.55 | 100.64 | 155.99 | 52.3 | BA | BA.MT | OG03
3776 | PFTE+ Caltagirone Gela Lotto 1 Rev.C.vis | 2022-10-13 | OO.CC | c | FV010 | Stazione di Niscemi - km 335+917 | FV01 | Stazione di Niscemi - km 335+917 | FV010 | Stazione di Niscemi - km 335+917 | FV52001 | Collegamenti verticali - ascensore 1° marciapiede | FV3 | Fondazioni | BA.MT.A.3004.A | Trattamento di materiali provenienti da scavi | to | 2.16 | 100.64 | 217.38 | 6.5 | BA | BA.MT | OG03
3777 | PFTE+ Caltagirone Gela Lotto 1 Rev.C.vis | 2022-10-13 | OO.CC | c | FV010 | Stazione di Niscemi - km 335+917 | FV01 | Stazione di Niscemi - km 335+917 | FV010 | Stazione di Niscemi - km 335+917 | FV20001 | Banchina 1° marciapiede | FVE | Demolizioni | BA.DE.A.5 51.A | Demolizione di calcestruzzi non armati, o debolmente armati, in fondazione, da oltre 2 m e fino a 4 m di profondità. | m³ | 38.33 | 28.8 | 1103.9 | 40.5 | BA | BA.DE | OG03
3778 | PFTE+ Caltagirone Gela Lotto 1 Rev.C.vis | 2022-10-13 | OO.CC | c | FV010 | Stazione di Niscemi - km 335+917 | FV01 | Stazione di Niscemi - km 335+917 | FV010 | Stazione di Niscemi - km 335+917 | FV52001 | Collegamenti verticali - ascensore 1° marciapiede | FV3 | Fondazioni | BA.CZ.A.3 01.A | Conglomerato cementizio per strutture di fondazione, della classe di resistenza C12/15 N/mm2 | m³ | 101.69 | 1.51 | 153.55 | 13.2 | BA | BA.CZ | OG03
3779 | PFTE+ Caltagirone Gela Lotto 1 Rev.C.vis | 2022-10-13 | OO.CC | c | FV010 | Stazione di Niscemi - km 335+917 | FV01 | Stazione di Niscemi - km 335+917 | FV010 | Stazione di Niscemi - km 335+917 | FV52001 | Collegamenti verticali - ascensore 1° marciapiede | FV3 | Fondazioni | BA.CZ.A.3 01.F | Conglomerato cementizio per strutture di fondazione, della classe di resistenza C30/37 N/mmq | m³ | 145.58 | 7.76 | 1129.7 | 10.5 | BA | BA.CZ | OG03
3780 | PFTE+ Caltagirone Gela Lotto 1 Rev.C.vis | 2022-10-13 | OO.CC | c | FV010 | Stazione di Niscemi - km 335+917 | FV01 | Stazione di Niscemi - km 335+917 | FV010 | Stazione di Niscemi - km 335+917 | FV52001 | Collegamenti verticali - ascensore 1° marciapiede | FV3 | Fondazioni | BA.CZ.A.3 04.A | Casseforme per strutture in conglomerato cementizio in fondazione cordoli, cunette, muretti e similari | m² | 19.82 | 8.81 | 174.61 | 63.6 | BA | BA.CZ | OG03
3781 | PFTE+ Caltagirone Gela Lotto 1 Rev.C.vis | 2022-10-13 | OO.CC | c | FV010 | Stazione di Niscemi - km 335+917 | FV01 | Stazione di Niscemi - km 335+917 | FV010 | Stazione di Niscemi - km 335+917 | FV52001 | Collegamenti verticali - ascensore 1° marciapiede | FV3 | Fondazioni | BA.CZ.A.3 09.B | Acciaio in barre ad aderenza migliorata per strutture in conglomerato cementizio del tipo B 450 C, di cui alla sottovoce BA.ME.A.102.C. | kg | 1.91 | 1241.6 | 2371.46 | 20.4 | BA | BA.CZ | OG03
3782 | PFTE+ Caltagirone Gela Lotto 1 Rev.C.vis | 2022-10-13 | OO.CC | c | FV010 | Stazione di Niscemi - km 335+917 | FV01 | Stazione di Niscemi - km 335+917 | FV010 | Stazione di Niscemi - km 335+917 | FV52001 | Collegamenti verticali - ascensore 1° marciapiede | FV3 | Fondazioni | GC.IP.A.3001.A | Fornitura e posa in opera di cordolo | m | 8.38 | 36.2 | 303.36 | 29.4 | GC | GC.IP | OG03
3783 | PFTE+ Caltagirone Gela Lotto 1 Rev.C.vis | 2022-10-13 | OO.CC | c | FV010 | Stazione di Niscemi - km 335+917 | FV01 | Stazione di Niscemi - km 335+917 | FV010 | Stazione di Niscemi - km 335+917 | FV52001 | Collegamenti verticali - ascensore 1° marciapiede | FV3 | Fondazioni | BA.OP.A.3 15.A | Impermeabilizzazione di impalcati e volti a mezzo di manto impermeabile dello spessore non inferiore a 4 mm | m² | 14.97 | 25.26 | 378.14 | 11.3 | BA | BA.OP | OG03
3784 | PFTE+ Caltagirone Gela Lotto 1 Rev.C.vis | 2022-10-13 | OO.CC | c | FV010 | Stazione di Niscemi - km 335+917 | FV01 | Stazione di Niscemi - km 335+917 | FV010 | Stazione di Niscemi - km 335+917 | FV52001 | Collegamenti verticali - ascensore 1° marciapiede | FV3 | Fondazioni | BA.GG.A.3001.E | Fornitura e posa in opera di geotessile non tessuto in polipropilene biancocoesionato mediante agugliatura meccanica resistenza a trazione in ciascuna delle due direzioni MD CD non inferiore a 30 kN/m | m² | 4.26 | 25.26 | 107.61 | 28.9 | BA | BA.GG | OG03
3785 | PFTE+ Caltagirone Gela Lotto 1 Rev.C.vis | 2022-10-13 | OO.CC | c | FV010 | Stazione di Niscemi - km 335+917 | FV01 | Stazione di Niscemi - km 335+917 | FV010 | Stazione di Niscemi - km 335+917 | FV52001 | Collegamenti verticali - ascensore 1° marciapiede | FV3 | Fondazioni | FA.IP.C.3002.A | Fornitura e posa in opera di di manto sintetico, in PVC-P armato con velo vetro resistente ai raggi U.V. per coperture zavorrate, - spessore 1,5 mm. | m² | 18.57 | 13.55 | 251.62 | 33 | FA | FA.IP | OG03
3786 | PFTE+ Caltagirone Gela Lotto 1 Rev.C.vis | 2022-10-13 | OO.CC | c | FV010 | Stazione di Niscemi - km 335+917 | FV01 | Stazione di Niscemi - km 335+917 | FV010 | Stazione di Niscemi - km 335+917 | FV52001 | Collegamenti verticali - ascensore 1° marciapiede | FV3 | Fondazioni | BA.OP.A.3 17.A | Strato protettivo in conglomerato cementizio della classe di resistenza caratteristica 250. | m² | 7.52 | 13.55 | 101.9 | 18.2 | BA | BA.OP | OG03
3787 | PFTE+ Caltagirone Gela Lotto 1 Rev.C.vis | 2022-10-13 | OO.CC | c | FV010 | Stazione di Niscemi - km 335+917 | FV01 | Stazione di Niscemi - km 335+917 | FV010 | Stazione di Niscemi - km 335+917 | FV52001 | Collegamenti verticali - ascensore 1° marciapiede | FV3 | Fondazioni | BA.CZ.A.3 10.A | Rete di acciaio elettrosaldata | kg | 2.12 | 41.057 | 87.04 | 18.9 | BA | BA.CZ | OG03
3788 | PFTE+ Caltagirone Gela Lotto 1 Rev.C.vis | 2022-10-13 | OO.CC | c | FV010 | Stazione di Niscemi - km 335+917 | FV01 | Stazione di Niscemi - km 335+917 | FV010 | Stazione di Niscemi - km 335+917 | FV52001 | Collegamenti verticali - ascensore 1° marciapiede | FV4 | Elevazioni | BA.CZ.A.3 01.F | Conglomerato cementizio per strutture di fondazione, della classe di resistenza C30/37 N/mmq | m³ | 145.58 | 27.47 | 3999.08 | 10.5 | BA | BA.CZ | OG03
3789 | PFTE+ Caltagirone Gela Lotto 1 Rev.C.vis | 2022-10-13 | OO.CC | c | FV010 | Stazione di Niscemi - km 335+917 | FV01 | Stazione di Niscemi - km 335+917 | FV010 | Stazione di Niscemi - km 335+917 | FV52001 | Collegamenti verticali - ascensore 1° marciapiede | FV4 | Elevazioni | BA.CZ.A.3 05.A | Casseforme per strutture in conglomerato cementizio in elevazione con armatura di sostegno di altezza fino a m. 4 | m² | 21.56 | 96.03 | 2070.41 | 66.6 | BA | BA.CZ | OG03
3790 | PFTE+ Caltagirone Gela Lotto 1 Rev.C.vis | 2022-10-13 | OO.CC | c | FV010 | Stazione di Niscemi - km 335+917 | FV01 | Stazione di Niscemi - km 335+917 | FV010 | Stazione di Niscemi - km 335+917 | FV52001 | Collegamenti verticali - ascensore 1° marciapiede | FV4 | Elevazioni | BA.CZ.A.3 05.B | Casseforme per strutture in conglomerato cementizio in elevazione con armatura di sostegno di altezza sup. a m. 4 e fino a m. 8 | m² | 25.6 | 19.98 | 511.49 | 70.4 | BA | BA.CZ | OG03
3791 | PFTE+ Caltagirone Gela Lotto 1 Rev.C.vis | 2022-10-13 | OO.CC | c | FV010 | Stazione di Niscemi - km 335+917 | FV01 | Stazione di Niscemi - km 335+917 | FV010 | Stazione di Niscemi - km 335+917 | FV52001 | Collegamenti verticali - ascensore 1° marciapiede | FV4 | Elevazioni | BA.CZ.A.3 09.B | Acciaio in barre ad aderenza migliorata per strutture in conglomerato cementizio del tipo B 450 C, di cui alla sottovoce BA.ME.A.102.C. | kg | 1.91 | 4944.6 | 9444.19 | 20.4 | BA | BA.CZ | OG03
3792 | PFTE+ Caltagirone Gela Lotto 1 Rev.C.vis | 2022-10-13 | OO.CC | c | FV010 | Stazione di Niscemi - km 335+917 | FV01 | Stazione di Niscemi - km 335+917 | FV010 | Stazione di Niscemi - km 335+917 | FV52001 | Collegamenti verticali - ascensore 1° marciapiede | FV4 | Elevazioni | BA.OP.A.3 15.A | Impermeabilizzazione di impalcati e volti a mezzo di manto impermeabile dello spessore non inferiore a 4 mm | m² | 14.97 | 76.85 | 1150.44 | 11.3 | BA | BA.OP | OG03
3793 | PFTE+ Caltagirone Gela Lotto 1 Rev.C.vis | 2022-10-13 | OO.CC | c | FV010 | Stazione di Niscemi - km 335+917 | FV01 | Stazione di Niscemi - km 335+917 | FV010 | Stazione di Niscemi - km 335+917 | FV52001 | Collegamenti verticali - ascensore 1° marciapiede | FV4 | Elevazioni | BA.GG.A.3001.E | Fornitura e posa in opera di geotessile non tessuto in polipropilene biancocoesionato mediante agugliatura meccanica resistenza a trazione in ciascuna delle due direzioni MD CD non inferiore a 30 kN/m | m² | 4.26 | 76.85 | 327.38 | 28.9 | BA | BA.GG | OG03
3794 | PFTE+ Caltagirone Gela Lotto 1 Rev.C.vis | 2022-10-13 | OO.CC | c | FV010 | Stazione di Niscemi - km 335+917 | FV01 | Stazione di Niscemi - km 335+917 | FV010 | Stazione di Niscemi - km 335+917 | FV52001 | Collegamenti verticali - ascensore 1° marciapiede | FV4 | Elevazioni | GC.IP.A.3001.A | Fornitura e posa in opera di cordolo | m | 8.38 | 5.6 | 46.93 | 29.4 | GC | GC.IP | OG03
3795 | PFTE+ Caltagirone Gela Lotto 1 Rev.C.vis | 2022-10-13 | OO.CC | c | FV010 | Stazione di Niscemi - km 335+917 | FV01 | Stazione di Niscemi - km 335+917 | FV010 | Stazione di Niscemi - km 335+917 | FV52001 | Collegamenti verticali - ascensore 1° marciapiede | FV5 | Solai e Coperture | BA.CZ.A.3 01.F | Conglomerato cementizio per strutture di fondazione, della classe di resistenza C30/37 N/mmq | m³ | 145.58 | 1.81 | 263.5 | 10.5 | BA | BA.CZ | OG03
3796 | PFTE+ Caltagirone Gela Lotto 1 Rev.C.vis | 2022-10-13 | OO.CC | c | FV010 | Stazione di Niscemi - km 335+917 | FV01 | Stazione di Niscemi - km 335+917 | FV010 | Stazione di Niscemi - km 335+917 | FV52001 | Collegamenti verticali - ascensore 1° marciapiede | FV5 | Solai e Coperture | BA.CZ.A.3 05.A | Casseforme per strutture in conglomerato cementizio in elevazione con armatura di sostegno di altezza fino a m. 4 | m² | 21.56 | 6.33 | 136.47 | 66.6 | BA | BA.CZ | OG03
3797 | PFTE+ Caltagirone Gela Lotto 1 Rev.C.vis | 2022-10-13 | OO.CC | c | FV010 | Stazione di Niscemi - km 335+917 | FV01 | Stazione di Niscemi - km 335+917 | FV010 | Stazione di Niscemi - km 335+917 | FV52001 | Collegamenti verticali - ascensore 1° marciapiede | FV5 | Solai e Coperture | BA.CZ.A.3 09.B | Acciaio in barre ad aderenza migliorata per strutture in conglomerato cementizio del tipo B 450 C, di cui alla sottovoce BA.ME.A.102.C. | kg | 1.91 | 325.8 | 622.28 | 20.4 | BA | BA.CZ | OG03
3798 | PFTE+ Caltagirone Gela Lotto 1 Rev.C.vis | 2022-10-13 | OO.CC | c | FV010 | Stazione di Niscemi - km 335+917 | FV01 | Stazione di Niscemi - km 335+917 | FV010 | Stazione di Niscemi - km 335+917 | FV52001 | Collegamenti verticali - ascensore 1° marciapiede | FV5 | Solai e Coperture | BA.OP.A.3 15.A | Impermeabilizzazione di impalcati e volti a mezzo di manto impermeabile dello spessore non inferiore a 4 mm | m² | 14.97 | 6.33 | 94.76 | 11.3 | BA | BA.OP | OG03
3799 | PFTE+ Caltagirone Gela Lotto 1 Rev.C.vis | 2022-10-13 | OO.CC | c | FV010 | Stazione di Niscemi - km 335+917 | FV01 | Stazione di Niscemi - km 335+917 | FV010 | Stazione di Niscemi - km 335+917 | FV52001 | Collegamenti verticali - ascensore 1° marciapiede | FV5 | Solai e Coperture | BA.GG.A.3001.E | Fornitura e posa in opera di geotessile non tessuto in polipropilene biancocoesionato mediante agugliatura meccanica resistenza a trazione in ciascuna delle due direzioni MD CD non inferiore a 30 kN/m | m² | 4.26 | 6.33 | 26.97 | 28.9 | BA | BA.GG | OG03
3800 | PFTE+ Caltagirone Gela Lotto 1 Rev.C.vis | 2022-10-13 | OO.CC | c | FV010 | Stazione di Niscemi - km 335+917 | FV01 | Stazione di Niscemi - km 335+917 | FV010 | Stazione di Niscemi - km 335+917 | FV52001 | Collegamenti verticali - ascensore 1° marciapiede | FV5 | Solai e Coperture | FA.IP.C.3002.A | Fornitura e posa in opera di di manto sintetico, in PVC-P armato con velo vetro resistente ai raggi U.V. per coperture zavorrate, - spessore 1,5 mm. | m² | 18.57 | 3.63 | 67.41 | 33 | FA | FA.IP | OG03
3801 | PFTE+ Caltagirone Gela Lotto 1 Rev.C.vis | 2022-10-13 | OO.CC | c | FV010 | Stazione di Niscemi - km 335+917 | FV01 | Stazione di Niscemi - km 335+917 | FV010 | Stazione di Niscemi - km 335+917 | FV52001 | Collegamenti verticali - ascensore 1° marciapiede | FV5 | Solai e Coperture | BA.OP.A.3 17.A | Strato protettivo in conglomerato cementizio della classe di resistenza caratteristica 250. | m² | 7.52 | 3.63 | 27.3 | 18.2 | BA | BA.OP | OG03
3802 | PFTE+ Caltagirone Gela Lotto 1 Rev.C.vis | 2022-10-13 | OO.CC | c | FV010 | Stazione di Niscemi - km 335+917 | FV01 | Stazione di Niscemi - km 335+917 | FV010 | Stazione di Niscemi - km 335+917 | FV20002 | Banchina 2° marciapiede | FVE | Demolizioni | BA.DE.A.5 51.A | Demolizione di calcestruzzi non armati, o debolmente armati, in fondazione, da oltre 2 m e fino a 4 m di profondità. | m³ | 38.33 | 63 | 2414.79 | 40.5 | BA | BA.DE | OG03
3803 | PFTE+ Caltagirone Gela Lotto 1 Rev.C.vis | 2022-10-13 | OO.CC | c | FV010 | Stazione di Niscemi - km 335+917 | FV01 | Stazione di Niscemi - km 335+917 | FV010 | Stazione di Niscemi - km 335+917 | FV52002 | Collegamenti verticali - ascensore 2° marciapiede | FV3 | Fondazioni | BA.MT.A.3002.A | Scavo di fondazione in terreni di qualsiasi natura e consistenza ad esclusione dei materiali litoidi | m³ | 4.39 | 182.41 | 800.78 | 52.4 | BA | BA.MT | OG03
3804 | PFTE+ Caltagirone Gela Lotto 1 Rev.C.vis | 2022-10-13 | OO.CC | c | FV010 | Stazione di Niscemi - km 335+917 | FV01 | Stazione di Niscemi - km 335+917 | FV010 | Stazione di Niscemi - km 335+917 | FV52002 | Collegamenti verticali - ascensore 2° marciapiede | FV3 | Fondazioni | BA.MT.C.0101.A | Sovrapprezzo per assistenza archeologica (tecnico-scientifica) agli scavi | m³ | 0.26 | 182.41 | 47.43 | 100 | BA | BA.MT | OG03
3805 | PFTE+ Caltagirone Gela Lotto 1 Rev.C.vis | 2022-10-13 | OO.CC | c | FV010 | Stazione di Niscemi - km 335+917 | FV01 | Stazione di Niscemi - km 335+917 | FV010 | Stazione di Niscemi - km 335+917 | FV52002 | Collegamenti verticali - ascensore 2° marciapiede | FV3 | Fondazioni | BA.MT.A.3 29.A | Riempitivi vari, compattazione esistemazione superficiale con regolarizzazione delle pendenze, con terre provenienti dagli scavi. | m³ | 1.55 | 112.7 | 174.68 | 52.3 | BA | BA.MT | OG03
3806 | PFTE+ Caltagirone Gela Lotto 1 Rev.C.vis | 2022-10-13 | OO.CC | c | FV010 | Stazione di Niscemi - km 335+917 | FV01 | Stazione di Niscemi - km 335+917 | FV010 | Stazione di Niscemi - km 335+917 | FV52002 | Collegamenti verticali - ascensore 2° marciapiede | FV3 | Fondazioni | BA.MT.A.3004.A | Trattamento di materiali provenienti da scavi | to | 2.16 | 112.7 | 243.43 | 6.5 | BA | BA.MT | OG03
3807 | PFTE+ Caltagirone Gela Lotto 1 Rev.C.vis | 2022-10-13 | OO.CC | c | FV010 | Stazione di Niscemi - km 335+917 | FV01 | Stazione di Niscemi - km 335+917 | FV010 | Stazione di Niscemi - km 335+917 | FV52002 | Collegamenti verticali - ascensore 2° marciapiede | FV3 | Fondazioni | BA.CZ.A.3 01.A | Conglomerato cementizio per strutture di fondazione, della classe di resistenza C12/15 N/mm2 | m³ | 101.69 | 1.26 | 128.13 | 13.2 | BA | BA.CZ | OG03
3808 | PFTE+ Caltagirone Gela Lotto 1 Rev.C.vis | 2022-10-13 | OO.CC | c | FV010 | Stazione di Niscemi - km 335+917 | FV01 | Stazione di Niscemi - km 335+917 | FV010 | Stazione di Niscemi - km 335+917 | FV52002 | Collegamenti verticali - ascensore 2° marciapiede | FV3 | Fondazioni | BA.CZ.A.3 01.F | Conglomerato cementizio per strutture di fondazione, della classe di resistenza C30/37 N/mmq | m³ | 145.58 | 6.73 | 979.75 | 10.5 | BA | BA.CZ | OG03
3809 | PFTE+ Caltagirone Gela Lotto 1 Rev.C.vis | 2022-10-13 | OO.CC | c | FV010 | Stazione di Niscemi - km 335+917 | FV01 | Stazione di Niscemi - km 335+917 | FV010 | Stazione di Niscemi - km 335+917 | FV52002 | Collegamenti verticali - ascensore 2° marciapiede | FV3 | Fondazioni | BA.CZ.A.3 04.A | Casseforme per strutture in conglomerato cementizio in fondazione cordoli, cunette, muretti e similari | m² | 19.82 | 8.04 | 159.35 | 63.6 | BA | BA.CZ | OG03
3810 | PFTE+ Caltagirone Gela Lotto 1 Rev.C.vis | 2022-10-13 | OO.CC | c | FV010 | Stazione di Niscemi - km 335+917 | FV01 | Stazione di Niscemi - km 335+917 | FV010 | Stazione di Niscemi - km 335+917 | FV52002 | Collegamenti verticali - ascensore 2° marciapiede | FV3 | Fondazioni | BA.CZ.A.3 09.B | Acciaio in barre ad aderenza migliorata per strutture in conglomerato cementizio del tipo B 450 C, di cui alla sottovoce BA.ME.A.102.C. | kg | 1.91 | 1076.8 | 2056.69 | 20.4 | BA | BA.CZ | OG03
3811 | PFTE+ Caltagirone Gela Lotto 1 Rev.C.vis | 2022-10-13 | OO.CC | c | FV010 | Stazione di Niscemi - km 335+917 | FV01 | Stazione di Niscemi - km 335+917 | FV010 | Stazione di Niscemi - km 335+917 | FV52002 | Collegamenti verticali - ascensore 2° marciapiede | FV3 | Fondazioni | GC.IP.A.3001.A | Fornitura e posa in opera di cordolo | m | 8.38 | 22 | 184.36 | 29.4 | GC | GC.IP | OG03
3812 | PFTE+ Caltagirone Gela Lotto 1 Rev.C.vis | 2022-10-13 | OO.CC | c | FV010 | Stazione di Niscemi - km 335+917 | FV01 | Stazione di Niscemi - km 335+917 | FV010 | Stazione di Niscemi - km 335+917 | FV52002 | Collegamenti verticali - ascensore 2° marciapiede | FV3 | Fondazioni | BA.OP.A.3 15.A | Impermeabilizzazione di impalcati e volti a mezzo di manto impermeabile dello spessore non inferiore a 4 mm | m² | 14.97 | 19.26 | 288.32 | 11.3 | BA | BA.OP | OG03
3813 | PFTE+ Caltagirone Gela Lotto 1 Rev.C.vis | 2022-10-13 | OO.CC | c | FV010 | Stazione di Niscemi - km 335+917 | FV01 | Stazione di Niscemi - km 335+917 | FV010 | Stazione di Niscemi - km 335+917 | FV52002 | Collegamenti verticali - ascensore 2° marciapiede | FV3 | Fondazioni | BA.GG.A.3001.E | Fornitura e posa in opera di geotessile non tessuto in polipropilene biancocoesionato mediante agugliatura meccanica resistenza a trazione in ciascuna delle due direzioni MD CD non inferiore a 30 kN/m | m² | 4.26 | 19.26 | 82.05 | 28.9 | BA | BA.GG | OG03
3814 | PFTE+ Caltagirone Gela Lotto 1 Rev.C.vis | 2022-10-13 | OO.CC | c | FV010 | Stazione di Niscemi - km 335+917 | FV01 | Stazione di Niscemi - km 335+917 | FV010 | Stazione di Niscemi - km 335+917 | FV52002 | Collegamenti verticali - ascensore 2° marciapiede | FV3 | Fondazioni | FA.IP.C.3002.A | Fornitura e posa in opera di di manto sintetico, in PVC-P armato con velo vetro resistente ai raggi U.V. per coperture zavorrate, - spessore 1,5 mm. | m² | 18.57 | 11.22 | 208.36 | 33 | FA | FA.IP | OG03
3815 | PFTE+ Caltagirone Gela Lotto 1 Rev.C.vis | 2022-10-13 | OO.CC | c | FV010 | Stazione di Niscemi - km 335+917 | FV01 | Stazione di Niscemi - km 335+917 | FV010 | Stazione di Niscemi - km 335+917 | FV52002 | Collegamenti verticali - ascensore 2° marciapiede | FV3 | Fondazioni | BA.OP.A.3 17.A | Strato protettivo in conglomerato cementizio della classe di resistenza caratteristica 250. | m² | 7.52 | 11.22 | 84.37 | 18.2 | BA | BA.OP | OG03
3816 | PFTE+ Caltagirone Gela Lotto 1 Rev.C.vis | 2022-10-13 | OO.CC | c | FV010 | Stazione di Niscemi - km 335+917 | FV01 | Stazione di Niscemi - km 335+917 | FV010 | Stazione di Niscemi - km 335+917 | FV52002 | Collegamenti verticali - ascensore 2° marciapiede | FV3 | Fondazioni | BA.CZ.A.3 10.A | Rete di acciaio elettrosaldata | kg | 2.12 | 33.997 | 72.07 | 18.9 | BA | BA.CZ | OG03
3817 | PFTE+ Caltagirone Gela Lotto 1 Rev.C.vis | 2022-10-13 | OO.CC | c | FV010 | Stazione di Niscemi - km 335+917 | FV01 | Stazione di Niscemi - km 335+917 | FV010 | Stazione di Niscemi - km 335+917 | FV52002 | Collegamenti verticali - ascensore 2° marciapiede | FV4 | Elevazioni | BA.CZ.A.3 01.F | Conglomerato cementizio per strutture di fondazione, della classe di resistenza C30/37 N/mmq | m³ | 145.58 | 13.53 | 1969.7 | 10.5 | BA | BA.CZ | OG03
3818 | PFTE+ Caltagirone Gela Lotto 1 Rev.C.vis | 2022-10-13 | OO.CC | c | FV010 | Stazione di Niscemi - km 335+917 | FV01 | Stazione di Niscemi - km 335+917 | FV010 | Stazione di Niscemi - km 335+917 | FV52002 | Collegamenti verticali - ascensore 2° marciapiede | FV4 | Elevazioni | BA.CZ.A.3 05.A | Casseforme per strutture in conglomerato cementizio in elevazione con armatura di sostegno di altezza fino a m. 4 | m² | 21.56 | 51.09 | 1101.5 | 66.6 | BA | BA.CZ | OG03
3819 | PFTE+ Caltagirone Gela Lotto 1 Rev.C.vis | 2022-10-13 | OO.CC | c | FV010 | Stazione di Niscemi - km 335+917 | FV01 | Stazione di Niscemi - km 335+917 | FV010 | Stazione di Niscemi - km 335+917 | FV52002 | Collegamenti verticali - ascensore 2° marciapiede | FV4 | Elevazioni | BA.CZ.A.3 09.B | Acciaio in barre ad aderenza migliorata per strutture in conglomerato cementizio del tipo B 450 C, di cui alla sottovoce BA.ME.A.102.C. | kg | 1.91 | 2435.4 | 4651.61 | 20.4 | BA | BA.CZ | OG03
3820 | PFTE+ Caltagirone Gela Lotto 1 Rev.C.vis | 2022-10-13 | OO.CC | c | FV010 | Stazione di Niscemi - km 335+917 | FV01 | Stazione di Niscemi - km 335+917 | FV010 | Stazione di Niscemi - km 335+917 | FV52002 | Collegamenti verticali - ascensore 2° marciapiede | FV4 | Elevazioni | BA.OP.A.3 15.A | Impermeabilizzazione di impalcati e volti a mezzo di manto impermeabile dello spessore non inferiore a 4 mm | m² | 14.97 | 28.3 | 423.65 | 11.3 | BA | BA.OP | OG03
3821 | PFTE+ Caltagirone Gela Lotto 1 Rev.C.vis | 2022-10-13 | OO.CC | c | FV010 | Stazione di Niscemi - km 335+917 | FV01 | Stazione di Niscemi - km 335+917 | FV010 | Stazione di Niscemi - km 335+917 | FV52002 | Collegamenti verticali - ascensore 2° marciapiede | FV4 | Elevazioni | BA.GG.A.3001.E | Fornitura e posa in opera di geotessile non tessuto in polipropilene biancocoesionato mediante agugliatura meccanica resistenza a trazione in ciascuna delle due direzioni MD CD non inferiore a 30 kN/m | m² | 4.26 | 28.3 | 120.56 | 28.9 | BA | BA.GG | OG03
3822 | PFTE+ Caltagirone Gela Lotto 1 Rev.C.vis | 2022-10-13 | OO.CC | c | FV010 | Stazione di Niscemi - km 335+917 | FV01 | Stazione di Niscemi - km 335+917 | FV010 | Stazione di Niscemi - km 335+917 | FV52002 | Collegamenti verticali - ascensore 2° marciapiede | FV4 | Elevazioni | GC.IP.A.3001.A | Fornitura e posa in opera di cordolo | m | 8.38 | 40 | 335.2 | 29.4 | GC | GC.IP | OG03
3823 | PFTE+ Caltagirone Gela Lotto 1 Rev.C.vis | 2022-10-13 | OO.CC | c | FV010 | Stazione di Niscemi - km 335+917 | FV01 | Stazione di Niscemi - km 335+917 | FV010 | Stazione di Niscemi - km 335+917 | FV40001 | Sottopasso | FV3 | Fondazioni | BA.MT.A.3002.A | Scavo di fondazione in terreni di qualsiasi natura e consistenza ad esclusione dei materiali litoidi | m³ | 4.39 | 309.47 | 1358.57 | 52.4 | BA | BA.MT | OG03
3824 | PFTE+ Caltagirone Gela Lotto 1 Rev.C.vis | 2022-10-13 | OO.CC | c | FV010 | Stazione di Niscemi - km 335+917 | FV01 | Stazione di Niscemi - km 335+917 | FV010 | Stazione di Niscemi - km 335+917 | FV40001 | Sottopasso | FV3 | Fondazioni | BA.MT.C.0101.A | Sovrapprezzo per assistenza archeologica (tecnico-scientifica) agli scavi | m³ | 0.26 | 309.47 | 80.46 | 100 | BA | BA.MT | OG03
3825 | PFTE+ Caltagirone Gela Lotto 1 Rev.C.vis | 2022-10-13 | OO.CC | c | FV010 | Stazione di Niscemi - km 335+917 | FV01 | Stazione di Niscemi - km 335+917 | FV010 | Stazione di Niscemi - km 335+917 | FV40001 | Sottopasso | FV3 | Fondazioni | BA.MT.A.3 29.A | Riempitivi vari, compattazione esistemazione superficiale con regolarizzazione delle pendenze, con terre provenienti dagli scavi. | m³ | 1.55 | 143.76 | 222.83 | 52.3 | BA | BA.MT | OG03
3826 | PFTE+ Caltagirone Gela Lotto 1 Rev.C.vis | 2022-10-13 | OO.CC | c | FV010 | Stazione di Niscemi - km 335+917 | FV01 | Stazione di Niscemi - km 335+917 | FV010 | Stazione di Niscemi - km 335+917 | FV40001 | Sottopasso | FV3 | Fondazioni | BA.MT.A.3004.A | Trattamento di materiali provenienti da scavi | to | 2.16 | 143.76 | 310.52 | 6.5 | BA | BA.MT | OG03
3827 | PFTE+ Caltagirone Gela Lotto 1 Rev.C.vis | 2022-10-13 | OO.CC | c | FV010 | Stazione di Niscemi - km 335+917 | FV01 | Stazione di Niscemi - km 335+917 | FV010 | Stazione di Niscemi - km 335+917 | FV40001 | Sottopasso | FV3 | Fondazioni | BA.CZ.A.3 01.A | Conglomerato cementizio per strutture di fondazione, della classe di resistenza C12/15 N/mm2 | m³ | 101.69 | 4.89 | 497.26 | 13.2 | BA | BA.CZ | OG03
3828 | PFTE+ Caltagirone Gela Lotto 1 Rev.C.vis | 2022-10-13 | OO.CC | c | FV010 | Stazione di Niscemi - km 335+917 | FV01 | Stazione di Niscemi - km 335+917 | FV010 | Stazione di Niscemi - km 335+917 | FV40001 | Sottopasso | FV3 | Fondazioni | BA.CZ.A.3 01.F | Conglomerato cementizio per strutture di fondazione, della classe di resistenza C30/37 N/mmq | m³ | 145.58 | 23.14 | 3368.72 | 10.5 | BA | BA.CZ | OG03
3829 | PFTE+ Caltagirone Gela Lotto 1 Rev.C.vis | 2022-10-13 | OO.CC | c | FV010 | Stazione di Niscemi - km 335+917 | FV01 | Stazione di Niscemi - km 335+917 | FV010 | Stazione di Niscemi - km 335+917 | FV40001 | Sottopasso | FV3 | Fondazioni | BA.CZ.A.3 04.A | Casseforme per strutture in conglomerato cementizio in fondazione cordoli, cunette, muretti e similari | m² | 19.82 | 16.84 | 333.77 | 63.6 | BA | BA.CZ | OG03
3830 | PFTE+ Caltagirone Gela Lotto 1 Rev.C.vis | 2022-10-13 | OO.CC | c | FV010 | Stazione di Niscemi - km 335+917 | FV01 | Stazione di Niscemi - km 335+917 | FV010 | Stazione di Niscemi - km 335+917 | FV40001 | Sottopasso | FV3 | Fondazioni | BA.CZ.A.3 09.B | Acciaio in barre ad aderenza migliorata per strutture in conglomerato cementizio del tipo B 450 C, di cui alla sottovoce BA.ME.A.102.C. | kg | 1.91 | 3818.1 | 7292.57 | 20.4 | BA | BA.CZ | OG03
3831 | PFTE+ Caltagirone Gela Lotto 1 Rev.C.vis | 2022-10-13 | OO.CC | c | FV010 | Stazione di Niscemi - km 335+917 | FV01 | Stazione di Niscemi - km 335+917 | FV010 | Stazione di Niscemi - km 335+917 | FV40001 | Sottopasso | FV3 | Fondazioni | GC.IP.A.3001.A | Fornitura e posa in opera di cordolo | m | 8.38 | 43.76 | 366.71 | 29.4 | GC | GC.IP | OG03
3832 | PFTE+ Caltagirone Gela Lotto 1 Rev.C.vis | 2022-10-13 | OO.CC | c | FV010 | Stazione di Niscemi - km 335+917 | FV01 | Stazione di Niscemi - km 335+917 | FV010 | Stazione di Niscemi - km 335+917 | FV40001 | Sottopasso | FV3 | Fondazioni | BA.OP.A.3 15.A | Impermeabilizzazione di impalcati e volti a mezzo di manto impermeabile dello spessore non inferiore a 4 mm | m² | 14.97 | 63.13 | 945.06 | 11.3 | BA | BA.OP | OG03
3833 | PFTE+ Caltagirone Gela Lotto 1 Rev.C.vis | 2022-10-13 | OO.CC | c | FV010 | Stazione di Niscemi - km 335+917 | FV01 | Stazione di Niscemi - km 335+917 | FV010 | Stazione di Niscemi - km 335+917 | FV40001 | Sottopasso | FV3 | Fondazioni | BA.GG.A.3001.E | Fornitura e posa in opera di geotessile non tessuto in polipropilene biancocoesionato mediante agugliatura meccanica resistenza a trazione in ciascuna delle due direzioni MD CD non inferiore a 30 kN/m | m² | 4.26 | 63.13 | 268.93 | 28.9 | BA | BA.GG | OG03
3834 | PFTE+ Caltagirone Gela Lotto 1 Rev.C.vis | 2022-10-13 | OO.CC | c | FV010 | Stazione di Niscemi - km 335+917 | FV01 | Stazione di Niscemi - km 335+917 | FV010 | Stazione di Niscemi - km 335+917 | FV40001 | Sottopasso | FV3 | Fondazioni | FA.IP.C.3002.A | Fornitura e posa in opera di di manto sintetico, in PVC-P armato con velo vetro resistente ai raggi U.V. per coperture zavorrate, - spessore 1,5 mm. | m² | 18.57 | 46.29 | 859.61 | 33 | FA | FA.IP | OG03
3835 | PFTE+ Caltagirone Gela Lotto 1 Rev.C.vis | 2022-10-13 | OO.CC | c | FV010 | Stazione di Niscemi - km 335+917 | FV01 | Stazione di Niscemi - km 335+917 | FV010 | Stazione di Niscemi - km 335+917 | FV40001 | Sottopasso | FV3 | Fondazioni | BA.OP.A.3 17.A | Strato protettivo in conglomerato cementizio della classe di resistenza caratteristica 250. | m² | 7.52 | 46.29 | 348.1 | 18.2 | BA | BA.OP | OG03
3836 | PFTE+ Caltagirone Gela Lotto 1 Rev.C.vis | 2022-10-13 | OO.CC | c | FV010 | Stazione di Niscemi - km 335+917 | FV01 | Stazione di Niscemi - km 335+917 | FV010 | Stazione di Niscemi - km 335+917 | FV40001 | Sottopasso | FV3 | Fondazioni | BA.CZ.A.3 10.A | Rete di acciaio elettrosaldata | kg | 2.12 | 140.259 | 297.35 | 18.9 | BA | BA.CZ | OG03
3837 | PFTE+ Caltagirone Gela Lotto 1 Rev.C.vis | 2022-10-13 | OO.CC | c | FV010 | Stazione di Niscemi - km 335+917 | FV01 | Stazione di Niscemi - km 335+917 | FV010 | Stazione di Niscemi - km 335+917 | FV40001 | Sottopasso | FV4 | Elevazioni | BA.CZ.A.3 02.F | Conglomerato cementizio per strutture in elevazione, della classe di resistenza C32/40 N/mm2 | m³ | 158.51 | 30.42 | 4821.87 | 13.4 | BA | BA.CZ | OG03
3838 | PFTE+ Caltagirone Gela Lotto 1 Rev.C.vis | 2022-10-13 | OO.CC | c | FV010 | Stazione di Niscemi - km 335+917 | FV01 | Stazione di Niscemi - km 335+917 | FV010 | Stazione di Niscemi - km 335+917 | FV40001 | Sottopasso | FV4 | Elevazioni | BA.CZ.A.3 05.A | Casseforme per strutture in conglomerato cementizio in elevazione con armatura di sostegno di altezza fino a m. 4 | m² | 21.56 | 104.23 | 2247.2 | 66.6 | BA | BA.CZ | OG03
3839 | PFTE+ Caltagirone Gela Lotto 1 Rev.C.vis | 2022-10-13 | OO.CC | c | FV010 | Stazione di Niscemi - km 335+917 | FV01 | Stazione di Niscemi - km 335+917 | FV010 | Stazione di Niscemi - km 335+917 | FV40001 | Sottopasso | FV4 | Elevazioni | BA.CZ.A.3 09.B | Acciaio in barre ad aderenza migliorata per strutture in conglomerato cementizio del tipo B 450 C, di cui alla sottovoce BA.ME.A.102.C. | kg | 1.91 | 3650.4 | 6972.26 | 20.4 | BA | BA.CZ | OG03
3840 | PFTE+ Caltagirone Gela Lotto 1 Rev.C.vis | 2022-10-13 | OO.CC | c | FV010 | Stazione di Niscemi - km 335+917 | FV01 | Stazione di Niscemi - km 335+917 | FV010 | Stazione di Niscemi - km 335+917 | FV40001 | Sottopasso | FV4 | Elevazioni | BA.OP.A.3 15.A | Impermeabilizzazione di impalcati e volti a mezzo di manto impermeabile dello spessore non inferiore a 4 mm | m² | 14.97 | 49.82 | 745.81 | 11.3 | BA | BA.OP | OG03
3841 | PFTE+ Caltagirone Gela Lotto 1 Rev.C.vis | 2022-10-13 | OO.CC | c | FV010 | Stazione di Niscemi - km 335+917 | FV01 | Stazione di Niscemi - km 335+917 | FV010 | Stazione di Niscemi - km 335+917 | FV40001 | Sottopasso | FV4 | Elevazioni | BA.GG.A.3001.E | Fornitura e posa in opera di geotessile non tessuto in polipropilene biancocoesionato mediante agugliatura meccanica resistenza a trazione in ciascuna delle due direzioni MD CD non inferiore a 30 kN/m | m² | 4.26 | 49.82 | 212.23 | 28.9 | BA | BA.GG | OG03
3842 | PFTE+ Caltagirone Gela Lotto 1 Rev.C.vis | 2022-10-13 | OO.CC | c | FV010 | Stazione di Niscemi - km 335+917 | FV01 | Stazione di Niscemi - km 335+917 | FV010 | Stazione di Niscemi - km 335+917 | FV40001 | Sottopasso | FV4 | Elevazioni | GC.IP.A.3001.A | Fornitura e posa in opera di cordolo | m | 8.38 | 81.76 | 685.15 | 29.4 | GC | GC.IP | OG03
3843 | PFTE+ Caltagirone Gela Lotto 1 Rev.C.vis | 2022-10-13 | OO.CC | c | FV010 | Stazione di Niscemi - km 335+917 | FV01 | Stazione di Niscemi - km 335+917 | FV010 | Stazione di Niscemi - km 335+917 | FV52001 | Collegamenti verticali - ascensore 1° marciapiede | FV5 | Solai e Coperture | BA.CZ.A.3 10.A | Rete di acciaio elettrosaldata | kg | 2.12 | 10.999 | 23.32 | 18.9 | BA | BA.CZ | OG03
3844 | PFTE+ Caltagirone Gela Lotto 1 Rev.C.vis | 2022-10-13 | OO.CC | c | FV010 | Stazione di Niscemi - km 335+917 | FV01 | Stazione di Niscemi - km 335+917 | FV010 | Stazione di Niscemi - km 335+917 | FV40001 | Sottopasso | FV5 | Solai e Coperture | BA.CZ.A.3 02.F | Conglomerato cementizio per strutture in elevazione, della classe di resistenza C32/40 N/mm2 | m³ | 158.51 | 20.34 | 3224.09 | 13.4 | BA | BA.CZ | OG03
3845 | PFTE+ Caltagirone Gela Lotto 1 Rev.C.vis | 2022-10-13 | OO.CC | c | FV010 | Stazione di Niscemi - km 335+917 | FV01 | Stazione di Niscemi - km 335+917 | FV010 | Stazione di Niscemi - km 335+917 | FV40001 | Sottopasso | FV5 | Solai e Coperture | BA.CZ.A.3 05.A | Casseforme per strutture in conglomerato cementizio in elevazione con armatura di sostegno di altezza fino a m. 4 | m² | 21.56 | 49.15 | 1059.67 | 66.6 | BA | BA.CZ | OG03
3846 | PFTE+ Caltagirone Gela Lotto 1 Rev.C.vis | 2022-10-13 | OO.CC | c | FV010 | Stazione di Niscemi - km 335+917 | FV01 | Stazione di Niscemi - km 335+917 | FV010 | Stazione di Niscemi - km 335+917 | FV40001 | Sottopasso | FV5 | Solai e Coperture | BA.CZ.A.3 09.B | Acciaio in barre ad aderenza migliorata per strutture in conglomerato cementizio del tipo B 450 C, di cui alla sottovoce BA.ME.A.102.C. | kg | 1.91 | 3661.2 | 6992.89 | 20.4 | BA | BA.CZ | OG03
3847 | PFTE+ Caltagirone Gela Lotto 1 Rev.C.vis | 2022-10-13 | OO.CC | c | FV010 | Stazione di Niscemi - km 335+917 | FV01 | Stazione di Niscemi - km 335+917 | FV010 | Stazione di Niscemi - km 335+917 | FV40001 | Sottopasso | FV5 | Solai e Coperture | BA.OP.A.3 15.A | Impermeabilizzazione di impalcati e volti a mezzo di manto impermeabile dello spessore non inferiore a 4 mm | m² | 14.97 | 59.6 | 892.21 | 11.3 | BA | BA.OP | OG03
3848 | PFTE+ Caltagirone Gela Lotto 1 Rev.C.vis | 2022-10-13 | OO.CC | c | FV010 | Stazione di Niscemi - km 335+917 | FV01 | Stazione di Niscemi - km 335+917 | FV010 | Stazione di Niscemi - km 335+917 | FV40001 | Sottopasso | FV5 | Solai e Coperture | BA.GG.A.3001.E | Fornitura e posa in opera di geotessile non tessuto in polipropilene biancocoesionato mediante agugliatura meccanica resistenza a trazione in ciascuna delle due direzioni MD CD non inferiore a 30 kN/m | m² | 4.26 | 59.6 | 253.9 | 28.9 | BA | BA.GG | OG03
3849 | PFTE+ Caltagirone Gela Lotto 1 Rev.C.vis | 2022-10-13 | OO.CC | c | FV010 | Stazione di Niscemi - km 335+917 | FV01 | Stazione di Niscemi - km 335+917 | FV010 | Stazione di Niscemi - km 335+917 | FV40001 | Sottopasso | FV5 | Solai e Coperture | FA.IP.C.3002.A | Fornitura e posa in opera di di manto sintetico, in PVC-P armato con velo vetro resistente ai raggi U.V. per coperture zavorrate, - spessore 1,5 mm. | m² | 18.57 | 50.85 | 944.28 | 33 | FA | FA.IP | OG03
3850 | PFTE+ Caltagirone Gela Lotto 1 Rev.C.vis | 2022-10-13 | OO.CC | c | FV010 | Stazione di Niscemi - km 335+917 | FV01 | Stazione di Niscemi - km 335+917 | FV010 | Stazione di Niscemi - km 335+917 | FV40001 | Sottopasso | FV5 | Solai e Coperture | BA.OP.A.3 17.A | Strato protettivo in conglomerato cementizio della classe di resistenza caratteristica 250. | m² | 7.52 | 50.85 | 382.39 | 18.2 | BA | BA.OP | OG03
3851 | PFTE+ Caltagirone Gela Lotto 1 Rev.C.vis | 2022-10-13 | OO.CC | c | FV010 | Stazione di Niscemi - km 335+917 | FV01 | Stazione di Niscemi - km 335+917 | FV010 | Stazione di Niscemi - km 335+917 | FV40001 | Sottopasso | FV5 | Solai e Coperture | BA.CZ.A.3 10.A | Rete di acciaio elettrosaldata | kg | 2.12 | 154.076 | 326.64 | 18.9 | BA | BA.CZ | OG03
3852 | PFTE+ Caltagirone Gela Lotto 1 Rev.C.vis | 2022-10-13 | OO.CC | c | FV010 | Stazione di Niscemi - km 335+917 | FV01 | Stazione di Niscemi - km 335+917 | FV010 | Stazione di Niscemi - km 335+917 | FV50002 | Collegamenti verticali - scale 2° marciapiede | FV3 | Fondazioni | BA.MT.A.3002.A | Scavo di fondazione in terreni di qualsiasi natura e consistenza ad esclusione dei materiali litoidi | m³ | 4.39 | 633.48 | 2780.98 | 52.4 | BA | BA.MT | OG03
3853 | PFTE+ Caltagirone Gela Lotto 1 Rev.C.vis | 2022-10-13 | OO.CC | c | FV010 | Stazione di Niscemi - km 335+917 | FV01 | Stazione di Niscemi - km 335+917 | FV010 | Stazione di Niscemi - km 335+917 | FV50002 | Collegamenti verticali - scale 2° marciapiede | FV3 | Fondazioni | BA.MT.C.0101.A | Sovrapprezzo per assistenza archeologica (tecnico-scientifica) agli scavi | m³ | 0.26 | 633.48 | 164.7 | 100 | BA | BA.MT | OG03
3854 | PFTE+ Caltagirone Gela Lotto 1 Rev.C.vis | 2022-10-13 | OO.CC | c | FV010 | Stazione di Niscemi - km 335+917 | FV01 | Stazione di Niscemi - km 335+917 | FV010 | Stazione di Niscemi - km 335+917 | FV50002 | Collegamenti verticali - scale 2° marciapiede | FV3 | Fondazioni | BA.MT.A.3 29.A | Riempitivi vari, compattazione esistemazione superficiale con regolarizzazione delle pendenze, con terre provenienti dagli scavi. | m³ | 1.55 | 333.2 | 516.46 | 52.3 | BA | BA.MT | OG03
3855 | PFTE+ Caltagirone Gela Lotto 1 Rev.C.vis | 2022-10-13 | OO.CC | c | FV010 | Stazione di Niscemi - km 335+917 | FV01 | Stazione di Niscemi - km 335+917 | FV010 | Stazione di Niscemi - km 335+917 | FV50002 | Collegamenti verticali - scale 2° marciapiede | FV3 | Fondazioni | BA.MT.A.3004.A | Trattamento di materiali provenienti da scavi | to | 2.16 | 333.2 | 719.71 | 6.5 | BA | BA.MT | OG03
3856 | PFTE+ Caltagirone Gela Lotto 1 Rev.C.vis | 2022-10-13 | OO.CC | c | FV010 | Stazione di Niscemi - km 335+917 | FV01 | Stazione di Niscemi - km 335+917 | FV010 | Stazione di Niscemi - km 335+917 | FV50002 | Collegamenti verticali - scale 2° marciapiede | FV3 | Fondazioni | BA.CZ.A.3 01.A | Conglomerato cementizio per strutture di fondazione, della classe di resistenza C12/15 N/mm2 | m³ | 101.69 | 8.86 | 900.97 | 13.2 | BA | BA.CZ | OG03
3857 | PFTE+ Caltagirone Gela Lotto 1 Rev.C.vis | 2022-10-13 | OO.CC | c | FV010 | Stazione di Niscemi - km 335+917 | FV01 | Stazione di Niscemi - km 335+917 | FV010 | Stazione di Niscemi - km 335+917 | FV50002 | Collegamenti verticali - scale 2° marciapiede | FV3 | Fondazioni | BA.CZ.A.3 01.F | Conglomerato cementizio per strutture di fondazione, della classe di resistenza C30/37 N/mmq | m³ | 145.58 | 44.32 | 6452.11 | 10.5 | BA | BA.CZ | OG03
3858 | PFTE+ Caltagirone Gela Lotto 1 Rev.C.vis | 2022-10-13 | OO.CC | c | FV010 | Stazione di Niscemi - km 335+917 | FV01 | Stazione di Niscemi - km 335+917 | FV010 | Stazione di Niscemi - km 335+917 | FV50002 | Collegamenti verticali - scale 2° marciapiede | FV3 | Fondazioni | BA.CZ.A.3 04.A | Casseforme per strutture in conglomerato cementizio in fondazione cordoli, cunette, muretti e similari | m² | 19.82 | 82.18 | 1628.81 | 63.6 | BA | BA.CZ | OG03
3859 | PFTE+ Caltagirone Gela Lotto 1 Rev.C.vis | 2022-10-13 | OO.CC | c | FV010 | Stazione di Niscemi - km 335+917 | FV01 | Stazione di Niscemi - km 335+917 | FV010 | Stazione di Niscemi - km 335+917 | FV50002 | Collegamenti verticali - scale 2° marciapiede | FV3 | Fondazioni | BA.CZ.A.3 09.B | Acciaio in barre ad aderenza migliorata per strutture in conglomerato cementizio del tipo B 450 C, di cui alla sottovoce BA.ME.A.102.C. | kg | 1.91 | 7091.2 | 13544.19 | 20.4 | BA | BA.CZ | OG03
3860 | PFTE+ Caltagirone Gela Lotto 1 Rev.C.vis | 2022-10-13 | OO.CC | c | FV010 | Stazione di Niscemi - km 335+917 | FV01 | Stazione di Niscemi - km 335+917 | FV010 | Stazione di Niscemi - km 335+917 | FV50002 | Collegamenti verticali - scale 2° marciapiede | FV3 | Fondazioni | GC.IP.A.3001.A | Fornitura e posa in opera di cordolo | m | 8.38 | 161.28 | 1351.53 | 29.4 | GC | GC.IP | OG03
3861 | PFTE+ Caltagirone Gela Lotto 1 Rev.C.vis | 2022-10-13 | OO.CC | c | FV010 | Stazione di Niscemi - km 335+917 | FV01 | Stazione di Niscemi - km 335+917 | FV010 | Stazione di Niscemi - km 335+917 | FV50002 | Collegamenti verticali - scale 2° marciapiede | FV3 | Fondazioni | BA.OP.A.3 15.A | Impermeabilizzazione di impalcati e volti a mezzo di manto impermeabile dello spessore non inferiore a 4 mm | m² | 14.97 | 114.98 | 1721.25 | 11.3 | BA | BA.OP | OG03
3862 | PFTE+ Caltagirone Gela Lotto 1 Rev.C.vis | 2022-10-13 | OO.CC | c | FV010 | Stazione di Niscemi - km 335+917 | FV01 | Stazione di Niscemi - km 335+917 | FV010 | Stazione di Niscemi - km 335+917 | FV50002 | Collegamenti verticali - scale 2° marciapiede | FV3 | Fondazioni | BA.GG.A.3001.E | Fornitura e posa in opera di geotessile non tessuto in polipropilene biancocoesionato mediante agugliatura meccanica resistenza a trazione in ciascuna delle due direzioni MD CD non inferiore a 30 kN/m | m² | 4.26 | 114.98 | 489.81 | 28.9 | BA | BA.GG | OG03
3863 | PFTE+ Caltagirone Gela Lotto 1 Rev.C.vis | 2022-10-13 | OO.CC | c | FV010 | Stazione di Niscemi - km 335+917 | FV01 | Stazione di Niscemi - km 335+917 | FV010 | Stazione di Niscemi - km 335+917 | FV50002 | Collegamenti verticali - scale 2° marciapiede | FV3 | Fondazioni | FA.IP.C.3002.A | Fornitura e posa in opera di di manto sintetico, in PVC-P armato con velo vetro resistente ai raggi U.V. per coperture zavorrate, - spessore 1,5 mm. | m² | 18.57 | 80.4 | 1493.03 | 33 | FA | FA.IP | OG03
3864 | PFTE+ Caltagirone Gela Lotto 1 Rev.C.vis | 2022-10-13 | OO.CC | c | FV010 | Stazione di Niscemi - km 335+917 | FV01 | Stazione di Niscemi - km 335+917 | FV010 | Stazione di Niscemi - km 335+917 | FV50002 | Collegamenti verticali - scale 2° marciapiede | FV3 | Fondazioni | BA.OP.A.3 17.A | Strato protettivo in conglomerato cementizio della classe di resistenza caratteristica 250. | m² | 7.52 | 80.4 | 604.61 | 18.2 | BA | BA.OP | OG03
3865 | PFTE+ Caltagirone Gela Lotto 1 Rev.C.vis | 2022-10-13 | OO.CC | c | FV010 | Stazione di Niscemi - km 335+917 | FV01 | Stazione di Niscemi - km 335+917 | FV010 | Stazione di Niscemi - km 335+917 | FV50002 | Collegamenti verticali - scale 2° marciapiede | FV3 | Fondazioni | BA.CZ.A.3 10.A | Rete di acciaio elettrosaldata | kg | 2.12 | 243.612 | 516.46 | 18.9 | BA | BA.CZ | OG03
3866 | PFTE+ Caltagirone Gela Lotto 1 Rev.C.vis | 2022-10-13 | OO.CC | c | FV010 | Stazione di Niscemi - km 335+917 | FV01 | Stazione di Niscemi - km 335+917 | FV010 | Stazione di Niscemi - km 335+917 | FV50002 | Collegamenti verticali - scale 2° marciapiede | FV4 | Elevazioni | BA.CZ.A.3 01.F | Conglomerato cementizio per strutture di fondazione, della classe di resistenza C30/37 N/mmq | m³ | 145.58 | 98.4 | 14325.07 | 10.5 | BA | BA.CZ | OG03
3867 | PFTE+ Caltagirone Gela Lotto 1 Rev.C.vis | 2022-10-13 | OO.CC | c | FV010 | Stazione di Niscemi - km 335+917 | FV01 | Stazione di Niscemi - km 335+917 | FV010 | Stazione di Niscemi - km 335+917 | FV50002 | Collegamenti verticali - scale 2° marciapiede | FV4 | Elevazioni | BA.CZ.A.3 05.A | Casseforme per strutture in conglomerato cementizio in elevazione con armatura di sostegno di altezza fino a m. 4 | m² | 21.56 | 352.04 | 7589.98 | 66.6 | BA | BA.CZ | OG03
3868 | PFTE+ Caltagirone Gela Lotto 1 Rev.C.vis | 2022-10-13 | OO.CC | c | FV010 | Stazione di Niscemi - km 335+917 | FV01 | Stazione di Niscemi - km 335+917 | FV010 | Stazione di Niscemi - km 335+917 | FV50002 | Collegamenti verticali - scale 2° marciapiede | FV4 | Elevazioni | BA.CZ.A.3 09.B | Acciaio in barre ad aderenza migliorata per strutture in conglomerato cementizio del tipo B 450 C, di cui alla sottovoce BA.ME.A.102.C. | kg | 1.91 | 16236 | 31010.76 | 20.4 | BA | BA.CZ | OG03
3869 | PFTE+ Caltagirone Gela Lotto 1 Rev.C.vis | 2022-10-13 | OO.CC | c | FV010 | Stazione di Niscemi - km 335+917 | FV01 | Stazione di Niscemi - km 335+917 | FV010 | Stazione di Niscemi - km 335+917 | FV50002 | Collegamenti verticali - scale 2° marciapiede | FV4 | Elevazioni | BA.OP.A.3 15.A | Impermeabilizzazione di impalcati e volti a mezzo di manto impermeabile dello spessore non inferiore a 4 mm | m² | 14.97 | 174.4 | 2610.77 | 11.3 | BA | BA.OP | OG03
3870 | PFTE+ Caltagirone Gela Lotto 1 Rev.C.vis | 2022-10-13 | OO.CC | c | FV010 | Stazione di Niscemi - km 335+917 | FV01 | Stazione di Niscemi - km 335+917 | FV010 | Stazione di Niscemi - km 335+917 | FV50002 | Collegamenti verticali - scale 2° marciapiede | FV4 | Elevazioni | BA.GG.A.3001.E | Fornitura e posa in opera di geotessile non tessuto in polipropilene biancocoesionato mediante agugliatura meccanica resistenza a trazione in ciascuna delle due direzioni MD CD non inferiore a 30 kN/m | m² | 4.26 | 174.4 | 742.94 | 28.9 | BA | BA.GG | OG03
3871 | PFTE+ Caltagirone Gela Lotto 1 Rev.C.vis | 2022-10-13 | OO.CC | c | FV010 | Stazione di Niscemi - km 335+917 | FV01 | Stazione di Niscemi - km 335+917 | FV010 | Stazione di Niscemi - km 335+917 | FV50002 | Collegamenti verticali - scale 2° marciapiede | FV4 | Elevazioni | GC.IP.A.3001.A | Fornitura e posa in opera di cordolo | m | 8.38 | 37.2 | 311.74 | 29.4 | GC | GC.IP | OG03
3872 | PFTE+ Caltagirone Gela Lotto 1 Rev.C.vis | 2022-10-13 | OO.CC | c | FV010 | Stazione di Niscemi - km 335+917 | FV01 | Stazione di Niscemi - km 335+917 | FV010 | Stazione di Niscemi - km 335+917 | FV50002 | Collegamenti verticali - scale 2° marciapiede | FV5 | Solai e Coperture | BA.CZ.A.3 01.F | Conglomerato cementizio per strutture di fondazione, della classe di resistenza C30/37 N/mmq | m³ | 145.58 | 7.68 | 1118.05 | 10.5 | BA | BA.CZ | OG03
3873 | PFTE+ Caltagirone Gela Lotto 1 Rev.C.vis | 2022-10-13 | OO.CC | c | FV010 | Stazione di Niscemi - km 335+917 | FV01 | Stazione di Niscemi - km 335+917 | FV010 | Stazione di Niscemi - km 335+917 | FV50002 | Collegamenti verticali - scale 2° marciapiede | FV5 | Solai e Coperture | BA.CZ.A.3 05.A | Casseforme per strutture in conglomerato cementizio in elevazione con armatura di sostegno di altezza fino a m. 4 | m² | 21.56 | 9.92 | 213.88 | 66.6 | BA | BA.CZ | OG03
3874 | PFTE+ Caltagirone Gela Lotto 1 Rev.C.vis | 2022-10-13 | OO.CC | c | FV010 | Stazione di Niscemi - km 335+917 | FV01 | Stazione di Niscemi - km 335+917 | FV010 | Stazione di Niscemi - km 335+917 | FV50002 | Collegamenti verticali - scale 2° marciapiede | FV5 | Solai e Coperture | BA.CZ.A.3 09.B | Acciaio in barre ad aderenza migliorata per strutture in conglomerato cementizio del tipo B 450 C, di cui alla sottovoce BA.ME.A.102.C. | kg | 1.91 | 1382.4 | 2640.38 | 20.4 | BA | BA.CZ | OG03
3875 | PFTE+ Caltagirone Gela Lotto 1 Rev.C.vis | 2022-10-13 | OO.CC | c | FV010 | Stazione di Niscemi - km 335+917 | FV01 | Stazione di Niscemi - km 335+917 | FV010 | Stazione di Niscemi - km 335+917 | FV50002 | Collegamenti verticali - scale 2° marciapiede | FV5 | Solai e Coperture | BA.OP.A.3 15.A | Impermeabilizzazione di impalcati e volti a mezzo di manto impermeabile dello spessore non inferiore a 4 mm | m² | 14.97 | 36.4 | 544.91 | 11.3 | BA | BA.OP | OG03
3876 | PFTE+ Caltagirone Gela Lotto 1 Rev.C.vis | 2022-10-13 | OO.CC | c | FV010 | Stazione di Niscemi - km 335+917 | FV01 | Stazione di Niscemi - km 335+917 | FV010 | Stazione di Niscemi - km 335+917 | FV50002 | Collegamenti verticali - scale 2° marciapiede | FV5 | Solai e Coperture | BA.GG.A.3001.E | Fornitura e posa in opera di geotessile non tessuto in polipropilene biancocoesionato mediante agugliatura meccanica resistenza a trazione in ciascuna delle due direzioni MD CD non inferiore a 30 kN/m | m² | 4.26 | 36.4 | 155.06 | 28.9 | BA | BA.GG | OG03
3877 | PFTE+ Caltagirone Gela Lotto 1 Rev.C.vis | 2022-10-13 | OO.CC | c | FV010 | Stazione di Niscemi - km 335+917 | FV01 | Stazione di Niscemi - km 335+917 | FV010 | Stazione di Niscemi - km 335+917 | FV50002 | Collegamenti verticali - scale 2° marciapiede | FV5 | Solai e Coperture | FA.IP.C.3002.A | Fornitura e posa in opera di di manto sintetico, in PVC-P armato con velo vetro resistente ai raggi U.V. per coperture zavorrate, - spessore 1,5 mm. | m² | 18.57 | 16.4 | 304.55 | 33 | FA | FA.IP | OG03
3878 | PFTE+ Caltagirone Gela Lotto 1 Rev.C.vis | 2022-10-13 | OO.CC | c | FV010 | Stazione di Niscemi - km 335+917 | FV01 | Stazione di Niscemi - km 335+917 | FV010 | Stazione di Niscemi - km 335+917 | FV50002 | Collegamenti verticali - scale 2° marciapiede | FV5 | Solai e Coperture | BA.OP.A.3 17.A | Strato protettivo in conglomerato cementizio della classe di resistenza caratteristica 250. | m² | 7.52 | 16.4 | 123.33 | 18.2 | BA | BA.OP | OG03
3879 | PFTE+ Caltagirone Gela Lotto 1 Rev.C.vis | 2022-10-13 | OO.CC | c | FV010 | Stazione di Niscemi - km 335+917 | FV01 | Stazione di Niscemi - km 335+917 | FV010 | Stazione di Niscemi - km 335+917 | FV50002 | Collegamenti verticali - scale 2° marciapiede | FV5 | Solai e Coperture | BA.CZ.A.3 10.A | Rete di acciaio elettrosaldata | kg | 2.12 | 49.692 | 105.35 | 18.9 | BA | BA.CZ | OG03
3880 | PFTE+ Caltagirone Gela Lotto 1 Rev.C.vis | 2022-10-13 | OO.CC | c | FV010 | Stazione di Niscemi - km 335+917 | FV01 | Stazione di Niscemi - km 335+917 | FV010 | Stazione di Niscemi - km 335+917 | FV40001 | Sottopasso | FVE | Demolizioni | BA.DE.A.5 04.A | Demolizione di conglomerato cementizio armato in fondazione, di qualsiasi tipo, spessore e genere, fino alla profondità di 2 m | m³ | 42.59 | 68.36 | 2911.45 | 40.3 | BA | BA.DE | OG03
3881 | PFTE+ Caltagirone Gela Lotto 1 Rev.C.vis | 2022-10-13 | OO.CC | c | FV010 | Stazione di Niscemi - km 335+917 | FV01 | Stazione di Niscemi - km 335+917 | FV010 | Stazione di Niscemi - km 335+917 | FV50001 | Collegamenti verticali - scale 1° marciapiede | FVE | Demolizioni | BA.DE.A.5 04.A | Demolizione di conglomerato cementizio armato in fondazione, di qualsiasi tipo, spessore e genere, fino alla profondità di 2 m | m³ | 42.59 | 14 | 596.26 | 40.3 | BA | BA.DE | OG03
3882 | PFTE+ Caltagirone Gela Lotto 1 Rev.C.vis | 2022-10-13 | OO.CC | c | FV010 | Stazione di Niscemi - km 335+917 | FV01 | Stazione di Niscemi - km 335+917 | FV010 | Stazione di Niscemi - km 335+917 | FV50002 | Collegamenti verticali - scale 2° marciapiede | FVE | Demolizioni | BA.DE.A.5 04.A | Demolizione di conglomerato cementizio armato in fondazione, di qualsiasi tipo, spessore e genere, fino alla profondità di 2 m | m³ | 42.59 | 70 | 2981.3 | 40.3 | BA | BA.DE | OG03
3883 | PFTE+ Caltagirone Gela Lotto 1 Rev.C.vis | 2022-10-13 | OO.CC | c | FV010 | Stazione di Niscemi - km 335+917 | FV01 | Stazione di Niscemi - km 335+917 | FV010 | Stazione di Niscemi - km 335+917 | FV50001 | Collegamenti verticali - scale 1° marciapiede | FV3 | Fondazioni | BA.MT.A.3002.A | Scavo di fondazione in terreni di qualsiasi natura e consistenza ad esclusione dei materiali litoidi | m³ | 4.39 | 65.03 | 285.48 | 52.4 | BA | BA.MT | OG03
3884 | PFTE+ Caltagirone Gela Lotto 1 Rev.C.vis | 2022-10-13 | OO.CC | c | FV010 | Stazione di Niscemi - km 335+917 | FV01 | Stazione di Niscemi - km 335+917 | FV010 | Stazione di Niscemi - km 335+917 | FV50001 | Collegamenti verticali - scale 1° marciapiede | FV3 | Fondazioni | BA.MT.C.0101.A | Sovrapprezzo per assistenza archeologica (tecnico-scientifica) agli scavi | m³ | 0.26 | 65.03 | 16.91 | 100 | BA | BA.MT | OG03
3885 | PFTE+ Caltagirone Gela Lotto 1 Rev.C.vis | 2022-10-13 | OO.CC | c | FV010 | Stazione di Niscemi - km 335+917 | FV01 | Stazione di Niscemi - km 335+917 | FV010 | Stazione di Niscemi - km 335+917 | FV50001 | Collegamenti verticali - scale 1° marciapiede | FV3 | Fondazioni | BA.MT.A.3 29.A | Riempitivi vari, compattazione esistemazione superficiale con regolarizzazione delle pendenze, con terre provenienti dagli scavi. | m³ | 1.55 | 21.38 | 33.14 | 52.3 | BA | BA.MT | OG03
3886 | PFTE+ Caltagirone Gela Lotto 1 Rev.C.vis | 2022-10-13 | OO.CC | c | FV010 | Stazione di Niscemi - km 335+917 | FV01 | Stazione di Niscemi - km 335+917 | FV010 | Stazione di Niscemi - km 335+917 | FV50001 | Collegamenti verticali - scale 1° marciapiede | FV3 | Fondazioni | BA.MT.A.3004.A | Trattamento di materiali provenienti da scavi | to | 2.16 | 21.38 | 46.18 | 6.5 | BA | BA.MT | OG03
3887 | PFTE+ Caltagirone Gela Lotto 1 Rev.C.vis | 2022-10-13 | OO.CC | c | FV010 | Stazione di Niscemi - km 335+917 | FV01 | Stazione di Niscemi - km 335+917 | FV010 | Stazione di Niscemi - km 335+917 | FV50001 | Collegamenti verticali - scale 1° marciapiede | FV3 | Fondazioni | BA.CZ.A.3 01.A | Conglomerato cementizio per strutture di fondazione, della classe di resistenza C12/15 N/mm2 | m³ | 101.69 | 0.92 | 93.55 | 13.2 | BA | BA.CZ | OG03
3888 | PFTE+ Caltagirone Gela Lotto 1 Rev.C.vis | 2022-10-13 | OO.CC | c | FV010 | Stazione di Niscemi - km 335+917 | FV01 | Stazione di Niscemi - km 335+917 | FV010 | Stazione di Niscemi - km 335+917 | FV50001 | Collegamenti verticali - scale 1° marciapiede | FV3 | Fondazioni | BA.CZ.A.3 01.F | Conglomerato cementizio per strutture di fondazione, della classe di resistenza C30/37 N/mmq | m³ | 145.58 | 4.32 | 628.91 | 10.5 | BA | BA.CZ | OG03
3889 | PFTE+ Caltagirone Gela Lotto 1 Rev.C.vis | 2022-10-13 | OO.CC | c | FV010 | Stazione di Niscemi - km 335+917 | FV01 | Stazione di Niscemi - km 335+917 | FV010 | Stazione di Niscemi - km 335+917 | FV50001 | Collegamenti verticali - scale 1° marciapiede | FV3 | Fondazioni | BA.CZ.A.3 04.A | Casseforme per strutture in conglomerato cementizio in fondazione cordoli, cunette, muretti e similari | m² | 19.82 | 3 | 59.46 | 63.6 | BA | BA.CZ | OG03
3890 | PFTE+ Caltagirone Gela Lotto 1 Rev.C.vis | 2022-10-13 | OO.CC | c | FV010 | Stazione di Niscemi - km 335+917 | FV01 | Stazione di Niscemi - km 335+917 | FV010 | Stazione di Niscemi - km 335+917 | FV50001 | Collegamenti verticali - scale 1° marciapiede | FV3 | Fondazioni | BA.CZ.A.3 09.B | Acciaio in barre ad aderenza migliorata per strutture in conglomerato cementizio del tipo B 450 C, di cui alla sottovoce BA.ME.A.102.C. | kg | 1.91 | 691.2 | 1320.19 | 20.4 | BA | BA.CZ | OG03
3891 | PFTE+ Caltagirone Gela Lotto 1 Rev.C.vis | 2022-10-13 | OO.CC | c | FV010 | Stazione di Niscemi - km 335+917 | FV01 | Stazione di Niscemi - km 335+917 | FV010 | Stazione di Niscemi - km 335+917 | FV50001 | Collegamenti verticali - scale 1° marciapiede | FV3 | Fondazioni | GC.IP.A.3001.A | Fornitura e posa in opera di cordolo | m | 8.38 | 10 | 83.8 | 29.4 | GC | GC.IP | OG03
3892 | PFTE+ Caltagirone Gela Lotto 1 Rev.C.vis | 2022-10-13 | OO.CC | c | FV010 | Stazione di Niscemi - km 335+917 | FV01 | Stazione di Niscemi - km 335+917 | FV010 | Stazione di Niscemi - km 335+917 | FV50001 | Collegamenti verticali - scale 1° marciapiede | FV3 | Fondazioni | BA.OP.A.3 15.A | Impermeabilizzazione di impalcati e volti a mezzo di manto impermeabile dello spessore non inferiore a 4 mm | m² | 14.97 | 11.22 | 167.96 | 11.3 | BA | BA.OP | OG03
3893 | PFTE+ Caltagirone Gela Lotto 1 Rev.C.vis | 2022-10-13 | OO.CC | c | FV010 | Stazione di Niscemi - km 335+917 | FV01 | Stazione di Niscemi - km 335+917 | FV010 | Stazione di Niscemi - km 335+917 | FV50001 | Collegamenti verticali - scale 1° marciapiede | FV3 | Fondazioni | BA.GG.A.3001.E | Fornitura e posa in opera di geotessile non tessuto in polipropilene biancocoesionato mediante agugliatura meccanica resistenza a trazione in ciascuna delle due direzioni MD CD non inferiore a 30 kN/m | m² | 4.26 | 11.22 | 47.8 | 28.9 | BA | BA.GG | OG03
3894 | PFTE+ Caltagirone Gela Lotto 1 Rev.C.vis | 2022-10-13 | OO.CC | c | FV010 | Stazione di Niscemi - km 335+917 | FV01 | Stazione di Niscemi - km 335+917 | FV010 | Stazione di Niscemi - km 335+917 | FV50001 | Collegamenti verticali - scale 1° marciapiede | FV3 | Fondazioni | FA.IP.C.3002.A | Fornitura e posa in opera di di manto sintetico, in PVC-P armato con velo vetro resistente ai raggi U.V. per coperture zavorrate, - spessore 1,5 mm. | m² | 18.57 | 8.32 | 154.5 | 33 | FA | FA.IP | OG03
3895 | PFTE+ Caltagirone Gela Lotto 1 Rev.C.vis | 2022-10-13 | OO.CC | c | FV010 | Stazione di Niscemi - km 335+917 | FV01 | Stazione di Niscemi - km 335+917 | FV010 | Stazione di Niscemi - km 335+917 | FV50001 | Collegamenti verticali - scale 1° marciapiede | FV3 | Fondazioni | BA.OP.A.3 17.A | Strato protettivo in conglomerato cementizio della classe di resistenza caratteristica 250. | m² | 7.52 | 11.22 | 84.37 | 18.2 | BA | BA.OP | OG03
3896 | PFTE+ Caltagirone Gela Lotto 1 Rev.C.vis | 2022-10-13 | OO.CC | c | FV010 | Stazione di Niscemi - km 335+917 | FV01 | Stazione di Niscemi - km 335+917 | FV010 | Stazione di Niscemi - km 335+917 | FV50001 | Collegamenti verticali - scale 1° marciapiede | FV3 | Fondazioni | BA.CZ.A.3 10.A | Rete di acciaio elettrosaldata | kg | 2.12 | 33.997 | 72.07 | 18.9 | BA | BA.CZ | OG03
3897 | PFTE+ Caltagirone Gela Lotto 1 Rev.C.vis | 2022-10-13 | OO.CC | c | FV010 | Stazione di Niscemi - km 335+917 | FV01 | Stazione di Niscemi - km 335+917 | FV010 | Stazione di Niscemi - km 335+917 | FV50001 | Collegamenti verticali - scale 1° marciapiede | FV4 | Elevazioni | BA.CZ.A.3 01.F | Conglomerato cementizio per strutture di fondazione, della classe di resistenza C30/37 N/mmq | m³ | 145.58 | 7.29 | 1061.28 | 10.5 | BA | BA.CZ | OG03
3898 | PFTE+ Caltagirone Gela Lotto 1 Rev.C.vis | 2022-10-13 | OO.CC | c | FV010 | Stazione di Niscemi - km 335+917 | FV01 | Stazione di Niscemi - km 335+917 | FV010 | Stazione di Niscemi - km 335+917 | FV50001 | Collegamenti verticali - scale 1° marciapiede | FV4 | Elevazioni | BA.CZ.A.3 05.A | Casseforme per strutture in conglomerato cementizio in elevazione con armatura di sostegno di altezza fino a m. 4 | m² | 21.56 | 24.43 | 526.71 | 66.6 | BA | BA.CZ | OG03
3899 | PFTE+ Caltagirone Gela Lotto 1 Rev.C.vis | 2022-10-13 | OO.CC | c | FV010 | Stazione di Niscemi - km 335+917 | FV01 | Stazione di Niscemi - km 335+917 | FV010 | Stazione di Niscemi - km 335+917 | FV50001 | Collegamenti verticali - scale 1° marciapiede | FV4 | Elevazioni | BA.CZ.A.3 09.B | Acciaio in barre ad aderenza migliorata per strutture in conglomerato cementizio del tipo B 450 C, di cui alla sottovoce BA.ME.A.102.C. | kg | 1.91 | 1312.2 | 2506.3 | 20.4 | BA | BA.CZ | OG03
3900 | PFTE+ Caltagirone Gela Lotto 1 Rev.C.vis | 2022-10-13 | OO.CC | c | FV010 | Stazione di Niscemi - km 335+917 | FV01 | Stazione di Niscemi - km 335+917 | FV010 | Stazione di Niscemi - km 335+917 | FV50001 | Collegamenti verticali - scale 1° marciapiede | FV4 | Elevazioni | BA.OP.A.3 15.A | Impermeabilizzazione di impalcati e volti a mezzo di manto impermeabile dello spessore non inferiore a 4 mm | m² | 14.97 | 12.15 | 181.89 | 11.3 | BA | BA.OP | OG03
3901 | PFTE+ Caltagirone Gela Lotto 1 Rev.C.vis | 2022-10-13 | OO.CC | c | FV010 | Stazione di Niscemi - km 335+917 | FV01 | Stazione di Niscemi - km 335+917 | FV010 | Stazione di Niscemi - km 335+917 | FV50001 | Collegamenti verticali - scale 1° marciapiede | FV4 | Elevazioni | BA.GG.A.3001.E | Fornitura e posa in opera di geotessile non tessuto in polipropilene biancocoesionato mediante agugliatura meccanica resistenza a trazione in ciascuna delle due direzioni MD CD non inferiore a 30 kN/m | m² | 4.26 | 12.15 | 51.76 | 28.9 | BA | BA.GG | OG03
3902 | PFTE+ Caltagirone Gela Lotto 1 Rev.C.vis | 2022-10-13 | OO.CC | c | FV010 | Stazione di Niscemi - km 335+917 | FV01 | Stazione di Niscemi - km 335+917 | FV010 | Stazione di Niscemi - km 335+917 | FV50001 | Collegamenti verticali - scale 1° marciapiede | FV4 | Elevazioni | GC.IP.A.3001.A | Fornitura e posa in opera di cordolo | m | 8.38 | 9.9 | 82.96 | 29.4 | GC | GC.IP | OG03
3903 | PFTE+ Caltagirone Gela Lotto 1 Rev.C.vis | 2022-10-13 | OO.CC | c | FV010 | Stazione di Niscemi - km 335+917 | FV01 | Stazione di Niscemi - km 335+917 | FV010 | Stazione di Niscemi - km 335+917 | FV50001 | Collegamenti verticali - scale 1° marciapiede | FV5 | Solai e Coperture | BA.CZ.A.3 01.F | Conglomerato cementizio per strutture di fondazione, della classe di resistenza C30/37 N/mmq | m³ | 145.58 | 4.32 | 628.91 | 10.5 | BA | BA.CZ | OG03
3904 | PFTE+ Caltagirone Gela Lotto 1 Rev.C.vis | 2022-10-13 | OO.CC | c | FV010 | Stazione di Niscemi - km 335+917 | FV01 | Stazione di Niscemi - km 335+917 | FV010 | Stazione di Niscemi - km 335+917 | FV50001 | Collegamenti verticali - scale 1° marciapiede | FV5 | Solai e Coperture | BA.CZ.A.3 05.A | Casseforme per strutture in conglomerato cementizio in elevazione con armatura di sostegno di altezza fino a m. 4 | m² | 21.56 | 11.24 | 242.33 | 66.6 | BA | BA.CZ | OG03
3905 | PFTE+ Caltagirone Gela Lotto 1 Rev.C.vis | 2022-10-13 | OO.CC | c | FV010 | Stazione di Niscemi - km 335+917 | FV01 | Stazione di Niscemi - km 335+917 | FV010 | Stazione di Niscemi - km 335+917 | FV50001 | Collegamenti verticali - scale 1° marciapiede | FV5 | Solai e Coperture | BA.CZ.A.3 09.B | Acciaio in barre ad aderenza migliorata per strutture in conglomerato cementizio del tipo B 450 C, di cui alla sottovoce BA.ME.A.102.C. | kg | 1.91 | 777.6 | 1485.22 | 20.4 | BA | BA.CZ | OG03
3906 | PFTE+ Caltagirone Gela Lotto 1 Rev.C.vis | 2022-10-13 | OO.CC | c | FV010 | Stazione di Niscemi - km 335+917 | FV01 | Stazione di Niscemi - km 335+917 | FV010 | Stazione di Niscemi - km 335+917 | FV50001 | Collegamenti verticali - scale 1° marciapiede | FV5 | Solai e Coperture | BA.OP.A.3 15.A | Impermeabilizzazione di impalcati e volti a mezzo di manto impermeabile dello spessore non inferiore a 4 mm | m² | 14.97 | 11.59 | 173.5 | 11.3 | BA | BA.OP | OG03
3907 | PFTE+ Caltagirone Gela Lotto 1 Rev.C.vis | 2022-10-13 | OO.CC | c | FV010 | Stazione di Niscemi - km 335+917 | FV01 | Stazione di Niscemi - km 335+917 | FV010 | Stazione di Niscemi - km 335+917 | FV50001 | Collegamenti verticali - scale 1° marciapiede | FV5 | Solai e Coperture | BA.GG.A.3001.E | Fornitura e posa in opera di geotessile non tessuto in polipropilene biancocoesionato mediante agugliatura meccanica resistenza a trazione in ciascuna delle due direzioni MD CD non inferiore a 30 kN/m | m² | 4.26 | 11.59 | 49.37 | 28.9 | BA | BA.GG | OG03
3908 | PFTE+ Caltagirone Gela Lotto 1 Rev.C.vis | 2022-10-13 | OO.CC | c | FV010 | Stazione di Niscemi - km 335+917 | FV01 | Stazione di Niscemi - km 335+917 | FV010 | Stazione di Niscemi - km 335+917 | FV50001 | Collegamenti verticali - scale 1° marciapiede | FV5 | Solai e Coperture | FA.IP.C.3002.A | Fornitura e posa in opera di di manto sintetico, in PVC-P armato con velo vetro resistente ai raggi U.V. per coperture zavorrate, - spessore 1,5 mm. | m² | 18.57 | 8.64 | 160.44 | 33 | FA | FA.IP | OG03
3909 | PFTE+ Caltagirone Gela Lotto 1 Rev.C.vis | 2022-10-13 | OO.CC | c | FV010 | Stazione di Niscemi - km 335+917 | FV01 | Stazione di Niscemi - km 335+917 | FV010 | Stazione di Niscemi - km 335+917 | FV50001 | Collegamenti verticali - scale 1° marciapiede | FV5 | Solai e Coperture | BA.OP.A.3 17.A | Strato protettivo in conglomerato cementizio della classe di resistenza caratteristica 250. | m² | 7.52 | 8.64 | 64.97 | 18.2 | BA | BA.OP | OG03
3910 | PFTE+ Caltagirone Gela Lotto 1 Rev.C.vis | 2022-10-13 | OO.CC | c | FV010 | Stazione di Niscemi - km 335+917 | FV01 | Stazione di Niscemi - km 335+917 | FV010 | Stazione di Niscemi - km 335+917 | FV50001 | Collegamenti verticali - scale 1° marciapiede | FV5 | Solai e Coperture | BA.CZ.A.3 10.A | Rete di acciaio elettrosaldata | kg | 2.12 | 26.179 | 55.5 | 18.9 | BA | BA.CZ | OG03
3911 | PFTE+ Caltagirone Gela Lotto 1 Rev.C.vis | 2022-10-13 | OO.CC | c | FV010 | Stazione di Niscemi - km 335+917 | FV01 | Stazione di Niscemi - km 335+917 | FV010 | Stazione di Niscemi - km 335+917 | FV30001 | Pensilina 2° marciapiede | FV3 | Fondazioni | BA.CZ.A.3 01.A | Conglomerato cementizio per strutture di fondazione, della classe di resistenza C12/15 N/mm2 | m³ | 101.69 | 5.33 | 542.01 | 13.2 | BA | BA.CZ | OG03
3912 | PFTE+ Caltagirone Gela Lotto 1 Rev.C.vis | 2022-10-13 | OO.CC | c | FV010 | Stazione di Niscemi - km 335+917 | FV01 | Stazione di Niscemi - km 335+917 | FV010 | Stazione di Niscemi - km 335+917 | FV30001 | Pensilina 2° marciapiede | FV3 | Fondazioni | BA.CZ.A.3 01.E | Conglomerato cementizio per strutture di fondazione, della classe di resistenza C28/35 N/mm2 | m³ | 141.34 | 32.47 | 4589.31 | 10.9 | BA | BA.CZ | OG03
3913 | PFTE+ Caltagirone Gela Lotto 1 Rev.C.vis | 2022-10-13 | OO.CC | c | FV010 | Stazione di Niscemi - km 335+917 | FV01 | Stazione di Niscemi - km 335+917 | FV010 | Stazione di Niscemi - km 335+917 | FV30001 | Pensilina 2° marciapiede | FV3 | Fondazioni | BA.CZ.A.3 04.A | Casseforme per strutture in conglomerato cementizio in fondazione cordoli, cunette, muretti e similari | m² | 19.82 | 92.52 | 1833.75 | 63.6 | BA | BA.CZ | OG03
3914 | PFTE+ Caltagirone Gela Lotto 1 Rev.C.vis | 2022-10-13 | OO.CC | c | FV010 | Stazione di Niscemi - km 335+917 | FV01 | Stazione di Niscemi - km 335+917 | FV010 | Stazione di Niscemi - km 335+917 | FV30001 | Pensilina 2° marciapiede | FV3 | Fondazioni | BA.CZ.A.3 09.B | Acciaio in barre ad aderenza migliorata per strutture in conglomerato cementizio del tipo B 450 C, di cui alla sottovoce BA.ME.A.102.C. | kg | 1.91 | 3896.4 | 7442.12 | 20.4 | BA | BA.CZ | OG03
3915 | PFTE+ Caltagirone Gela Lotto 1 Rev.C.vis | 2022-10-13 | OO.CC | c | FV010 | Stazione di Niscemi - km 335+917 | FV01 | Stazione di Niscemi - km 335+917 | FV010 | Stazione di Niscemi - km 335+917 | FV30001 | Pensilina 2° marciapiede | FV3 | Fondazioni | BA.CZ.A.3 16.A | Fornitura e posa in opera di malte reoplastiche | dm³ | 1.63 | 409.6 | 667.65 | 8 | BA | BA.CZ | OG03
3916 | PFTE+ Caltagirone Gela Lotto 1 Rev.C.vis | 2022-10-13 | OO.CC | c | FV010 | Stazione di Niscemi - km 335+917 | FV01 | Stazione di Niscemi - km 335+917 | FV010 | Stazione di Niscemi - km 335+917 | FV30001 | Pensilina 2° marciapiede | FV3 | Fondazioni | BA.MT.A.3002.A | Scavo di fondazione in terreni di qualsiasi natura e consistenza ad esclusione dei materiali litoidi | m³ | 4.39 | 170.1 | 746.74 | 52.4 | BA | BA.MT | OG03
3917 | PFTE+ Caltagirone Gela Lotto 1 Rev.C.vis | 2022-10-13 | OO.CC | c | FV010 | Stazione di Niscemi - km 335+917 | FV01 | Stazione di Niscemi - km 335+917 | FV010 | Stazione di Niscemi - km 335+917 | FV30001 | Pensilina 2° marciapiede | FV3 | Fondazioni | BA.MT.C.0101.A | Sovrapprezzo per assistenza archeologica (tecnico-scientifica) agli scavi | m³ | 0.26 | 170.1 | 44.23 | 100 | BA | BA.MT | OG03
3918 | PFTE+ Caltagirone Gela Lotto 1 Rev.C.vis | 2022-10-13 | OO.CC | c | FV010 | Stazione di Niscemi - km 335+917 | FV01 | Stazione di Niscemi - km 335+917 | FV010 | Stazione di Niscemi - km 335+917 | FV30001 | Pensilina 2° marciapiede | FV3 | Fondazioni | BA.MT.A.3 29.A | Riempitivi vari, compattazione esistemazione superficiale con regolarizzazione delle pendenze, con terre provenienti dagli scavi. | m³ | 1.55 | 132.3 | 205.07 | 52.3 | BA | BA.MT | OG03
3919 | PFTE+ Caltagirone Gela Lotto 1 Rev.C.vis | 2022-10-13 | OO.CC | c | FV010 | Stazione di Niscemi - km 335+917 | FV01 | Stazione di Niscemi - km 335+917 | FV010 | Stazione di Niscemi - km 335+917 | FV30001 | Pensilina 2° marciapiede | FV3 | Fondazioni | BA.MT.A.3004.A | Trattamento di materiali provenienti da scavi | to | 2.16 | 132.3 | 285.77 | 6.5 | BA | BA.MT | OG03
3920 | PFTE+ Caltagirone Gela Lotto 1 Rev.C.vis | 2022-10-13 | OO.CC | c | FV010 | Stazione di Niscemi - km 335+917 | FV01 | Stazione di Niscemi - km 335+917 | FV010 | Stazione di Niscemi - km 335+917 | FV30001 | Pensilina 2° marciapiede | FVE | Demolizioni | BA.DE.A.5 33.A | Rimozione d'opera di elementi strutturali di acciaio comprese le rotaie e i profilati in genere. | kg | 0.04 | 17834.08 | 713.36 | 75 | BA | BA.DE | OG03
3921 | PFTE+ Caltagirone Gela Lotto 1 Rev.C.vis | 2022-10-13 | OO.CC | c | FV010 | Stazione di Niscemi - km 335+917 | FV01 | Stazione di Niscemi - km 335+917 | FV010 | Stazione di Niscemi - km 335+917 | FV20001 | Banchina 1° marciapiede | FVB | Sistemazioni esterne | AS.CE.J.1101.A | Fornitura di tubi di sezione tonda, o quadra o rettangolare di qualsiasi dimensione e spessore in cloruro di polivinile, compresi i relativi pezzi speciali ed accessori dello stesso materiale, per ogni tubo o pezzo speciale o accessorio | kg | 4.12 | 2437.5 | 10042.5 | 0 | AS | AS.CE | OG03
3922 | PFTE+ Caltagirone Gela Lotto 1 Rev.C.vis | 2022-10-13 | OO.CC | c | FV010 | Stazione di Niscemi - km 335+917 | FV01 | Stazione di Niscemi - km 335+917 | FV010 | Stazione di Niscemi - km 335+917 | FV20001 | Banchina 1° marciapiede | FVB | Sistemazioni esterne | EI.TU.I.2 01.E | Posa in opera di tubi (cemento, p.v.c. o metallici) sino a 160 mm di diametro in attraversamento binari | m | 6.48 | 975 | 6318 | 100 | EI | EI.TU | OG03
3923 | PFTE+ Caltagirone Gela Lotto 1 Rev.C.vis | 2022-10-13 | OO.CC | c | FV010 | Stazione di Niscemi - km 335+917 | FV01 | Stazione di Niscemi - km 335+917 | FV010 | Stazione di Niscemi - km 335+917 | FV20001 | Banchina 1° marciapiede | FVB | Sistemazioni esterne | FA.OM.D.3102.C | Fornitura e posa in opera di chiusino zincato da riempimento porta pavimentazione per copertura pozzetti realizzato in lamiera di - chiusino a riempimento 700x700 altezza tra 85 e 90 mm. | cad | 494.34 | 4 | 1977.36 | 3.7 | FA | FA.OM | OG03
3924 | PFTE+ Caltagirone Gela Lotto 1 Rev.C.vis | 2022-10-13 | OO.CC | c | FV010 | Stazione di Niscemi - km 335+917 | FV01 | Stazione di Niscemi - km 335+917 | FV010 | Stazione di Niscemi - km 335+917 | FV20002 | Banchina 2° marciapiede | FVB | Sistemazioni esterne | EI.LV.C.3 06.B | Costruzione di pozzetti in calcestruzzo da usarsi lungo i marciapiedi o piazzali ferroviari, (vuoto per pieno) | dm³ | 0.44 | 1024 | 450.56 | 79.5 | EI | EI.LV | OG03
3925 | PFTE+ Caltagirone Gela Lotto 1 Rev.C.vis | 2022-10-13 | OO.CC | c | FV010 | Stazione di Niscemi - km 335+917 | FV01 | Stazione di Niscemi - km 335+917 | FV010 | Stazione di Niscemi - km 335+917 | FV20001 | Banchina 1° marciapiede | FVB | Sistemazioni esterne | IT.TU.D.3001.P | Fornitura e posa in opera di tubazioni in PVC -U rigido conforme alla norma - diametro esterno 500 - spessore 12,3 mm. | m | 136.69 | 176 | 24057.44 | 7.7 | IT | IT.TU | OG03
3926 | PFTE+ Caltagirone Gela Lotto 1 Rev.C.vis | 2022-10-13 | OO.CC | c | FV010 | Stazione di Niscemi - km 335+917 | FV01 | Stazione di Niscemi - km 335+917 | FV010 | Stazione di Niscemi - km 335+917 | FV20002 | Banchina 2° marciapiede | FVB | Sistemazioni esterne | IT.TU.D.3001.P | Fornitura e posa in opera di tubazioni in PVC -U rigido conforme alla norma - diametro esterno 500 - spessore 12,3 mm. | m | 136.69 | 203 | 27748.07 | 7.7 | IT | IT.TU | OG03
3927 | PFTE+ Caltagirone Gela Lotto 1 Rev.C.vis | 2022-10-13 | OO.CC | c | FV010 | Stazione di Niscemi - km 335+917 | FV01 | Stazione di Niscemi - km 335+917 | FV010 | Stazione di Niscemi - km 335+917 | FV20001 | Banchina 1° marciapiede | FVB | Sistemazioni esterne | BA.MT.A.3003.A | Scavo a sezione obbligata in terreni di qualsiasi natura e consistenza ad esclusione dei materiali litoidi fino alla profondità di 2 m | m³ | 4.38 | 237.6 | 1040.69 | 44.8 | BA | BA.MT | OG03
3928 | PFTE+ Caltagirone Gela Lotto 1 Rev.C.vis | 2022-10-13 | OO.CC | c | FV010 | Stazione di Niscemi - km 335+917 | FV01 | Stazione di Niscemi - km 335+917 | FV010 | Stazione di Niscemi - km 335+917 | FV20001 | Banchina 1° marciapiede | FVB | Sistemazioni esterne | BA.IN.A.1 01.A | Sabbia di cava, di fiume o di frantoio con grani delle dimensioni comprese fra 0,05 mm e 2 mm. | m³ | 30.84 | 107.36 | 3310.98 | 0 | BA | BA.IN | OG03
3929 | PFTE+ Caltagirone Gela Lotto 1 Rev.C.vis | 2022-10-13 | OO.CC | c | FV010 | Stazione di Niscemi - km 335+917 | FV01 | Stazione di Niscemi - km 335+917 | FV010 | Stazione di Niscemi - km 335+917 | FV20001 | Banchina 1° marciapiede | FVB | Sistemazioni esterne | BA.MT.A.3 29.A | Riempitivi vari, compattazione esistemazione superficiale con regolarizzazione delle pendenze, con terre provenienti dagli scavi. | m³ | 1.55 | 202.4 | 313.72 | 52.3 | BA | BA.MT | OG03
3930 | PFTE+ Caltagirone Gela Lotto 1 Rev.C.vis | 2022-10-13 | OO.CC | c | FV010 | Stazione di Niscemi - km 335+917 | FV01 | Stazione di Niscemi - km 335+917 | FV010 | Stazione di Niscemi - km 335+917 | FV20002 | Banchina 2° marciapiede | FVB | Sistemazioni esterne | BA.MT.A.3003.A | Scavo a sezione obbligata in terreni di qualsiasi natura e consistenza ad esclusione dei materiali litoidi fino alla profondità di 2 m | m³ | 4.38 | 222.75 | 975.64 | 44.8 | BA | BA.MT | OG03
3931 | PFTE+ Caltagirone Gela Lotto 1 Rev.C.vis | 2022-10-13 | OO.CC | c | FV010 | Stazione di Niscemi - km 335+917 | FV01 | Stazione di Niscemi - km 335+917 | FV010 | Stazione di Niscemi - km 335+917 | FV20002 | Banchina 2° marciapiede | FVB | Sistemazioni esterne | BA.IN.A.1 01.A | Sabbia di cava, di fiume o di frantoio con grani delle dimensioni comprese fra 0,05 mm e 2 mm. | m³ | 30.84 | 93.05 | 2869.66 | 0 | BA | BA.IN | OG03
3932 | PFTE+ Caltagirone Gela Lotto 1 Rev.C.vis | 2022-10-13 | OO.CC | c | FV010 | Stazione di Niscemi - km 335+917 | FV01 | Stazione di Niscemi - km 335+917 | FV010 | Stazione di Niscemi - km 335+917 | FV20002 | Banchina 2° marciapiede | FVB | Sistemazioni esterne | BA.MT.A.3 29.A | Riempitivi vari, compattazione esistemazione superficiale con regolarizzazione delle pendenze, con terre provenienti dagli scavi. | m³ | 1.55 | 182.15 | 282.33 | 52.3 | BA | BA.MT | OG03
3933 | PFTE+ Caltagirone Gela Lotto 1 Rev.C.vis | 2022-10-13 | OO.CC | c | TR010 | Trincea da pk 315+828 a pk 316+829 | TR01 | Trincea da pk 315+828 a pk 316+829 | TR010 | Trincea da pk 315+828 a pk 316+829 | TR10001 | Trincea TR01 | TRA | Opere di finitura di linea | IT.TU.D.3001.P | Fornitura e posa in opera di tubazioni in PVC -U rigido conforme alla norma - diametro esterno 500 - spessore 12,3 mm. | m | 136.69 | 10 | 1366.9 | 7.7 | IT | IT.TU | OG03
3934 | PFTE+ Caltagirone Gela Lotto 1 Rev.C.vis | 2022-10-13 | OO.CC | c | TR010 | Trincea da pk 315+828 a pk 316+829 | TR01 | Trincea da pk 315+828 a pk 316+829 | TR010 | Trincea da pk 315+828 a pk 316+829 | TR10001 | Trincea TR01 | TRA | Opere di finitura di linea | BA.IN.A.1 01.A | Sabbia di cava, di fiume o di frantoio con grani delle dimensioni comprese fra 0,05 mm e 2 mm. | m³ | 30.84 | 6.12 | 188.74 | 0 | BA | BA.IN | OG03
3935 | PFTE+ Caltagirone Gela Lotto 1 Rev.C.vis | 2022-10-13 | OO.CC | c | RI020 | Rilevato ferroviario da pk 317+200 a pk 317+460 | RI02 | Rilevato ferroviario da pk 317+200 a pk 317+460 | RI020 | Rilevato ferroviario da pk 317+200 a pk 317+460 | RI10002 | Rilevato ferroviario RI02 | RIA | Opere di finitura di linea | IT.TU.D.3001.P | Fornitura e posa in opera di tubazioni in PVC -U rigido conforme alla norma - diametro esterno 500 - spessore 12,3 mm. | m | 136.69 | 25 | 3417.25 | 7.7 | IT | IT.TU | OG03
3936 | PFTE+ Caltagirone Gela Lotto 1 Rev.C.vis | 2022-10-13 | OO.CC | c | RI020 | Rilevato ferroviario da pk 317+200 a pk 317+460 | RI02 | Rilevato ferroviario da pk 317+200 a pk 317+460 | RI020 | Rilevato ferroviario da pk 317+200 a pk 317+460 | RI10002 | Rilevato ferroviario RI02 | RIA | Opere di finitura di linea | BA.IN.A.1 01.A | Sabbia di cava, di fiume o di frantoio con grani delle dimensioni comprese fra 0,05 mm e 2 mm. | m³ | 30.84 | 15.25 | 470.31 | 0 | BA | BA.IN | OG03
3937 | PFTE+ Caltagirone Gela Lotto 1 Rev.C.vis | 2022-10-13 | OO.CC | c | RI030 | Rilevato ferroviario da pk 317+760 a pk 318+120 | RI03 | Rilevato ferroviario da pk 317+760 a pk 318+120 | RI030 | Rilevato ferroviario da pk 317+760 a pk 318+120 | RI10003 | Rilevato ferroviario RI03 | RIA | Opere di finitura di linea | IT.TU.D.3001.P | Fornitura e posa in opera di tubazioni in PVC -U rigido conforme alla norma - diametro esterno 500 - spessore 12,3 mm. | m | 136.69 | 14 | 1913.66 | 7.7 | IT | IT.TU | OG03
3938 | PFTE+ Caltagirone Gela Lotto 1 Rev.C.vis | 2022-10-13 | OO.CC | c | RI030 | Rilevato ferroviario da pk 317+760 a pk 318+120 | RI03 | Rilevato ferroviario da pk 317+760 a pk 318+120 | RI030 | Rilevato ferroviario da pk 317+760 a pk 318+120 | RI10003 | Rilevato ferroviario RI03 | RIA | Opere di finitura di linea | BA.IN.A.1 01.A | Sabbia di cava, di fiume o di frantoio con grani delle dimensioni comprese fra 0,05 mm e 2 mm. | m³ | 30.84 | 8.54 | 263.37 | 0 | BA | BA.IN | OG03
3939 | PFTE+ Caltagirone Gela Lotto 1 Rev.C.vis | 2022-10-13 | OO.CC | c | TR070 | Trincea da pk 318+680 a pk 319+040 | TR07 | Trincea da pk 318+680 a pk 319+040 | TR070 | Trincea da pk 318+680 a pk 319+040 | TR10007 | Trincea TR07 | TRA | Opere di finitura di linea | IT.TU.D.3001.P | Fornitura e posa in opera di tubazioni in PVC -U rigido conforme alla norma - diametro esterno 500 - spessore 12,3 mm. | m | 136.69 | 115 | 15719.35 | 7.7 | IT | IT.TU | OG03
3940 | PFTE+ Caltagirone Gela Lotto 1 Rev.C.vis | 2022-10-13 | OO.CC | c | TR070 | Trincea da pk 318+680 a pk 319+040 | TR07 | Trincea da pk 318+680 a pk 319+040 | TR070 | Trincea da pk 318+680 a pk 319+040 | TR10007 | Trincea TR07 | TRA | Opere di finitura di linea | BA.IN.A.1 01.A | Sabbia di cava, di fiume o di frantoio con grani delle dimensioni comprese fra 0,05 mm e 2 mm. | m³ | 30.84 | 70.15 | 2163.43 | 0 | BA | BA.IN | OG03
3941 | PFTE+ Caltagirone Gela Lotto 1 Rev.C.vis | 2022-10-13 | OO.CC | c | TR100 | Trincea da pk 319+825 a pk 320+549 | TR10 | Trincea da pk 319+825 a pk 320+549 | TR100 | Trincea da pk 319+825 a pk 320+549 | TR10010 | Trincea TR10 | TRA | Opere di finitura di linea | IT.TU.D.3001.P | Fornitura e posa in opera di tubazioni in PVC -U rigido conforme alla norma - diametro esterno 500 - spessore 12,3 mm. | m | 136.69 | 6 | 820.14 | 7.7 | IT | IT.TU | OG03
3942 | PFTE+ Caltagirone Gela Lotto 1 Rev.C.vis | 2022-10-13 | OO.CC | c | TR100 | Trincea da pk 319+825 a pk 320+549 | TR10 | Trincea da pk 319+825 a pk 320+549 | TR100 | Trincea da pk 319+825 a pk 320+549 | TR10010 | Trincea TR10 | TRA | Opere di finitura di linea | BA.IN.A.1 01.A | Sabbia di cava, di fiume o di frantoio con grani delle dimensioni comprese fra 0,05 mm e 2 mm. | m³ | 30.84 | 3.66 | 112.87 | 0 | BA | BA.IN | OG03
3943 | PFTE+ Caltagirone Gela Lotto 1 Rev.C.vis | 2022-10-13 | OO.CC | c | RI100 | Rilevato ferroviario da pk 321+160 a pk 321+200 | RI10 | Rilevato ferroviario da pk 321+160 a pk 321+200 | RI100 | Rilevato ferroviario da pk 321+160 a pk 321+200 | RI10010 | Rilevato ferroviario RI10 | RIA | Opere di finitura di linea | IT.TU.D.3001.P | Fornitura e posa in opera di tubazioni in PVC -U rigido conforme alla norma - diametro esterno 500 - spessore 12,3 mm. | m | 136.69 | 6 | 820.14 | 7.7 | IT | IT.TU | OG03
3944 | PFTE+ Caltagirone Gela Lotto 1 Rev.C.vis | 2022-10-13 | OO.CC | c | RI100 | Rilevato ferroviario da pk 321+160 a pk 321+200 | RI10 | Rilevato ferroviario da pk 321+160 a pk 321+200 | RI100 | Rilevato ferroviario da pk 321+160 a pk 321+200 | RI10010 | Rilevato ferroviario RI10 | RIA | Opere di finitura di linea | BA.IN.A.1 01.A | Sabbia di cava, di fiume o di frantoio con grani delle dimensioni comprese fra 0,05 mm e 2 mm. | m³ | 30.84 | 3.66 | 112.87 | 0 | BA | BA.IN | OG03
3945 | PFTE+ Caltagirone Gela Lotto 1 Rev.C.vis | 2022-10-13 | OO.CC | c | TR130 | Trincea da pk 321+521 a pk 321+553 | TR13 | Trincea da pk 321+521 a pk 321+553 | TR130 | Trincea da pk 321+521 a pk 321+553 | TR10013 | Trincea TR13 | TRA | Opere di finitura di linea | IT.TU.D.3001.P | Fornitura e posa in opera di tubazioni in PVC -U rigido conforme alla norma - diametro esterno 500 - spessore 12,3 mm. | m | 136.69 | 9 | 1230.21 | 7.7 | IT | IT.TU | OG03
3946 | PFTE+ Caltagirone Gela Lotto 1 Rev.C.vis | 2022-10-13 | OO.CC | c | TR130 | Trincea da pk 321+521 a pk 321+553 | TR13 | Trincea da pk 321+521 a pk 321+553 | TR130 | Trincea da pk 321+521 a pk 321+553 | TR10013 | Trincea TR13 | TRA | Opere di finitura di linea | BA.IN.A.1 01.A | Sabbia di cava, di fiume o di frantoio con grani delle dimensioni comprese fra 0,05 mm e 2 mm. | m³ | 30.84 | 5.49 | 169.31 | 0 | BA | BA.IN | OG03
3947 | PFTE+ Caltagirone Gela Lotto 1 Rev.C.vis | 2022-10-13 | OO.CC | c | TR110 | Trincea da pk 321+166 a pk 321+229 | TR11 | Trincea da pk 321+166 a pk 321+229 | TR110 | Trincea da pk 321+166 a pk 321+229 | TR10011 | Trincea TR11 | TRA | Opere di finitura di linea | IT.TU.D.3001.P | Fornitura e posa in opera di tubazioni in PVC -U rigido conforme alla norma - diametro esterno 500 - spessore 12,3 mm. | m | 136.69 | 12 | 1640.28 | 7.7 | IT | IT.TU | OG03
3948 | PFTE+ Caltagirone Gela Lotto 1 Rev.C.vis | 2022-10-13 | OO.CC | c | TR110 | Trincea da pk 321+166 a pk 321+229 | TR11 | Trincea da pk 321+166 a pk 321+229 | TR110 | Trincea da pk 321+166 a pk 321+229 | TR10011 | Trincea TR11 | TRA | Opere di finitura di linea | BA.IN.A.1 01.A | Sabbia di cava, di fiume o di frantoio con grani delle dimensioni comprese fra 0,05 mm e 2 mm. | m³ | 30.84 | 7.32 | 225.75 | 0 | BA | BA.IN | OG03
3949 | PFTE+ Caltagirone Gela Lotto 1 Rev.C.vis | 2022-10-13 | OO.CC | c | TR140 | Trincea da pk 322+410 a pk 322+439 | TR14 | Trincea da pk 322+410 a pk 322+439 | TR140 | Trincea da pk 322+410 a pk 322+439 | TR10014 | Trincea TR14 | TRA | Opere di finitura di linea | IT.TU.D.3001.P | Fornitura e posa in opera di tubazioni in PVC -U rigido conforme alla norma - diametro esterno 500 - spessore 12,3 mm. | m | 136.69 | 9 | 1230.21 | 7.7 | IT | IT.TU | OG03
3950 | PFTE+ Caltagirone Gela Lotto 1 Rev.C.vis | 2022-10-13 | OO.CC | c | TR140 | Trincea da pk 322+410 a pk 322+439 | TR14 | Trincea da pk 322+410 a pk 322+439 | TR140 | Trincea da pk 322+410 a pk 322+439 | TR10014 | Trincea TR14 | TRA | Opere di finitura di linea | BA.IN.A.1 01.A | Sabbia di cava, di fiume o di frantoio con grani delle dimensioni comprese fra 0,05 mm e 2 mm. | m³ | 30.84 | 5.49 | 169.31 | 0 | BA | BA.IN | OG03
3951 | PFTE+ Caltagirone Gela Lotto 1 Rev.C.vis | 2022-10-13 | OO.CC | c | TR150 | Trincea da pk 322+680 a pk 322+764 | TR15 | Trincea da pk 322+680 a pk 322+764 | TR150 | Trincea da pk 322+680 a pk 322+764 | TR10015 | Trincea TR15 | TRA | Opere di finitura di linea | IT.TU.D.3001.P | Fornitura e posa in opera di tubazioni in PVC -U rigido conforme alla norma - diametro esterno 500 - spessore 12,3 mm. | m | 136.69 | 5 | 683.45 | 7.7 | IT | IT.TU | OG03
3952 | PFTE+ Caltagirone Gela Lotto 1 Rev.C.vis | 2022-10-13 | OO.CC | c | TR150 | Trincea da pk 322+680 a pk 322+764 | TR15 | Trincea da pk 322+680 a pk 322+764 | TR150 | Trincea da pk 322+680 a pk 322+764 | TR10015 | Trincea TR15 | TRA | Opere di finitura di linea | BA.IN.A.1 01.A | Sabbia di cava, di fiume o di frantoio con grani delle dimensioni comprese fra 0,05 mm e 2 mm. | m³ | 30.84 | 3.05 | 94.06 | 0 | BA | BA.IN | OG03
3953 | PFTE+ Caltagirone Gela Lotto 1 Rev.C.vis | 2022-10-13 | OO.CC | c | TR160 | Trincea da pk 322+980 a pk 323+020 | TR16 | Trincea da pk 322+980 a pk 323+020 | TR160 | Trincea da pk 322+980 a pk 323+020 | TR10016 | Trincea TR16 | TRA | Opere di finitura di linea | IT.TU.D.3001.P | Fornitura e posa in opera di tubazioni in PVC -U rigido conforme alla norma - diametro esterno 500 - spessore 12,3 mm. | m | 136.69 | 4 | 546.76 | 7.7 | IT | IT.TU | OG03
3954 | PFTE+ Caltagirone Gela Lotto 1 Rev.C.vis | 2022-10-13 | OO.CC | c | TR160 | Trincea da pk 322+980 a pk 323+020 | TR16 | Trincea da pk 322+980 a pk 323+020 | TR160 | Trincea da pk 322+980 a pk 323+020 | TR10016 | Trincea TR16 | TRA | Opere di finitura di linea | BA.IN.A.1 01.A | Sabbia di cava, di fiume o di frantoio con grani delle dimensioni comprese fra 0,05 mm e 2 mm. | m³ | 30.84 | 2.44 | 75.25 | 0 | BA | BA.IN | OG03
3955 | PFTE+ Caltagirone Gela Lotto 1 Rev.C.vis | 2022-10-13 | OO.CC | c | RI140 | Rilevato ferroviario da pk 323+020 a pk 323+660 | RI14 | Rilevato ferroviario da pk 323+020 a pk 323+660 | RI140 | Rilevato ferroviario da pk 323+020 a pk 323+660 | RI10014 | Rilevato ferroviario RI14 | RIA | Opere di finitura di linea | IT.TU.D.3001.P | Fornitura e posa in opera di tubazioni in PVC -U rigido conforme alla norma - diametro esterno 500 - spessore 12,3 mm. | m | 136.69 | 116 | 15856.04 | 7.7 | IT | IT.TU | OG03
3956 | PFTE+ Caltagirone Gela Lotto 1 Rev.C.vis | 2022-10-13 | OO.CC | c | RI140 | Rilevato ferroviario da pk 323+020 a pk 323+660 | RI14 | Rilevato ferroviario da pk 323+020 a pk 323+660 | RI140 | Rilevato ferroviario da pk 323+020 a pk 323+660 | RI10014 | Rilevato ferroviario RI14 | RIA | Opere di finitura di linea | BA.IN.A.1 01.A | Sabbia di cava, di fiume o di frantoio con grani delle dimensioni comprese fra 0,05 mm e 2 mm. | m³ | 30.84 | 70.76 | 2182.24 | 0 | BA | BA.IN | OG03
3957 | PFTE+ Caltagirone Gela Lotto 1 Rev.C.vis | 2022-10-13 | OO.CC | c | RI160 | Rilevato ferroviario da pk 325+740 a pk 325+900 | RI16 | Rilevato ferroviario da pk 325+740 a pk 325+900 | RI160 | Rilevato ferroviario da pk 325+740 a pk 325+900 | RI10016 | Rilevato ferroviario RI16 | RIA | Opere di finitura di linea | IT.TU.D.3001.P | Fornitura e posa in opera di tubazioni in PVC -U rigido conforme alla norma - diametro esterno 500 - spessore 12,3 mm. | m | 136.69 | 8.5 | 1161.86 | 7.7 | IT | IT.TU | OG03
3958 | PFTE+ Caltagirone Gela Lotto 1 Rev.C.vis | 2022-10-13 | OO.CC | c | RI160 | Rilevato ferroviario da pk 325+740 a pk 325+900 | RI16 | Rilevato ferroviario da pk 325+740 a pk 325+900 | RI160 | Rilevato ferroviario da pk 325+740 a pk 325+900 | RI10016 | Rilevato ferroviario RI16 | RIA | Opere di finitura di linea | BA.IN.A.1 01.A | Sabbia di cava, di fiume o di frantoio con grani delle dimensioni comprese fra 0,05 mm e 2 mm. | m³ | 30.84 | 5.19 | 160.06 | 0 | BA | BA.IN | OG03
3959 | PFTE+ Caltagirone Gela Lotto 1 Rev.C.vis | 2022-10-13 | OO.CC | c | RI170 | Rilevato ferroviario da pk 326+420 a pk 326+475 | RI17 | Rilevato ferroviario da pk 326+420 a pk 326+475 | RI170 | Rilevato ferroviario da pk 326+420 a pk 326+475 | RI10017 | Rilevato ferroviario RI17 | RIA | Opere di finitura di linea | IT.TU.D.3001.P | Fornitura e posa in opera di tubazioni in PVC -U rigido conforme alla norma - diametro esterno 500 - spessore 12,3 mm. | m | 136.69 | 8 | 1093.52 | 7.7 | IT | IT.TU | OG03
3960 | PFTE+ Caltagirone Gela Lotto 1 Rev.C.vis | 2022-10-13 | OO.CC | c | RI170 | Rilevato ferroviario da pk 326+420 a pk 326+475 | RI17 | Rilevato ferroviario da pk 326+420 a pk 326+475 | RI170 | Rilevato ferroviario da pk 326+420 a pk 326+475 | RI10017 | Rilevato ferroviario RI17 | RIA | Opere di finitura di linea | BA.IN.A.1 01.A | Sabbia di cava, di fiume o di frantoio con grani delle dimensioni comprese fra 0,05 mm e 2 mm. | m³ | 30.84 | 4.88 | 150.5 | 0 | BA | BA.IN | OG03
3961 | PFTE+ Caltagirone Gela Lotto 1 Rev.C.vis | 2022-10-13 | OO.CC | c | RI210 | Rilevato ferroviario da pk 328+660 a pk 329+240 | RI21 | Rilevato ferroviario da pk 328+660 a pk 329+240 | RI210 | Rilevato ferroviario da pk 328+660 a pk 329+240 | RI10021 | Rilevato ferroviario RI21 | RIA | Opere di finitura di linea | IT.TU.D.3001.P | Fornitura e posa in opera di tubazioni in PVC -U rigido conforme alla norma - diametro esterno 500 - spessore 12,3 mm. | m | 136.69 | 7 | 956.83 | 7.7 | IT | IT.TU | OG03
3962 | PFTE+ Caltagirone Gela Lotto 1 Rev.C.vis | 2022-10-13 | OO.CC | c | RI210 | Rilevato ferroviario da pk 328+660 a pk 329+240 | RI21 | Rilevato ferroviario da pk 328+660 a pk 329+240 | RI210 | Rilevato ferroviario da pk 328+660 a pk 329+240 | RI10021 | Rilevato ferroviario RI21 | RIA | Opere di finitura di linea | BA.IN.A.1 01.A | Sabbia di cava, di fiume o di frantoio con grani delle dimensioni comprese fra 0,05 mm e 2 mm. | m³ | 30.84 | 4.27 | 131.69 | 0 | BA | BA.IN | OG03
3963 | PFTE+ Caltagirone Gela Lotto 1 Rev.C.vis | 2022-10-13 | OO.CC | c | RI220 | Rilevato ferroviario da pk 329+540 a pk 329+600 | RI22 | Rilevato ferroviario da pk 329+540 a pk 329+600 | RI220 | Rilevato ferroviario da pk 329+540 a pk 329+600 | RI10022 | Rilevato ferroviario RI22 | RIA | Opere di finitura di linea | IT.TU.D.3001.P | Fornitura e posa in opera di tubazioni in PVC -U rigido conforme alla norma - diametro esterno 500 - spessore 12,3 mm. | m | 136.69 | 105 | 14352.45 | 7.7 | IT | IT.TU | OG03
3964 | PFTE+ Caltagirone Gela Lotto 1 Rev.C.vis | 2022-10-13 | OO.CC | c | RI220 | Rilevato ferroviario da pk 329+540 a pk 329+600 | RI22 | Rilevato ferroviario da pk 329+540 a pk 329+600 | RI220 | Rilevato ferroviario da pk 329+540 a pk 329+600 | RI10022 | Rilevato ferroviario RI22 | RIA | Opere di finitura di linea | BA.IN.A.1 01.A | Sabbia di cava, di fiume o di frantoio con grani delle dimensioni comprese fra 0,05 mm e 2 mm. | m³ | 30.84 | 64.05 | 1975.3 | 0 | BA | BA.IN | OG03
3965 | PFTE+ Caltagirone Gela Lotto 1 Rev.C.vis | 2022-10-13 | OO.CC | c | RI240 | Rilevato ferroviario da pk 330+300 a pk 330+420 | RI24 | Rilevato ferroviario da pk 330+300 a pk 330+420 | RI240 | Rilevato ferroviario da pk 330+300 a pk 330+420 | RI10024 | Rilevato ferroviario RI24 | RIA | Opere di finitura di linea | IT.TU.D.3001.P | Fornitura e posa in opera di tubazioni in PVC -U rigido conforme alla norma - diametro esterno 500 - spessore 12,3 mm. | m | 136.69 | 11 | 1503.59 | 7.7 | IT | IT.TU | OG03
3966 | PFTE+ Caltagirone Gela Lotto 1 Rev.C.vis | 2022-10-13 | OO.CC | c | RI240 | Rilevato ferroviario da pk 330+300 a pk 330+420 | RI24 | Rilevato ferroviario da pk 330+300 a pk 330+420 | RI240 | Rilevato ferroviario da pk 330+300 a pk 330+420 | RI10024 | Rilevato ferroviario RI24 | RIA | Opere di finitura di linea | BA.IN.A.1 01.A | Sabbia di cava, di fiume o di frantoio con grani delle dimensioni comprese fra 0,05 mm e 2 mm. | m³ | 30.84 | 6.71 | 206.94 | 0 | BA | BA.IN | OG03
3967 | PFTE+ Caltagirone Gela Lotto 1 Rev.C.vis | 2022-10-13 | OO.CC | c | TR290 | Trincea da pk 331+229 a pk 331+437 | TR29 | Trincea da pk 331+229 a pk 331+437 | TR290 | Trincea da pk 331+229 a pk 331+437 | TR10029 | Trincea TR29 | TRA | Opere di finitura di linea | IT.TU.D.3001.P | Fornitura e posa in opera di tubazioni in PVC -U rigido conforme alla norma - diametro esterno 500 - spessore 12,3 mm. | m | 136.69 | 6 | 820.14 | 7.7 | IT | IT.TU | OG03
3968 | PFTE+ Caltagirone Gela Lotto 1 Rev.C.vis | 2022-10-13 | OO.CC | c | TR290 | Trincea da pk 331+229 a pk 331+437 | TR29 | Trincea da pk 331+229 a pk 331+437 | TR290 | Trincea da pk 331+229 a pk 331+437 | TR10029 | Trincea TR29 | TRA | Opere di finitura di linea | BA.IN.A.1 01.A | Sabbia di cava, di fiume o di frantoio con grani delle dimensioni comprese fra 0,05 mm e 2 mm. | m³ | 30.84 | 3.66 | 112.87 | 0 | BA | BA.IN | OG03
3969 | PFTE+ Caltagirone Gela Lotto 1 Rev.C.vis | 2022-10-13 | OO.CC | c | RI270 | Rilevato ferroviario da pk 333+600 a pk 334+000 | RI27 | Rilevato ferroviario da pk 333+600 a pk 334+000 | RI270 | Rilevato ferroviario da pk 333+600 a pk 334+000 | RI10027 | Rilevato ferroviario RI28 | RIA | Opere di finitura di linea | IT.TU.D.3001.P | Fornitura e posa in opera di tubazioni in PVC -U rigido conforme alla norma - diametro esterno 500 - spessore 12,3 mm. | m | 136.69 | 5 | 683.45 | 7.7 | IT | IT.TU | OG03
3970 | PFTE+ Caltagirone Gela Lotto 1 Rev.C.vis | 2022-10-13 | OO.CC | c | RI270 | Rilevato ferroviario da pk 333+600 a pk 334+000 | RI27 | Rilevato ferroviario da pk 333+600 a pk 334+000 | RI270 | Rilevato ferroviario da pk 333+600 a pk 334+000 | RI10027 | Rilevato ferroviario RI28 | RIA | Opere di finitura di linea | BA.IN.A.1 01.A | Sabbia di cava, di fiume o di frantoio con grani delle dimensioni comprese fra 0,05 mm e 2 mm. | m³ | 30.84 | 3.05 | 94.06 | 0 | BA | BA.IN | OG03
3971 | PFTE+ Caltagirone Gela Lotto 1 Rev.C.vis | 2022-10-13 | OO.CC | c | RI280 | Rilevato ferroviario da pk 334+240 a pk 334+420 | RI28 | Rilevato ferroviario da pk 334+240 a pk 334+420 | RI280 | Rilevato ferroviario da pk 334+240 a pk 334+420 | RI10028 | Rilevato ferroviario RI28 | RIA | Opere di finitura di linea | IT.TU.D.3001.P | Fornitura e posa in opera di tubazioni in PVC -U rigido conforme alla norma - diametro esterno 500 - spessore 12,3 mm. | m | 136.69 | 29 | 3964.01 | 7.7 | IT | IT.TU | OG03
3972 | PFTE+ Caltagirone Gela Lotto 1 Rev.C.vis | 2022-10-13 | OO.CC | c | RI280 | Rilevato ferroviario da pk 334+240 a pk 334+420 | RI28 | Rilevato ferroviario da pk 334+240 a pk 334+420 | RI280 | Rilevato ferroviario da pk 334+240 a pk 334+420 | RI10028 | Rilevato ferroviario RI28 | RIA | Opere di finitura di linea | BA.IN.A.1 01.A | Sabbia di cava, di fiume o di frantoio con grani delle dimensioni comprese fra 0,05 mm e 2 mm. | m³ | 30.84 | 17.69 | 545.56 | 0 | BA | BA.IN | OG03
3973 | PFTE+ Caltagirone Gela Lotto 1 Rev.C.vis | 2022-10-13 | OO.CC | c | RI290 | Rilevato ferroviario da pk 334+760 a pk 334+940 | RI29 | Rilevato ferroviario da pk 334+760 a pk 334+940 | RI290 | Rilevato ferroviario da pk 334+760 a pk 334+940 | RI10029 | Rilevato ferroviario RI29 | RIA | Opere di finitura di linea | IT.TU.D.3001.P | Fornitura e posa in opera di tubazioni in PVC -U rigido conforme alla norma - diametro esterno 500 - spessore 12,3 mm. | m | 136.69 | 12 | 1640.28 | 7.7 | IT | IT.TU | OG03
3974 | PFTE+ Caltagirone Gela Lotto 1 Rev.C.vis | 2022-10-13 | OO.CC | c | RI290 | Rilevato ferroviario da pk 334+760 a pk 334+940 | RI29 | Rilevato ferroviario da pk 334+760 a pk 334+940 | RI290 | Rilevato ferroviario da pk 334+760 a pk 334+940 | RI10029 | Rilevato ferroviario RI29 | RIA | Opere di finitura di linea | BA.IN.A.1 01.A | Sabbia di cava, di fiume o di frantoio con grani delle dimensioni comprese fra 0,05 mm e 2 mm. | m³ | 30.84 | 7.32 | 225.75 | 0 | BA | BA.IN | OG03
3975 | PFTE+ Caltagirone Gela Lotto 1 Rev.C.vis | 2022-10-13 | OO.CC | c | RI300 | Rilevato ferroviario da pk 335+640 a pk 335+980 | RI30 | Rilevato ferroviario da pk 335+640 a pk 335+980 | RI300 | Rilevato ferroviario da pk 335+640 a pk 335+980 | RI10030 | Rilevato ferroviario RI30 | RIA | Opere di finitura di linea | IT.TU.D.3001.P | Fornitura e posa in opera di tubazioni in PVC -U rigido conforme alla norma - diametro esterno 500 - spessore 12,3 mm. | m | 136.69 | 38 | 5194.22 | 7.7 | IT | IT.TU | OG03
3976 | PFTE+ Caltagirone Gela Lotto 1 Rev.C.vis | 2022-10-13 | OO.CC | c | RI300 | Rilevato ferroviario da pk 335+640 a pk 335+980 | RI30 | Rilevato ferroviario da pk 335+640 a pk 335+980 | RI300 | Rilevato ferroviario da pk 335+640 a pk 335+980 | RI10030 | Rilevato ferroviario RI30 | RIA | Opere di finitura di linea | BA.IN.A.1 01.A | Sabbia di cava, di fiume o di frantoio con grani delle dimensioni comprese fra 0,05 mm e 2 mm. | m³ | 30.84 | 23.18 | 714.87 | 0 | BA | BA.IN | OG03
3977 | PFTE+ Caltagirone Gela Lotto 1 Rev.C.vis | 2022-10-13 | OO.CC | c | IN170 | Ponte esistente alla pk 325+812 | IN17 | Ponte esistente alla pk 325+812 | IN170 | Ponte esistente alla pk 325+812 | IN10017 | Tombino esistente alla pk 323+852 | IN4 | Fondazioni | BA.CZ.A.3 01.A | Conglomerato cementizio per strutture di fondazione, della classe di resistenza C12/15 N/mm2 | m³ | 101.69 | 43.4 | 4413.35 | 13.2 | BA | BA.CZ | OG03
3978 | PFTE+ Caltagirone Gela Lotto 1 Rev.C.vis | 2022-10-13 | OO.CC | c | IN170 | Ponte esistente alla pk 325+812 | IN17 | Ponte esistente alla pk 325+812 | IN170 | Ponte esistente alla pk 325+812 | IN10017 | Tombino esistente alla pk 323+852 | IN4 | Fondazioni | BA.CZ.A.3 01.D | Conglomerato cementizio per strutture di fondazione, della classe di resistenza C25/30 N/mm2 | m³ | 135.64 | 329.76 | 44728.65 | 11.3 | BA | BA.CZ | OG03
3979 | PFTE+ Caltagirone Gela Lotto 1 Rev.C.vis | 2022-10-13 | OO.CC | c | IN170 | Ponte esistente alla pk 325+812 | IN17 | Ponte esistente alla pk 325+812 | IN170 | Ponte esistente alla pk 325+812 | IN10017 | Tombino esistente alla pk 323+852 | IN4 | Fondazioni | BA.CZ.A.3 04.A | Casseforme per strutture in conglomerato cementizio in fondazione cordoli, cunette, muretti e similari | m² | 19.82 | 166.62 | 3302.41 | 63.6 | BA | BA.CZ | OG03
3980 | PFTE+ Caltagirone Gela Lotto 1 Rev.C.vis | 2022-10-13 | OO.CC | c | IN170 | Ponte esistente alla pk 325+812 | IN17 | Ponte esistente alla pk 325+812 | IN170 | Ponte esistente alla pk 325+812 | IN10017 | Tombino esistente alla pk 323+852 | IN4 | Fondazioni | BA.CZ.A.3 09.B | Acciaio in barre ad aderenza migliorata per strutture in conglomerato cementizio del tipo B 450 C, di cui alla sottovoce BA.ME.A.102.C. | kg | 1.91 | 39571.2 | 75580.99 | 20.4 | BA | BA.CZ | OG03
3981 | PFTE+ Caltagirone Gela Lotto 1 Rev.C.vis | 2022-10-13 | OO.CC | c | IN170 | Ponte esistente alla pk 325+812 | IN17 | Ponte esistente alla pk 325+812 | IN170 | Ponte esistente alla pk 325+812 | IN10017 | Tombino esistente alla pk 323+852 | IN4 | Fondazioni | GC.IP.A.3001.A | Fornitura e posa in opera di cordolo | m | 8.38 | 120.4 | 1008.95 | 29.4 | GC | GC.IP | OG03
3982 | PFTE+ Caltagirone Gela Lotto 1 Rev.C.vis | 2022-10-13 | OO.CC | c | IN170 | Ponte esistente alla pk 325+812 | IN17 | Ponte esistente alla pk 325+812 | IN170 | Ponte esistente alla pk 325+812 | IN10017 | Tombino esistente alla pk 323+852 | IN4 | Fondazioni | BA.OP.A.3 15.A | Impermeabilizzazione di impalcati e volti a mezzo di manto impermeabile dello spessore non inferiore a 4 mm | m² | 14.97 | 334.62 | 5009.26 | 11.3 | BA | BA.OP | OG03
3983 | PFTE+ Caltagirone Gela Lotto 1 Rev.C.vis | 2022-10-13 | OO.CC | c | IN170 | Ponte esistente alla pk 325+812 | IN17 | Ponte esistente alla pk 325+812 | IN170 | Ponte esistente alla pk 325+812 | IN10017 | Tombino esistente alla pk 323+852 | IN4 | Fondazioni | BA.GG.A.3001.E | Fornitura e posa in opera di geotessile non tessuto in polipropilene biancocoesionato mediante agugliatura meccanica resistenza a trazione in ciascuna delle due direzioni MD CD non inferiore a 30 kN/m | m² | 4.26 | 334.62 | 1425.48 | 28.9 | BA | BA.GG | OG03
3984 | PFTE+ Caltagirone Gela Lotto 1 Rev.C.vis | 2022-10-13 | OO.CC | c | IN170 | Ponte esistente alla pk 325+812 | IN17 | Ponte esistente alla pk 325+812 | IN170 | Ponte esistente alla pk 325+812 | IN10017 | Tombino esistente alla pk 323+852 | IN5 | Elevazioni | BA.CZ.A.3 02.F | Conglomerato cementizio per strutture in elevazione, della classe di resistenza C32/40 N/mm2 | m³ | 158.51 | 339.12 | 53753.91 | 13.4 | BA | BA.CZ | OG03
3985 | PFTE+ Caltagirone Gela Lotto 1 Rev.C.vis | 2022-10-13 | OO.CC | c | IN170 | Ponte esistente alla pk 325+812 | IN17 | Ponte esistente alla pk 325+812 | IN170 | Ponte esistente alla pk 325+812 | IN10017 | Tombino esistente alla pk 323+852 | IN5 | Elevazioni | BA.CZ.A.3 05.A | Casseforme per strutture in conglomerato cementizio in elevazione con armatura di sostegno di altezza fino a m. 4 | m² | 21.56 | 328.8 | 7088.93 | 66.6 | BA | BA.CZ | OG03
3986 | PFTE+ Caltagirone Gela Lotto 1 Rev.C.vis | 2022-10-13 | OO.CC | c | IN170 | Ponte esistente alla pk 325+812 | IN17 | Ponte esistente alla pk 325+812 | IN170 | Ponte esistente alla pk 325+812 | IN10017 | Tombino esistente alla pk 323+852 | IN5 | Elevazioni | BA.CZ.A.3 05.B | Casseforme per strutture in conglomerato cementizio in elevazione con armatura di sostegno di altezza sup. a m. 4 e fino a m. 8 | m² | 25.6 | 308.58 | 7899.65 | 70.4 | BA | BA.CZ | OG03
3987 | PFTE+ Caltagirone Gela Lotto 1 Rev.C.vis | 2022-10-13 | OO.CC | c | IN170 | Ponte esistente alla pk 325+812 | IN17 | Ponte esistente alla pk 325+812 | IN170 | Ponte esistente alla pk 325+812 | IN10017 | Tombino esistente alla pk 323+852 | IN5 | Elevazioni | BA.CZ.A.3 09.B | Acciaio in barre ad aderenza migliorata per strutture in conglomerato cementizio del tipo B 450 C, di cui alla sottovoce BA.ME.A.102.C. | kg | 1.91 | 33912 | 64771.92 | 20.4 | BA | BA.CZ | OG03
3988 | PFTE+ Caltagirone Gela Lotto 1 Rev.C.vis | 2022-10-13 | OO.CC | c | IN170 | Ponte esistente alla pk 325+812 | IN17 | Ponte esistente alla pk 325+812 | IN170 | Ponte esistente alla pk 325+812 | IN10017 | Tombino esistente alla pk 323+852 | IN5 | Elevazioni | BA.OP.A.3 15.A | Impermeabilizzazione di impalcati e volti a mezzo di manto impermeabile dello spessore non inferiore a 4 mm | m² | 14.97 | 769.86 | 11524.8 | 11.3 | BA | BA.OP | OG03
3989 | PFTE+ Caltagirone Gela Lotto 1 Rev.C.vis | 2022-10-13 | OO.CC | c | IN170 | Ponte esistente alla pk 325+812 | IN17 | Ponte esistente alla pk 325+812 | IN170 | Ponte esistente alla pk 325+812 | IN10017 | Tombino esistente alla pk 323+852 | IN5 | Elevazioni | BA.GG.A.3001.E | Fornitura e posa in opera di geotessile non tessuto in polipropilene biancocoesionato mediante agugliatura meccanica resistenza a trazione in ciascuna delle due direzioni MD CD non inferiore a 30 kN/m | m² | 4.26 | 769.86 | 3279.6 | 28.9 | BA | BA.GG | OG03
3990 | PFTE+ Caltagirone Gela Lotto 1 Rev.C.vis | 2022-10-13 | OO.CC | c | IN170 | Ponte esistente alla pk 325+812 | IN17 | Ponte esistente alla pk 325+812 | IN170 | Ponte esistente alla pk 325+812 | IN10017 | Tombino esistente alla pk 323+852 | IN5 | Elevazioni | GC.IP.A.3001.A | Fornitura e posa in opera di cordolo | m | 8.38 | 38.4 | 321.79 | 29.4 | GC | GC.IP | OG03
3991 | PFTE+ Caltagirone Gela Lotto 1 Rev.C.vis | 2022-10-13 | OO.CC | c | IN170 | Ponte esistente alla pk 325+812 | IN17 | Ponte esistente alla pk 325+812 | IN170 | Ponte esistente alla pk 325+812 | IN10017 | Tombino esistente alla pk 323+852 | IN6 | Impalcati/Solette | BA.CZ.A.3 02.F | Conglomerato cementizio per strutture in elevazione, della classe di resistenza C32/40 N/mm2 | m³ | 158.51 | 168.84 | 26762.83 | 13.4 | BA | BA.CZ | OG03
3992 | PFTE+ Caltagirone Gela Lotto 1 Rev.C.vis | 2022-10-13 | OO.CC | c | IN170 | Ponte esistente alla pk 325+812 | IN17 | Ponte esistente alla pk 325+812 | IN170 | Ponte esistente alla pk 325+812 | IN10017 | Tombino esistente alla pk 323+852 | IN6 | Impalcati/Solette | BA.CZ.A.3 05.A | Casseforme per strutture in conglomerato cementizio in elevazione con armatura di sostegno di altezza fino a m. 4 | m² | 21.56 | 207.36 | 4470.68 | 66.6 | BA | BA.CZ | OG03
3993 | PFTE+ Caltagirone Gela Lotto 1 Rev.C.vis | 2022-10-13 | OO.CC | c | IN170 | Ponte esistente alla pk 325+812 | IN17 | Ponte esistente alla pk 325+812 | IN170 | Ponte esistente alla pk 325+812 | IN10017 | Tombino esistente alla pk 323+852 | IN6 | Impalcati/Solette | BA.CZ.A.3 09.B | Acciaio in barre ad aderenza migliorata per strutture in conglomerato cementizio del tipo B 450 C, di cui alla sottovoce BA.ME.A.102.C. | kg | 1.91 | 16884 | 32248.44 | 20.4 | BA | BA.CZ | OG03
3994 | PFTE+ Caltagirone Gela Lotto 1 Rev.C.vis | 2022-10-13 | OO.CC | c | IN170 | Ponte esistente alla pk 325+812 | IN17 | Ponte esistente alla pk 325+812 | IN170 | Ponte esistente alla pk 325+812 | IN10017 | Tombino esistente alla pk 323+852 | IN6 | Impalcati/Solette | BA.OP.A.3 15.A | Impermeabilizzazione di impalcati e volti a mezzo di manto impermeabile dello spessore non inferiore a 4 mm | m² | 14.97 | 319.92 | 4789.2 | 11.3 | BA | BA.OP | OG03
3995 | PFTE+ Caltagirone Gela Lotto 1 Rev.C.vis | 2022-10-13 | OO.CC | c | IN170 | Ponte esistente alla pk 325+812 | IN17 | Ponte esistente alla pk 325+812 | IN170 | Ponte esistente alla pk 325+812 | IN10017 | Tombino esistente alla pk 323+852 | IN6 | Impalcati/Solette | BA.GG.A.3001.E | Fornitura e posa in opera di geotessile non tessuto in polipropilene biancocoesionato mediante agugliatura meccanica resistenza a trazione in ciascuna delle due direzioni MD CD non inferiore a 30 kN/m | m² | 4.26 | 319.92 | 1362.86 | 28.9 | BA | BA.GG | OG03
3996 | PFTE+ Caltagirone Gela Lotto 1 Rev.C.vis | 2022-10-13 | OO.CC | c | IN170 | Ponte esistente alla pk 325+812 | IN17 | Ponte esistente alla pk 325+812 | IN170 | Ponte esistente alla pk 325+812 | IN10017 | Tombino esistente alla pk 323+852 | IN6 | Impalcati/Solette | FA.IP.C.3002.A | Fornitura e posa in opera di di manto sintetico, in PVC-P armato con velo vetro resistente ai raggi U.V. per coperture zavorrate, - spessore 1,5 mm. | m² | 18.57 | 214.32 | 3979.92 | 33 | FA | FA.IP | OG03
3997 | PFTE+ Caltagirone Gela Lotto 1 Rev.C.vis | 2022-10-13 | OO.CC | c | IN170 | Ponte esistente alla pk 325+812 | IN17 | Ponte esistente alla pk 325+812 | IN170 | Ponte esistente alla pk 325+812 | IN10017 | Tombino esistente alla pk 323+852 | IN6 | Impalcati/Solette | BA.OP.A.3 17.A | Strato protettivo in conglomerato cementizio della classe di resistenza caratteristica 250. | m² | 7.52 | 214.32 | 1611.69 | 18.2 | BA | BA.OP | OG03
3998 | PFTE+ Caltagirone Gela Lotto 1 Rev.C.vis | 2022-10-13 | OO.CC | c | IN170 | Ponte esistente alla pk 325+812 | IN17 | Ponte esistente alla pk 325+812 | IN170 | Ponte esistente alla pk 325+812 | IN10017 | Tombino esistente alla pk 323+852 | IN6 | Impalcati/Solette | BA.CZ.A.3 10.A | Rete di acciaio elettrosaldata | kg | 2.12 | 649.39 | 1376.71 | 18.9 | BA | BA.CZ | OG03
3999 | PFTE+ Caltagirone Gela Lotto 1 Rev.C.vis | 2022-10-13 | OO.CC | c | IN170 | Ponte esistente alla pk 325+812 | IN17 | Ponte esistente alla pk 325+812 | IN170 | Ponte esistente alla pk 325+812 | IN10017 | Tombino esistente alla pk 323+852 | IND | Opere di finitura | BA.OP.A.3 20.A | Fornitura e posa in opera di profilati di acciaio per parapetti, mensole e simili | kg | 2.73 | 500.819 | 1367.24 | 36.6 | BA | BA.OP | OG03
4000 | PFTE+ Caltagirone Gela Lotto 1 Rev.C.vis | 2022-10-13 | OO.CC | c | IN170 | Ponte esistente alla pk 325+812 | IN17 | Ponte esistente alla pk 325+812 | IN170 | Ponte esistente alla pk 325+812 | IN10017 | Tombino esistente alla pk 323+852 | IN8 | Opere di sostegno | BA.PD.A.3 05.C | Pali in conglomerato cementizio, classe di resistenza C25/30 N/mm2, scavati per il sostegno del foro, del diametro non inferiore a 1200 mm | m | 216.73 | 480 | 104030.4 | 20.1 | BA | BA.PD | OS21
4001 | PFTE+ Caltagirone Gela Lotto 1 Rev.C.vis | 2022-10-13 | OO.CC | c | IN170 | Ponte esistente alla pk 325+812 | IN17 | Ponte esistente alla pk 325+812 | IN170 | Ponte esistente alla pk 325+812 | IN10017 | Tombino esistente alla pk 323+852 | IN8 | Opere di sostegno | BA.CZ.A.3 09.B | Acciaio in barre ad aderenza migliorata per strutture in conglomerato cementizio del tipo B 450 C, di cui alla sottovoce BA.ME.A.102.C. | kg | 1.91 | 108480 | 207196.8 | 20.4 | BA | BA.CZ | OG03
4002 | PFTE+ Caltagirone Gela Lotto 1 Rev.C.vis | 2022-10-13 | OO.CC | c | IN170 | Ponte esistente alla pk 325+812 | IN17 | Ponte esistente alla pk 325+812 | IN170 | Ponte esistente alla pk 325+812 | IN10017 | Tombino esistente alla pk 323+852 | IN3 | Movimenti di terra | BA.MT.C.0101.A | Sovrapprezzo per assistenza archeologica (tecnico-scientifica) agli scavi | m³ | 0.26 | 542.4 | 141.02 | 100 | BA | BA.MT | OG03
4003 | PFTE+ Caltagirone Gela Lotto 1 Rev.C.vis | 2022-10-13 | OO.CC | c | IN170 | Ponte esistente alla pk 325+812 | IN17 | Ponte esistente alla pk 325+812 | IN170 | Ponte esistente alla pk 325+812 | IN10017 | Tombino esistente alla pk 323+852 | IN5 | Elevazioni | OM.OM.A.5 22.A | Esecuzione di fori attraverso murature, calcestruzzi e terreni di qualunque natura: diametro da 25 mm a 55 mm | m | 28.47 | 64 | 1822.08 | 89.8 | OM | OM.OM | OG03
4004 | PFTE+ Caltagirone Gela Lotto 1 Rev.C.vis | 2022-10-13 | OO.CC | c | IN310 | Ponte esistente alla pk 333+848 | IN31 | Ponte esistente alla pk 333+848 | IN310 | Ponte esistente alla pk 333+848 | IN10031 | Tombino esistente alla pk 333+429 | IN3 | Movimenti di terra | BA.MT.C.0101.A | Sovrapprezzo per assistenza archeologica (tecnico-scientifica) agli scavi | m³ | 0.26 | 2386.56 | 620.51 | 100 | BA | BA.MT | OG03
4005 | PFTE+ Caltagirone Gela Lotto 1 Rev.C.vis | 2022-10-13 | OO.CC | c | IN310 | Ponte esistente alla pk 333+848 | IN31 | Ponte esistente alla pk 333+848 | IN310 | Ponte esistente alla pk 333+848 | IN10031 | Tombino esistente alla pk 333+429 | IN4 | Fondazioni | BA.CZ.A.3 01.A | Conglomerato cementizio per strutture di fondazione, della classe di resistenza C12/15 N/mm2 | m³ | 101.69 | 112.38 | 11427.92 | 13.2 | BA | BA.CZ | OG03
4006 | PFTE+ Caltagirone Gela Lotto 1 Rev.C.vis | 2022-10-13 | OO.CC | c | IN310 | Ponte esistente alla pk 333+848 | IN31 | Ponte esistente alla pk 333+848 | IN310 | Ponte esistente alla pk 333+848 | IN10031 | Tombino esistente alla pk 333+429 | IN4 | Fondazioni | BA.CZ.A.3 01.D | Conglomerato cementizio per strutture di fondazione, della classe di resistenza C25/30 N/mm2 | m³ | 135.64 | 935.28 | 126861.38 | 11.3 | BA | BA.CZ | OG03
4007 | PFTE+ Caltagirone Gela Lotto 1 Rev.C.vis | 2022-10-13 | OO.CC | c | IN310 | Ponte esistente alla pk 333+848 | IN31 | Ponte esistente alla pk 333+848 | IN310 | Ponte esistente alla pk 333+848 | IN10031 | Tombino esistente alla pk 333+429 | IN4 | Fondazioni | BA.CZ.A.3 04.A | Casseforme per strutture in conglomerato cementizio in fondazione cordoli, cunette, muretti e similari | m² | 19.82 | 441.36 | 8747.76 | 63.6 | BA | BA.CZ | OG03
4008 | PFTE+ Caltagirone Gela Lotto 1 Rev.C.vis | 2022-10-13 | OO.CC | c | IN310 | Ponte esistente alla pk 333+848 | IN31 | Ponte esistente alla pk 333+848 | IN310 | Ponte esistente alla pk 333+848 | IN10031 | Tombino esistente alla pk 333+429 | IN4 | Fondazioni | BA.CZ.A.3 09.B | Acciaio in barre ad aderenza migliorata per strutture in conglomerato cementizio del tipo B 450 C, di cui alla sottovoce BA.ME.A.102.C. | kg | 1.91 | 121586.4 | 232230.02 | 20.4 | BA | BA.CZ | OG03
4009 | PFTE+ Caltagirone Gela Lotto 1 Rev.C.vis | 2022-10-13 | OO.CC | c | IN310 | Ponte esistente alla pk 333+848 | IN31 | Ponte esistente alla pk 333+848 | IN310 | Ponte esistente alla pk 333+848 | IN10031 | Tombino esistente alla pk 333+429 | IN4 | Fondazioni | GC.IP.A.3001.A | Fornitura e posa in opera di cordolo | m | 8.38 | 189.2 | 1585.5 | 29.4 | GC | GC.IP | OG03
4010 | PFTE+ Caltagirone Gela Lotto 1 Rev.C.vis | 2022-10-13 | OO.CC | c | IN310 | Ponte esistente alla pk 333+848 | IN31 | Ponte esistente alla pk 333+848 | IN310 | Ponte esistente alla pk 333+848 | IN10031 | Tombino esistente alla pk 333+429 | IN4 | Fondazioni | BA.OP.A.3 15.A | Impermeabilizzazione di impalcati e volti a mezzo di manto impermeabile dello spessore non inferiore a 4 mm | m² | 14.97 | 1495.66 | 22390.03 | 11.3 | BA | BA.OP | OG03
4011 | PFTE+ Caltagirone Gela Lotto 1 Rev.C.vis | 2022-10-13 | OO.CC | c | IN310 | Ponte esistente alla pk 333+848 | IN31 | Ponte esistente alla pk 333+848 | IN310 | Ponte esistente alla pk 333+848 | IN10031 | Tombino esistente alla pk 333+429 | IN4 | Fondazioni | BA.GG.A.3001.E | Fornitura e posa in opera di geotessile non tessuto in polipropilene biancocoesionato mediante agugliatura meccanica resistenza a trazione in ciascuna delle due direzioni MD CD non inferiore a 30 kN/m | m² | 4.26 | 1495.66 | 6371.51 | 28.9 | BA | BA.GG | OG03
4012 | PFTE+ Caltagirone Gela Lotto 1 Rev.C.vis | 2022-10-13 | OO.CC | c | IN310 | Ponte esistente alla pk 333+848 | IN31 | Ponte esistente alla pk 333+848 | IN310 | Ponte esistente alla pk 333+848 | IN10031 | Tombino esistente alla pk 333+429 | IN5 | Elevazioni | BA.CZ.A.3 02.F | Conglomerato cementizio per strutture in elevazione, della classe di resistenza C32/40 N/mm2 | m³ | 158.51 | 799.84 | 126782.64 | 13.4 | BA | BA.CZ | OG03
4013 | PFTE+ Caltagirone Gela Lotto 1 Rev.C.vis | 2022-10-13 | OO.CC | c | IN310 | Ponte esistente alla pk 333+848 | IN31 | Ponte esistente alla pk 333+848 | IN310 | Ponte esistente alla pk 333+848 | IN10031 | Tombino esistente alla pk 333+429 | IN5 | Elevazioni | BA.CZ.A.3 05.A | Casseforme per strutture in conglomerato cementizio in elevazione con armatura di sostegno di altezza fino a m. 4 | m² | 21.56 | 729 | 15717.24 | 66.6 | BA | BA.CZ | OG03
4014 | PFTE+ Caltagirone Gela Lotto 1 Rev.C.vis | 2022-10-13 | OO.CC | c | IN310 | Ponte esistente alla pk 333+848 | IN31 | Ponte esistente alla pk 333+848 | IN310 | Ponte esistente alla pk 333+848 | IN10031 | Tombino esistente alla pk 333+429 | IN5 | Elevazioni | BA.CZ.A.3 05.B | Casseforme per strutture in conglomerato cementizio in elevazione con armatura di sostegno di altezza sup. a m. 4 e fino a m. 8 | m² | 25.6 | 577.43 | 14782.21 | 70.4 | BA | BA.CZ | OG03
4015 | PFTE+ Caltagirone Gela Lotto 1 Rev.C.vis | 2022-10-13 | OO.CC | c | IN310 | Ponte esistente alla pk 333+848 | IN31 | Ponte esistente alla pk 333+848 | IN310 | Ponte esistente alla pk 333+848 | IN10031 | Tombino esistente alla pk 333+429 | IN5 | Elevazioni | BA.CZ.A.3 05.C | Casseforme per strutture in conglomerato cementizio in elevazione con armatura di sostegno di altezza sup. a m. 8 e fino a m. 12 | m² | 28.49 | 83.16 | 2369.23 | 73.2 | BA | BA.CZ | OG03
4016 | PFTE+ Caltagirone Gela Lotto 1 Rev.C.vis | 2022-10-13 | OO.CC | c | IN310 | Ponte esistente alla pk 333+848 | IN31 | Ponte esistente alla pk 333+848 | IN310 | Ponte esistente alla pk 333+848 | IN10031 | Tombino esistente alla pk 333+429 | IN5 | Elevazioni | BA.CZ.A.3 09.B | Acciaio in barre ad aderenza migliorata per strutture in conglomerato cementizio del tipo B 450 C, di cui alla sottovoce BA.ME.A.102.C. | kg | 1.91 | 95980.8 | 183323.33 | 20.4 | BA | BA.CZ | OG03
4017 | PFTE+ Caltagirone Gela Lotto 1 Rev.C.vis | 2022-10-13 | OO.CC | c | IN310 | Ponte esistente alla pk 333+848 | IN31 | Ponte esistente alla pk 333+848 | IN310 | Ponte esistente alla pk 333+848 | IN10031 | Tombino esistente alla pk 333+429 | IN5 | Elevazioni | BA.OP.A.3 15.A | Impermeabilizzazione di impalcati e volti a mezzo di manto impermeabile dello spessore non inferiore a 4 mm | m² | 14.97 | 660.43 | 9886.64 | 11.3 | BA | BA.OP | OG03
4018 | PFTE+ Caltagirone Gela Lotto 1 Rev.C.vis | 2022-10-13 | OO.CC | c | IN310 | Ponte esistente alla pk 333+848 | IN31 | Ponte esistente alla pk 333+848 | IN310 | Ponte esistente alla pk 333+848 | IN10031 | Tombino esistente alla pk 333+429 | IN5 | Elevazioni | BA.GG.A.3001.E | Fornitura e posa in opera di geotessile non tessuto in polipropilene biancocoesionato mediante agugliatura meccanica resistenza a trazione in ciascuna delle due direzioni MD CD non inferiore a 30 kN/m | m² | 4.26 | 660.43 | 2813.43 | 28.9 | BA | BA.GG | OG03
4019 | PFTE+ Caltagirone Gela Lotto 1 Rev.C.vis | 2022-10-13 | OO.CC | c | IN310 | Ponte esistente alla pk 333+848 | IN31 | Ponte esistente alla pk 333+848 | IN310 | Ponte esistente alla pk 333+848 | IN10031 | Tombino esistente alla pk 333+429 | IN5 | Elevazioni | GC.IP.A.3001.A | Fornitura e posa in opera di cordolo | m | 8.38 | 72 | 603.36 | 29.4 | GC | GC.IP | OG03
4020 | PFTE+ Caltagirone Gela Lotto 1 Rev.C.vis | 2022-10-13 | OO.CC | c | IN310 | Ponte esistente alla pk 333+848 | IN31 | Ponte esistente alla pk 333+848 | IN310 | Ponte esistente alla pk 333+848 | IN10031 | Tombino esistente alla pk 333+429 | IN6 | Impalcati/Solette | BA.CZ.A.3 02.F | Conglomerato cementizio per strutture in elevazione, della classe di resistenza C32/40 N/mm2 | m³ | 158.51 | 372.1 | 58981.57 | 13.4 | BA | BA.CZ | OG03
4021 | PFTE+ Caltagirone Gela Lotto 1 Rev.C.vis | 2022-10-13 | OO.CC | c | IN310 | Ponte esistente alla pk 333+848 | IN31 | Ponte esistente alla pk 333+848 | IN310 | Ponte esistente alla pk 333+848 | IN10031 | Tombino esistente alla pk 333+429 | IN6 | Impalcati/Solette | BA.CZ.A.3 05.A | Casseforme per strutture in conglomerato cementizio in elevazione con armatura di sostegno di altezza fino a m. 4 | m² | 21.56 | 362.8 | 7821.97 | 66.6 | BA | BA.CZ | OG03
4022 | PFTE+ Caltagirone Gela Lotto 1 Rev.C.vis | 2022-10-13 | OO.CC | c | IN310 | Ponte esistente alla pk 333+848 | IN31 | Ponte esistente alla pk 333+848 | IN310 | Ponte esistente alla pk 333+848 | IN10031 | Tombino esistente alla pk 333+429 | IN6 | Impalcati/Solette | BA.CZ.A.3 09.B | Acciaio in barre ad aderenza migliorata per strutture in conglomerato cementizio del tipo B 450 C, di cui alla sottovoce BA.ME.A.102.C. | kg | 1.91 | 44652 | 85285.32 | 20.4 | BA | BA.CZ | OG03
4023 | PFTE+ Caltagirone Gela Lotto 1 Rev.C.vis | 2022-10-13 | OO.CC | c | IN310 | Ponte esistente alla pk 333+848 | IN31 | Ponte esistente alla pk 333+848 | IN310 | Ponte esistente alla pk 333+848 | IN10031 | Tombino esistente alla pk 333+429 | IN6 | Impalcati/Solette | BA.OP.A.3 15.A | Impermeabilizzazione di impalcati e volti a mezzo di manto impermeabile dello spessore non inferiore a 4 mm | m² | 14.97 | 618.16 | 9253.86 | 11.3 | BA | BA.OP | OG03
4024 | PFTE+ Caltagirone Gela Lotto 1 Rev.C.vis | 2022-10-13 | OO.CC | c | IN310 | Ponte esistente alla pk 333+848 | IN31 | Ponte esistente alla pk 333+848 | IN310 | Ponte esistente alla pk 333+848 | IN10031 | Tombino esistente alla pk 333+429 | IN6 | Impalcati/Solette | BA.GG.A.3001.E | Fornitura e posa in opera di geotessile non tessuto in polipropilene biancocoesionato mediante agugliatura meccanica resistenza a trazione in ciascuna delle due direzioni MD CD non inferiore a 30 kN/m | m² | 4.26 | 618.16 | 2633.36 | 28.9 | BA | BA.GG | OG03
4025 | PFTE+ Caltagirone Gela Lotto 1 Rev.C.vis | 2022-10-13 | OO.CC | c | IN310 | Ponte esistente alla pk 333+848 | IN31 | Ponte esistente alla pk 333+848 | IN310 | Ponte esistente alla pk 333+848 | IN10031 | Tombino esistente alla pk 333+429 | IN6 | Impalcati/Solette | FA.IP.C.3002.A | Fornitura e posa in opera di di manto sintetico, in PVC-P armato con velo vetro resistente ai raggi U.V. per coperture zavorrate, - spessore 1,5 mm. | m² | 18.57 | 474.96 | 8820.01 | 33 | FA | FA.IP | OG03
4026 | PFTE+ Caltagirone Gela Lotto 1 Rev.C.vis | 2022-10-13 | OO.CC | c | IN310 | Ponte esistente alla pk 333+848 | IN31 | Ponte esistente alla pk 333+848 | IN310 | Ponte esistente alla pk 333+848 | IN10031 | Tombino esistente alla pk 333+429 | IN6 | Impalcati/Solette | BA.OP.A.3 17.A | Strato protettivo in conglomerato cementizio della classe di resistenza caratteristica 250. | m² | 7.52 | 474.96 | 3571.7 | 18.2 | BA | BA.OP | OG03
4027 | PFTE+ Caltagirone Gela Lotto 1 Rev.C.vis | 2022-10-13 | OO.CC | c | IN310 | Ponte esistente alla pk 333+848 | IN31 | Ponte esistente alla pk 333+848 | IN310 | Ponte esistente alla pk 333+848 | IN10031 | Tombino esistente alla pk 333+429 | IN6 | Impalcati/Solette | BA.CZ.A.3 10.A | Rete di acciaio elettrosaldata | kg | 2.12 | 1439.129 | 3050.95 | 18.9 | BA | BA.CZ | OG03
4028 | PFTE+ Caltagirone Gela Lotto 1 Rev.C.vis | 2022-10-13 | OO.CC | c | IN310 | Ponte esistente alla pk 333+848 | IN31 | Ponte esistente alla pk 333+848 | IN310 | Ponte esistente alla pk 333+848 | IN10031 | Tombino esistente alla pk 333+429 | IN8 | Opere di sostegno | BA.PD.A.3 05.C | Pali in conglomerato cementizio, classe di resistenza C25/30 N/mm2, scavati per il sostegno del foro, del diametro non inferiore a 1200 mm | m | 216.73 | 2112 | 457733.76 | 20.1 | BA | BA.PD | OS21
4029 | PFTE+ Caltagirone Gela Lotto 1 Rev.C.vis | 2022-10-13 | OO.CC | c | IN310 | Ponte esistente alla pk 333+848 | IN31 | Ponte esistente alla pk 333+848 | IN310 | Ponte esistente alla pk 333+848 | IN10031 | Tombino esistente alla pk 333+429 | IN8 | Opere di sostegno | BA.CZ.A.3 09.B | Acciaio in barre ad aderenza migliorata per strutture in conglomerato cementizio del tipo B 450 C, di cui alla sottovoce BA.ME.A.102.C. | kg | 1.91 | 369916.8 | 706541.09 | 20.4 | BA | BA.CZ | OG03
4030 | PFTE+ Caltagirone Gela Lotto 1 Rev.C.vis | 2022-10-13 | OO.CC | c | IN310 | Ponte esistente alla pk 333+848 | IN31 | Ponte esistente alla pk 333+848 | IN310 | Ponte esistente alla pk 333+848 | IN10031 | Tombino esistente alla pk 333+429 | IND | Opere di finitura | BA.OP.A.3 20.A | Fornitura e posa in opera di profilati di acciaio per parapetti, mensole e simili | kg | 2.73 | 558.965 | 1525.97 | 36.6 | BA | BA.OP | OG03
4031 | PFTE+ Caltagirone Gela Lotto 1 Rev.C.vis | 2022-10-13 | OO.CC | c | IN310 | Ponte esistente alla pk 333+848 | IN31 | Ponte esistente alla pk 333+848 | IN310 | Ponte esistente alla pk 333+848 | IN10031 | Tombino esistente alla pk 333+429 | IN3 | Movimenti di terra | BA.DE.A.5 01.A | Demolizione andante di muratura in elevazione, di qualsiasi genere e spessore | m³ | 17.6 | 130.14 | 2290.46 | 44.1 | BA | BA.DE | OG03
4032 | PFTE+ Caltagirone Gela Lotto 1 Rev.C.vis | 2022-10-13 | OO.CC | c | IN310 | Ponte esistente alla pk 333+848 | IN31 | Ponte esistente alla pk 333+848 | IN310 | Ponte esistente alla pk 333+848 | IN10031 | Tombino esistente alla pk 333+429 | IN5 | Elevazioni | OM.PI.B.1 07.B | Pietra di Trani lavorata con piano levigato e coste refilate a sega, in lastre dello spessore di 2 cm | m² | 30.06 | 360.91 | 10848.95 | 0 | OM | OM.PI | OG03
4033 | PFTE+ Caltagirone Gela Lotto 1 Rev.C.vis | 2022-10-13 | OO.CC | c | IN310 | Ponte esistente alla pk 333+848 | IN31 | Ponte esistente alla pk 333+848 | IN310 | Ponte esistente alla pk 333+848 | IN10031 | Tombino esistente alla pk 333+429 | IN5 | Elevazioni | OM.PI.V.2 01.A | Posa in opera di pietra da taglio in masselli di qualunque specie | m³ | 158 | 360.91 | 57023.78 | 69.4 | OM | OM.PI | OG03
4034 | PFTE+ Caltagirone Gela Lotto 1 Rev.C.vis | 2022-10-13 | OO.CC | c | IN020 | Tombino esistente alla pk 316+642 | IN02 | Tombino esistente alla pk 316+642 | IN020 | Tombino esistente alla pk 316+642 | IN10002 | Tombino esistente alla pk 316+642 | IN4 | Fondazioni | BA.CZ.A.3 01.A | Conglomerato cementizio per strutture di fondazione, della classe di resistenza C12/15 N/mm2 | m³ | 101.69 | 14.07 | 1430.78 | 13.2 | BA | BA.CZ | OG03
4035 | PFTE+ Caltagirone Gela Lotto 1 Rev.C.vis | 2022-10-13 | OO.CC | c | IN020 | Tombino esistente alla pk 316+642 | IN02 | Tombino esistente alla pk 316+642 | IN020 | Tombino esistente alla pk 316+642 | IN10002 | Tombino esistente alla pk 316+642 | IN4 | Fondazioni | BA.CZ.A.3 01.F | Conglomerato cementizio per strutture di fondazione, della classe di resistenza C30/37 N/mmq | m³ | 145.58 | 20.99 | 3055.72 | 10.5 | BA | BA.CZ | OG03
4036 | PFTE+ Caltagirone Gela Lotto 1 Rev.C.vis | 2022-10-13 | OO.CC | c | IN020 | Tombino esistente alla pk 316+642 | IN02 | Tombino esistente alla pk 316+642 | IN020 | Tombino esistente alla pk 316+642 | IN10002 | Tombino esistente alla pk 316+642 | IN4 | Fondazioni | BA.CZ.A.3 04.A | Casseforme per strutture in conglomerato cementizio in fondazione cordoli, cunette, muretti e similari | m² | 19.82 | 16.85 | 333.97 | 63.6 | BA | BA.CZ | OG03
4037 | PFTE+ Caltagirone Gela Lotto 1 Rev.C.vis | 2022-10-13 | OO.CC | c | IN020 | Tombino esistente alla pk 316+642 | IN02 | Tombino esistente alla pk 316+642 | IN020 | Tombino esistente alla pk 316+642 | IN10002 | Tombino esistente alla pk 316+642 | IN4 | Fondazioni | BA.CZ.A.3 09.B | Acciaio in barre ad aderenza migliorata per strutture in conglomerato cementizio del tipo B 450 C, di cui alla sottovoce BA.ME.A.102.C. | kg | 1.91 | 2099 | 4009.09 | 20.4 | BA | BA.CZ | OG03
4038 | PFTE+ Caltagirone Gela Lotto 1 Rev.C.vis | 2022-10-13 | OO.CC | c | IN020 | Tombino esistente alla pk 316+642 | IN02 | Tombino esistente alla pk 316+642 | IN020 | Tombino esistente alla pk 316+642 | IN10002 | Tombino esistente alla pk 316+642 | IN4 | Fondazioni | GC.IP.A.3001.A | Fornitura e posa in opera di cordolo | m | 8.38 | 91.8 | 769.28 | 29.4 | GC | GC.IP | OG03
4039 | PFTE+ Caltagirone Gela Lotto 1 Rev.C.vis | 2022-10-13 | OO.CC | c | IN020 | Tombino esistente alla pk 316+642 | IN02 | Tombino esistente alla pk 316+642 | IN020 | Tombino esistente alla pk 316+642 | IN10002 | Tombino esistente alla pk 316+642 | IN4 | Fondazioni | BA.OP.A.3 14.B | Fornitura e posa in opera di profilati in resine viniliche termoplastiche, della larghezza di 300 mm e dello spessore medio di 5 mm | m | 22.31 | 45.9 | 1024.03 | 2.4 | BA | BA.OP | OG03
4040 | PFTE+ Caltagirone Gela Lotto 1 Rev.C.vis | 2022-10-13 | OO.CC | c | IN020 | Tombino esistente alla pk 316+642 | IN02 | Tombino esistente alla pk 316+642 | IN020 | Tombino esistente alla pk 316+642 | IN10002 | Tombino esistente alla pk 316+642 | IN4 | Fondazioni | BA.OP.A.3 15.A | Impermeabilizzazione di impalcati e volti a mezzo di manto impermeabile dello spessore non inferiore a 4 mm | m² | 14.97 | 74.71 | 1118.41 | 11.3 | BA | BA.OP | OG03
4041 | PFTE+ Caltagirone Gela Lotto 1 Rev.C.vis | 2022-10-13 | OO.CC | c | IN020 | Tombino esistente alla pk 316+642 | IN02 | Tombino esistente alla pk 316+642 | IN020 | Tombino esistente alla pk 316+642 | IN10002 | Tombino esistente alla pk 316+642 | IN4 | Fondazioni | BA.GG.A.3001.E | Fornitura e posa in opera di geotessile non tessuto in polipropilene biancocoesionato mediante agugliatura meccanica resistenza a trazione in ciascuna delle due direzioni MD CD non inferiore a 30 kN/m | m² | 4.26 | 74.71 | 318.26 | 28.9 | BA | BA.GG | OG03
4042 | PFTE+ Caltagirone Gela Lotto 1 Rev.C.vis | 2022-10-13 | OO.CC | c | IN020 | Tombino esistente alla pk 316+642 | IN02 | Tombino esistente alla pk 316+642 | IN020 | Tombino esistente alla pk 316+642 | IN10002 | Tombino esistente alla pk 316+642 | IN5 | Elevazioni | BA.CZ.A.3 02.J | Conglomerato cementizio in elevazione - C30/37 N/mm2 | m³ | 156.61 | 19.64 | 3075.82 | 13.6 | BA | BA.CZ | OG03
4043 | PFTE+ Caltagirone Gela Lotto 1 Rev.C.vis | 2022-10-13 | OO.CC | c | IN020 | Tombino esistente alla pk 316+642 | IN02 | Tombino esistente alla pk 316+642 | IN020 | Tombino esistente alla pk 316+642 | IN10002 | Tombino esistente alla pk 316+642 | IN5 | Elevazioni | BA.CZ.A.3 05.A | Casseforme per strutture in conglomerato cementizio in elevazione con armatura di sostegno di altezza fino a m. 4 | m² | 21.56 | 131.85 | 2842.69 | 66.6 | BA | BA.CZ | OG03
4044 | PFTE+ Caltagirone Gela Lotto 1 Rev.C.vis | 2022-10-13 | OO.CC | c | IN020 | Tombino esistente alla pk 316+642 | IN02 | Tombino esistente alla pk 316+642 | IN020 | Tombino esistente alla pk 316+642 | IN10002 | Tombino esistente alla pk 316+642 | IN5 | Elevazioni | BA.CZ.A.3 09.B | Acciaio in barre ad aderenza migliorata per strutture in conglomerato cementizio del tipo B 450 C, di cui alla sottovoce BA.ME.A.102.C. | kg | 1.91 | 2455 | 4689.05 | 20.4 | BA | BA.CZ | OG03
4045 | PFTE+ Caltagirone Gela Lotto 1 Rev.C.vis | 2022-10-13 | OO.CC | c | IN020 | Tombino esistente alla pk 316+642 | IN02 | Tombino esistente alla pk 316+642 | IN020 | Tombino esistente alla pk 316+642 | IN10002 | Tombino esistente alla pk 316+642 | IN5 | Elevazioni | BA.OP.A.3 15.A | Impermeabilizzazione di impalcati e volti a mezzo di manto impermeabile dello spessore non inferiore a 4 mm | m² | 14.97 | 45.97 | 688.17 | 11.3 | BA | BA.OP | OG03
4046 | PFTE+ Caltagirone Gela Lotto 1 Rev.C.vis | 2022-10-13 | OO.CC | c | IN020 | Tombino esistente alla pk 316+642 | IN02 | Tombino esistente alla pk 316+642 | IN020 | Tombino esistente alla pk 316+642 | IN10002 | Tombino esistente alla pk 316+642 | IN5 | Elevazioni | BA.GG.A.3001.E | Fornitura e posa in opera di geotessile non tessuto in polipropilene biancocoesionato mediante agugliatura meccanica resistenza a trazione in ciascuna delle due direzioni MD CD non inferiore a 30 kN/m | m² | 4.26 | 45.97 | 195.83 | 28.9 | BA | BA.GG | OG03
4047 | PFTE+ Caltagirone Gela Lotto 1 Rev.C.vis | 2022-10-13 | OO.CC | c | IN020 | Tombino esistente alla pk 316+642 | IN02 | Tombino esistente alla pk 316+642 | IN020 | Tombino esistente alla pk 316+642 | IN10002 | Tombino esistente alla pk 316+642 | IN5 | Elevazioni | GC.IP.A.3001.A | Fornitura e posa in opera di cordolo | m | 8.38 | 34.8 | 291.62 | 29.4 | GC | GC.IP | OG03
4048 | PFTE+ Caltagirone Gela Lotto 1 Rev.C.vis | 2022-10-13 | OO.CC | c | IN020 | Tombino esistente alla pk 316+642 | IN02 | Tombino esistente alla pk 316+642 | IN020 | Tombino esistente alla pk 316+642 | IN10002 | Tombino esistente alla pk 316+642 | IN5 | Elevazioni | BA.OP.A.3 14.B | Fornitura e posa in opera di profilati in resine viniliche termoplastiche, della larghezza di 300 mm e dello spessore medio di 5 mm | m | 22.31 | 21.2 | 472.97 | 2.4 | BA | BA.OP | OG03
4049 | PFTE+ Caltagirone Gela Lotto 1 Rev.C.vis | 2022-10-13 | OO.CC | c | IN020 | Tombino esistente alla pk 316+642 | IN02 | Tombino esistente alla pk 316+642 | IN020 | Tombino esistente alla pk 316+642 | IN10002 | Tombino esistente alla pk 316+642 | IN6 | Impalcati/Solette | BA.CZ.A.3 02.J | Conglomerato cementizio in elevazione - C30/37 N/mm2 | m³ | 156.61 | 11.4 | 1785.35 | 13.6 | BA | BA.CZ | OG03
4050 | PFTE+ Caltagirone Gela Lotto 1 Rev.C.vis | 2022-10-13 | OO.CC | c | IN020 | Tombino esistente alla pk 316+642 | IN02 | Tombino esistente alla pk 316+642 | IN020 | Tombino esistente alla pk 316+642 | IN10002 | Tombino esistente alla pk 316+642 | IN6 | Impalcati/Solette | BA.CZ.A.3 05.A | Casseforme per strutture in conglomerato cementizio in elevazione con armatura di sostegno di altezza fino a m. 4 | m² | 21.56 | 33.13 | 714.28 | 66.6 | BA | BA.CZ | OG03
4051 | PFTE+ Caltagirone Gela Lotto 1 Rev.C.vis | 2022-10-13 | OO.CC | c | IN020 | Tombino esistente alla pk 316+642 | IN02 | Tombino esistente alla pk 316+642 | IN020 | Tombino esistente alla pk 316+642 | IN10002 | Tombino esistente alla pk 316+642 | IN6 | Impalcati/Solette | BA.CZ.A.3 09.B | Acciaio in barre ad aderenza migliorata per strutture in conglomerato cementizio del tipo B 450 C, di cui alla sottovoce BA.ME.A.102.C. | kg | 1.91 | 1653 | 3157.23 | 20.4 | BA | BA.CZ | OG03
4052 | PFTE+ Caltagirone Gela Lotto 1 Rev.C.vis | 2022-10-13 | OO.CC | c | IN020 | Tombino esistente alla pk 316+642 | IN02 | Tombino esistente alla pk 316+642 | IN020 | Tombino esistente alla pk 316+642 | IN10002 | Tombino esistente alla pk 316+642 | IN6 | Impalcati/Solette | BA.OP.A.3 15.A | Impermeabilizzazione di impalcati e volti a mezzo di manto impermeabile dello spessore non inferiore a 4 mm | m² | 14.97 | 34.16 | 511.38 | 11.3 | BA | BA.OP | OG03
4053 | PFTE+ Caltagirone Gela Lotto 1 Rev.C.vis | 2022-10-13 | OO.CC | c | IN020 | Tombino esistente alla pk 316+642 | IN02 | Tombino esistente alla pk 316+642 | IN020 | Tombino esistente alla pk 316+642 | IN10002 | Tombino esistente alla pk 316+642 | IN6 | Impalcati/Solette | BA.GG.A.3001.E | Fornitura e posa in opera di geotessile non tessuto in polipropilene biancocoesionato mediante agugliatura meccanica resistenza a trazione in ciascuna delle due direzioni MD CD non inferiore a 30 kN/m | m² | 4.26 | 34.16 | 145.52 | 28.9 | BA | BA.GG | OG03
4054 | PFTE+ Caltagirone Gela Lotto 1 Rev.C.vis | 2022-10-13 | OO.CC | c | IN020 | Tombino esistente alla pk 316+642 | IN02 | Tombino esistente alla pk 316+642 | IN020 | Tombino esistente alla pk 316+642 | IN10002 | Tombino esistente alla pk 316+642 | IN6 | Impalcati/Solette | FA.IP.C.3002.A | Fornitura e posa in opera di di manto sintetico, in PVC-P armato con velo vetro resistente ai raggi U.V. per coperture zavorrate, - spessore 1,5 mm. | m² | 18.57 | 26.26 | 487.65 | 33 | FA | FA.IP | OG03
4055 | PFTE+ Caltagirone Gela Lotto 1 Rev.C.vis | 2022-10-13 | OO.CC | c | IN020 | Tombino esistente alla pk 316+642 | IN02 | Tombino esistente alla pk 316+642 | IN020 | Tombino esistente alla pk 316+642 | IN10002 | Tombino esistente alla pk 316+642 | IN6 | Impalcati/Solette | BA.OP.A.3 17.A | Strato protettivo in conglomerato cementizio della classe di resistenza caratteristica 250. | m² | 7.52 | 26.26 | 197.48 | 18.2 | BA | BA.OP | OG03
4056 | PFTE+ Caltagirone Gela Lotto 1 Rev.C.vis | 2022-10-13 | OO.CC | c | IN020 | Tombino esistente alla pk 316+642 | IN02 | Tombino esistente alla pk 316+642 | IN020 | Tombino esistente alla pk 316+642 | IN10002 | Tombino esistente alla pk 316+642 | IN6 | Impalcati/Solette | BA.CZ.A.3 10.A | Rete di acciaio elettrosaldata | kg | 2.12 | 79.568 | 168.68 | 18.9 | BA | BA.CZ | OG03
4057 | PFTE+ Caltagirone Gela Lotto 1 Rev.C.vis | 2022-10-13 | OO.CC | c | IN020 | Tombino esistente alla pk 316+642 | IN02 | Tombino esistente alla pk 316+642 | IN020 | Tombino esistente alla pk 316+642 | IN10002 | Tombino esistente alla pk 316+642 | IN3 | Movimenti di terra | BA.DE.A.5 01.A | Demolizione andante di muratura in elevazione, di qualsiasi genere e spessore | m³ | 17.6 | 26.25 | 462 | 44.1 | BA | BA.DE | OG03
4058 | PFTE+ Caltagirone Gela Lotto 1 Rev.C.vis | 2022-10-13 | OO.CC | c | IN070 | Tombino esistente alla pk 318+870 | IN07 | Tombino esistente alla pk 318+870 | IN070 | Tombino esistente alla pk 318+870 | IN10007 | Tombino esistente alla pk 318+870 | IN7 | Condotte di adduzione | DC.CO.C.3023.H | Tubi prefabricati in calcestruzzo armato Del Ø interno di mm 1500 classe di resistenza a rottura >= 90 KN/mt | m | 282.68 | 6.1 | 1724.35 | 17.1 | DC | DC.CO | OG03
4059 | PFTE+ Caltagirone Gela Lotto 1 Rev.C.vis | 2022-10-13 | OO.CC | c | IN070 | Tombino esistente alla pk 318+870 | IN07 | Tombino esistente alla pk 318+870 | IN070 | Tombino esistente alla pk 318+870 | IN10007 | Tombino esistente alla pk 318+870 | IN7 | Condotte di adduzione | BA.CZ.A.3 01.A | Conglomerato cementizio per strutture di fondazione, della classe di resistenza C12/15 N/mm2 | m³ | 101.69 | 3.05 | 310.15 | 13.2 | BA | BA.CZ | OG03
4060 | PFTE+ Caltagirone Gela Lotto 1 Rev.C.vis | 2022-10-13 | OO.CC | c | IN070 | Tombino esistente alla pk 318+870 | IN07 | Tombino esistente alla pk 318+870 | IN070 | Tombino esistente alla pk 318+870 | IN10007 | Tombino esistente alla pk 318+870 | IN4 | Fondazioni | BA.CZ.A.3 01.A | Conglomerato cementizio per strutture di fondazione, della classe di resistenza C12/15 N/mm2 | m³ | 101.69 | 3.95 | 401.68 | 13.2 | BA | BA.CZ | OG03
4061 | PFTE+ Caltagirone Gela Lotto 1 Rev.C.vis | 2022-10-13 | OO.CC | c | IN070 | Tombino esistente alla pk 318+870 | IN07 | Tombino esistente alla pk 318+870 | IN070 | Tombino esistente alla pk 318+870 | IN10007 | Tombino esistente alla pk 318+870 | IN3 | Movimenti di terra | BA.MT.A.3002.A | Scavo di fondazione in terreni di qualsiasi natura e consistenza ad esclusione dei materiali litoidi | m³ | 4.39 | 129 | 566.31 | 52.4 | BA | BA.MT | OG03
4062 | PFTE+ Caltagirone Gela Lotto 1 Rev.C.vis | 2022-10-13 | OO.CC | c | IN070 | Tombino esistente alla pk 318+870 | IN07 | Tombino esistente alla pk 318+870 | IN070 | Tombino esistente alla pk 318+870 | IN10007 | Tombino esistente alla pk 318+870 | IN3 | Movimenti di terra | BA.MT.C.0101.A | Sovrapprezzo per assistenza archeologica (tecnico-scientifica) agli scavi | m³ | 0.26 | 129 | 33.54 | 100 | BA | BA.MT | OG03
4063 | PFTE+ Caltagirone Gela Lotto 1 Rev.C.vis | 2022-10-13 | OO.CC | c | IN070 | Tombino esistente alla pk 318+870 | IN07 | Tombino esistente alla pk 318+870 | IN070 | Tombino esistente alla pk 318+870 | IN10007 | Tombino esistente alla pk 318+870 | IN3 | Movimenti di terra | BA.MT.A.3 29.A | Riempitivi vari, compattazione esistemazione superficiale con regolarizzazione delle pendenze, con terre provenienti dagli scavi. | m³ | 1.55 | 51.6 | 79.98 | 52.3 | BA | BA.MT | OG03
4064 | PFTE+ Caltagirone Gela Lotto 1 Rev.C.vis | 2022-10-13 | OO.CC | c | IN070 | Tombino esistente alla pk 318+870 | IN07 | Tombino esistente alla pk 318+870 | IN070 | Tombino esistente alla pk 318+870 | IN10007 | Tombino esistente alla pk 318+870 | IN3 | Movimenti di terra | BA.MT.A.3004.A | Trattamento di materiali provenienti da scavi | to | 2.16 | 92.88 | 200.62 | 6.5 | BA | BA.MT | OG03
4065 | PFTE+ Caltagirone Gela Lotto 1 Rev.C.vis | 2022-10-13 | OO.CC | c | IN070 | Tombino esistente alla pk 318+870 | IN07 | Tombino esistente alla pk 318+870 | IN070 | Tombino esistente alla pk 318+870 | IN10007 | Tombino esistente alla pk 318+870 | IN3 | Movimenti di terra | BA.MT.A.3107.A | Fornitura e posa in opera di misto cementato da cava, gettato e costipato in opera in strati di spessore fino a 50 cm, con le caratteristiche indicate nel Capitolato Opere civili | m³ | 53.04 | 20.98 | 1112.78 | 16.4 | BA | BA.MT | OG03
4066 | PFTE+ Caltagirone Gela Lotto 1 Rev.C.vis | 2022-10-13 | OO.CC | c | IN070 | Tombino esistente alla pk 318+870 | IN07 | Tombino esistente alla pk 318+870 | IN070 | Tombino esistente alla pk 318+870 | IN10007 | Tombino esistente alla pk 318+870 | IN4 | Fondazioni | BA.CZ.A.3 01.F | Conglomerato cementizio per strutture di fondazione, della classe di resistenza C30/37 N/mmq | m³ | 145.58 | 6.35 | 924.43 | 10.5 | BA | BA.CZ | OG03
4067 | PFTE+ Caltagirone Gela Lotto 1 Rev.C.vis | 2022-10-13 | OO.CC | c | IN070 | Tombino esistente alla pk 318+870 | IN07 | Tombino esistente alla pk 318+870 | IN070 | Tombino esistente alla pk 318+870 | IN10007 | Tombino esistente alla pk 318+870 | IN4 | Fondazioni | BA.CZ.A.3 04.A | Casseforme per strutture in conglomerato cementizio in fondazione cordoli, cunette, muretti e similari | m² | 19.82 | 11.91 | 236.06 | 63.6 | BA | BA.CZ | OG03
4068 | PFTE+ Caltagirone Gela Lotto 1 Rev.C.vis | 2022-10-13 | OO.CC | c | IN070 | Tombino esistente alla pk 318+870 | IN07 | Tombino esistente alla pk 318+870 | IN070 | Tombino esistente alla pk 318+870 | IN10007 | Tombino esistente alla pk 318+870 | IN4 | Fondazioni | BA.CZ.A.3 09.B | Acciaio in barre ad aderenza migliorata per strutture in conglomerato cementizio del tipo B 450 C, di cui alla sottovoce BA.ME.A.102.C. | kg | 1.91 | 857.25 | 1637.35 | 20.4 | BA | BA.CZ | OG03
4069 | PFTE+ Caltagirone Gela Lotto 1 Rev.C.vis | 2022-10-13 | OO.CC | c | IN070 | Tombino esistente alla pk 318+870 | IN07 | Tombino esistente alla pk 318+870 | IN070 | Tombino esistente alla pk 318+870 | IN10007 | Tombino esistente alla pk 318+870 | IN4 | Fondazioni | GC.IP.A.3001.A | Fornitura e posa in opera di cordolo | m | 8.38 | 82.4 | 690.51 | 29.4 | GC | GC.IP | OG03
4070 | PFTE+ Caltagirone Gela Lotto 1 Rev.C.vis | 2022-10-13 | OO.CC | c | IN070 | Tombino esistente alla pk 318+870 | IN07 | Tombino esistente alla pk 318+870 | IN070 | Tombino esistente alla pk 318+870 | IN10007 | Tombino esistente alla pk 318+870 | IN4 | Fondazioni | BA.OP.A.3 14.B | Fornitura e posa in opera di profilati in resine viniliche termoplastiche, della larghezza di 300 mm e dello spessore medio di 5 mm | m | 22.31 | 20.6 | 459.59 | 2.4 | BA | BA.OP | OG03
4071 | PFTE+ Caltagirone Gela Lotto 1 Rev.C.vis | 2022-10-13 | OO.CC | c | IN070 | Tombino esistente alla pk 318+870 | IN07 | Tombino esistente alla pk 318+870 | IN070 | Tombino esistente alla pk 318+870 | IN10007 | Tombino esistente alla pk 318+870 | IN4 | Fondazioni | BA.OP.A.3 15.A | Impermeabilizzazione di impalcati e volti a mezzo di manto impermeabile dello spessore non inferiore a 4 mm | m² | 14.97 | 20.53 | 307.33 | 11.3 | BA | BA.OP | OG03
4072 | PFTE+ Caltagirone Gela Lotto 1 Rev.C.vis | 2022-10-13 | OO.CC | c | IN070 | Tombino esistente alla pk 318+870 | IN07 | Tombino esistente alla pk 318+870 | IN070 | Tombino esistente alla pk 318+870 | IN10007 | Tombino esistente alla pk 318+870 | IN4 | Fondazioni | BA.GG.A.3001.E | Fornitura e posa in opera di geotessile non tessuto in polipropilene biancocoesionato mediante agugliatura meccanica resistenza a trazione in ciascuna delle due direzioni MD CD non inferiore a 30 kN/m | m² | 4.26 | 20.53 | 87.46 | 28.9 | BA | BA.GG | OG03
4073 | PFTE+ Caltagirone Gela Lotto 1 Rev.C.vis | 2022-10-13 | OO.CC | c | IN070 | Tombino esistente alla pk 318+870 | IN07 | Tombino esistente alla pk 318+870 | IN070 | Tombino esistente alla pk 318+870 | IN10007 | Tombino esistente alla pk 318+870 | IN5 | Elevazioni | BA.CZ.A.3 02.J | Conglomerato cementizio in elevazione - C30/37 N/mm2 | m³ | 156.61 | 8.97 | 1404.79 | 13.6 | BA | BA.CZ | OG03
4074 | PFTE+ Caltagirone Gela Lotto 1 Rev.C.vis | 2022-10-13 | OO.CC | c | IN070 | Tombino esistente alla pk 318+870 | IN07 | Tombino esistente alla pk 318+870 | IN070 | Tombino esistente alla pk 318+870 | IN10007 | Tombino esistente alla pk 318+870 | IN5 | Elevazioni | BA.CZ.A.3 05.A | Casseforme per strutture in conglomerato cementizio in elevazione con armatura di sostegno di altezza fino a m. 4 | m² | 21.56 | 76.84 | 1656.67 | 66.6 | BA | BA.CZ | OG03
4075 | PFTE+ Caltagirone Gela Lotto 1 Rev.C.vis | 2022-10-13 | OO.CC | c | IN070 | Tombino esistente alla pk 318+870 | IN07 | Tombino esistente alla pk 318+870 | IN070 | Tombino esistente alla pk 318+870 | IN10007 | Tombino esistente alla pk 318+870 | IN5 | Elevazioni | BA.CZ.A.3 09.B | Acciaio in barre ad aderenza migliorata per strutture in conglomerato cementizio del tipo B 450 C, di cui alla sottovoce BA.ME.A.102.C. | kg | 1.91 | 1210.95 | 2312.91 | 20.4 | BA | BA.CZ | OG03
4076 | PFTE+ Caltagirone Gela Lotto 1 Rev.C.vis | 2022-10-13 | OO.CC | c | IN070 | Tombino esistente alla pk 318+870 | IN07 | Tombino esistente alla pk 318+870 | IN070 | Tombino esistente alla pk 318+870 | IN10007 | Tombino esistente alla pk 318+870 | IN5 | Elevazioni | BA.OP.A.3 15.A | Impermeabilizzazione di impalcati e volti a mezzo di manto impermeabile dello spessore non inferiore a 4 mm | m² | 14.97 | 28.16 | 421.56 | 11.3 | BA | BA.OP | OG03
4077 | PFTE+ Caltagirone Gela Lotto 1 Rev.C.vis | 2022-10-13 | OO.CC | c | IN070 | Tombino esistente alla pk 318+870 | IN07 | Tombino esistente alla pk 318+870 | IN070 | Tombino esistente alla pk 318+870 | IN10007 | Tombino esistente alla pk 318+870 | IN5 | Elevazioni | BA.GG.A.3001.E | Fornitura e posa in opera di geotessile non tessuto in polipropilene biancocoesionato mediante agugliatura meccanica resistenza a trazione in ciascuna delle due direzioni MD CD non inferiore a 30 kN/m | m² | 4.26 | 28.16 | 119.96 | 28.9 | BA | BA.GG | OG03
4078 | PFTE+ Caltagirone Gela Lotto 1 Rev.C.vis | 2022-10-13 | OO.CC | c | IN070 | Tombino esistente alla pk 318+870 | IN07 | Tombino esistente alla pk 318+870 | IN070 | Tombino esistente alla pk 318+870 | IN10007 | Tombino esistente alla pk 318+870 | IND | Opere di finitura | BA.OP.A.3 20.A | Fornitura e posa in opera di profilati di acciaio per parapetti, mensole e simili | kg | 2.73 | 150 | 409.5 | 36.6 | BA | BA.OP | OG03
4079 | PFTE+ Caltagirone Gela Lotto 1 Rev.C.vis | 2022-10-13 | OO.CC | c | IN070 | Tombino esistente alla pk 318+870 | IN07 | Tombino esistente alla pk 318+870 | IN070 | Tombino esistente alla pk 318+870 | IN10007 | Tombino esistente alla pk 318+870 | IN7 | Condotte di adduzione | BA.CZ.A.3 01.D | Conglomerato cementizio per strutture di fondazione, della classe di resistenza C25/30 N/mm2 | m³ | 135.64 | 16.86 | 2286.89 | 11.3 | BA | BA.CZ | OG03
4080 | PFTE+ Caltagirone Gela Lotto 1 Rev.C.vis | 2022-10-13 | OO.CC | c | IN070 | Tombino esistente alla pk 318+870 | IN07 | Tombino esistente alla pk 318+870 | IN070 | Tombino esistente alla pk 318+870 | IN10007 | Tombino esistente alla pk 318+870 | IN7 | Condotte di adduzione | BA.CZ.A.3 04.A | Casseforme per strutture in conglomerato cementizio in fondazione cordoli, cunette, muretti e similari | m² | 19.82 | 39.9 | 790.82 | 63.6 | BA | BA.CZ | OG03
4081 | PFTE+ Caltagirone Gela Lotto 1 Rev.C.vis | 2022-10-13 | OO.CC | c | IN070 | Tombino esistente alla pk 318+870 | IN07 | Tombino esistente alla pk 318+870 | IN070 | Tombino esistente alla pk 318+870 | IN10007 | Tombino esistente alla pk 318+870 | IN5 | Elevazioni | BA.OP.A.3 14.B | Fornitura e posa in opera di profilati in resine viniliche termoplastiche, della larghezza di 300 mm e dello spessore medio di 5 mm | m | 22.31 | 15.8 | 352.5 | 2.4 | BA | BA.OP | OG03
4082 | PFTE+ Caltagirone Gela Lotto 1 Rev.C.vis | 2022-10-13 | OO.CC | c | IN070 | Tombino esistente alla pk 318+870 | IN07 | Tombino esistente alla pk 318+870 | IN070 | Tombino esistente alla pk 318+870 | IN10007 | Tombino esistente alla pk 318+870 | IN7 | Condotte di adduzione | BA.CZ.A.3 09.B | Acciaio in barre ad aderenza migliorata per strutture in conglomerato cementizio del tipo B 450 C, di cui alla sottovoce BA.ME.A.102.C. | kg | 1.91 | 1770.3 | 3381.27 | 20.4 | BA | BA.CZ | OG03
4083 | PFTE+ Caltagirone Gela Lotto 1 Rev.C.vis | 2022-10-13 | OO.CC | c | IN070 | Tombino esistente alla pk 318+870 | IN07 | Tombino esistente alla pk 318+870 | IN070 | Tombino esistente alla pk 318+870 | IN10007 | Tombino esistente alla pk 318+870 | IN7 | Condotte di adduzione | BA.OP.A.3 15.A | Impermeabilizzazione di impalcati e volti a mezzo di manto impermeabile dello spessore non inferiore a 4 mm | m² | 14.97 | 38.43 | 575.3 | 11.3 | BA | BA.OP | OG03
4084 | PFTE+ Caltagirone Gela Lotto 1 Rev.C.vis | 2022-10-13 | OO.CC | c | IN070 | Tombino esistente alla pk 318+870 | IN07 | Tombino esistente alla pk 318+870 | IN070 | Tombino esistente alla pk 318+870 | IN10007 | Tombino esistente alla pk 318+870 | IN7 | Condotte di adduzione | BA.GG.A.3001.E | Fornitura e posa in opera di geotessile non tessuto in polipropilene biancocoesionato mediante agugliatura meccanica resistenza a trazione in ciascuna delle due direzioni MD CD non inferiore a 30 kN/m | m² | 4.26 | 38.43 | 163.71 | 28.9 | BA | BA.GG | OG03
4085 | PFTE+ Caltagirone Gela Lotto 1 Rev.C.vis | 2022-10-13 | OO.CC | c | IN070 | Tombino esistente alla pk 318+870 | IN07 | Tombino esistente alla pk 318+870 | IN070 | Tombino esistente alla pk 318+870 | IN10007 | Tombino esistente alla pk 318+870 | IN7 | Condotte di adduzione | FA.IP.C.3002.A | Fornitura e posa in opera di di manto sintetico, in PVC-P armato con velo vetro resistente ai raggi U.V. per coperture zavorrate, - spessore 1,5 mm. | m² | 18.57 | 12.81 | 237.88 | 33 | FA | FA.IP | OG03
4086 | PFTE+ Caltagirone Gela Lotto 1 Rev.C.vis | 2022-10-13 | OO.CC | c | IN070 | Tombino esistente alla pk 318+870 | IN07 | Tombino esistente alla pk 318+870 | IN070 | Tombino esistente alla pk 318+870 | IN10007 | Tombino esistente alla pk 318+870 | IN7 | Condotte di adduzione | BA.OP.A.3 17.A | Strato protettivo in conglomerato cementizio della classe di resistenza caratteristica 250. | m² | 7.52 | 12.81 | 96.33 | 18.2 | BA | BA.OP | OG03
4087 | PFTE+ Caltagirone Gela Lotto 1 Rev.C.vis | 2022-10-13 | OO.CC | c | IN070 | Tombino esistente alla pk 318+870 | IN07 | Tombino esistente alla pk 318+870 | IN070 | Tombino esistente alla pk 318+870 | IN10007 | Tombino esistente alla pk 318+870 | IN3 | Movimenti di terra | BA.DE.A.5 01.A | Demolizione andante di muratura in elevazione, di qualsiasi genere e spessore | m³ | 17.6 | 9.52 | 167.55 | 44.1 | BA | BA.DE | OG03
4088 | PFTE+ Caltagirone Gela Lotto 1 Rev.C.vis | 2022-10-13 | OO.CC | c | IN180 | Tombino esistente alla pk 326+428 | IN18 | Tombino esistente alla pk 326+428 | IN180 | Tombino esistente alla pk 326+428 | IN10018 | Ponte esistente alla pk 325+812 | IN3 | Movimenti di terra | BA.MT.A.3002.A | Scavo di fondazione in terreni di qualsiasi natura e consistenza ad esclusione dei materiali litoidi | m³ | 4.39 | 239 | 1049.21 | 52.4 | BA | BA.MT | OG03
4089 | PFTE+ Caltagirone Gela Lotto 1 Rev.C.vis | 2022-10-13 | OO.CC | c | IN180 | Tombino esistente alla pk 326+428 | IN18 | Tombino esistente alla pk 326+428 | IN180 | Tombino esistente alla pk 326+428 | IN10018 | Ponte esistente alla pk 325+812 | IN3 | Movimenti di terra | BA.MT.C.0101.A | Sovrapprezzo per assistenza archeologica (tecnico-scientifica) agli scavi | m³ | 0.26 | 239 | 62.14 | 100 | BA | BA.MT | OG03
4090 | PFTE+ Caltagirone Gela Lotto 1 Rev.C.vis | 2022-10-13 | OO.CC | c | IN180 | Tombino esistente alla pk 326+428 | IN18 | Tombino esistente alla pk 326+428 | IN180 | Tombino esistente alla pk 326+428 | IN10018 | Ponte esistente alla pk 325+812 | IN3 | Movimenti di terra | BA.MT.A.3 29.A | Riempitivi vari, compattazione esistemazione superficiale con regolarizzazione delle pendenze, con terre provenienti dagli scavi. | m³ | 1.55 | 95.6 | 148.18 | 52.3 | BA | BA.MT | OG03
4091 | PFTE+ Caltagirone Gela Lotto 1 Rev.C.vis | 2022-10-13 | OO.CC | c | IN180 | Tombino esistente alla pk 326+428 | IN18 | Tombino esistente alla pk 326+428 | IN180 | Tombino esistente alla pk 326+428 | IN10018 | Ponte esistente alla pk 325+812 | IN3 | Movimenti di terra | BA.MT.A.3004.A | Trattamento di materiali provenienti da scavi | to | 2.16 | 172.08 | 371.69 | 6.5 | BA | BA.MT | OG03
4092 | PFTE+ Caltagirone Gela Lotto 1 Rev.C.vis | 2022-10-13 | OO.CC | c | IN180 | Tombino esistente alla pk 326+428 | IN18 | Tombino esistente alla pk 326+428 | IN180 | Tombino esistente alla pk 326+428 | IN10018 | Ponte esistente alla pk 325+812 | IN3 | Movimenti di terra | BA.MT.A.3107.A | Fornitura e posa in opera di misto cementato da cava, gettato e costipato in opera in strati di spessore fino a 50 cm, con le caratteristiche indicate nel Capitolato Opere civili | m³ | 53.04 | 30.62 | 1624.08 | 16.4 | BA | BA.MT | OG03
4093 | PFTE+ Caltagirone Gela Lotto 1 Rev.C.vis | 2022-10-13 | OO.CC | c | IN180 | Tombino esistente alla pk 326+428 | IN18 | Tombino esistente alla pk 326+428 | IN180 | Tombino esistente alla pk 326+428 | IN10018 | Ponte esistente alla pk 325+812 | IN3 | Movimenti di terra | BA.DE.A.5 01.A | Demolizione andante di muratura in elevazione, di qualsiasi genere e spessore | m³ | 17.6 | 13.08 | 230.21 | 44.1 | BA | BA.DE | OG03
4094 | PFTE+ Caltagirone Gela Lotto 1 Rev.C.vis | 2022-10-13 | OO.CC | c | IN180 | Tombino esistente alla pk 326+428 | IN18 | Tombino esistente alla pk 326+428 | IN180 | Tombino esistente alla pk 326+428 | IN10018 | Ponte esistente alla pk 325+812 | IN4 | Fondazioni | BA.CZ.A.3 01.A | Conglomerato cementizio per strutture di fondazione, della classe di resistenza C12/15 N/mm2 | m³ | 101.69 | 3.95 | 401.68 | 13.2 | BA | BA.CZ | OG03
4095 | PFTE+ Caltagirone Gela Lotto 1 Rev.C.vis | 2022-10-13 | OO.CC | c | IN180 | Tombino esistente alla pk 326+428 | IN18 | Tombino esistente alla pk 326+428 | IN180 | Tombino esistente alla pk 326+428 | IN10018 | Ponte esistente alla pk 325+812 | IN4 | Fondazioni | BA.CZ.A.3 01.F | Conglomerato cementizio per strutture di fondazione, della classe di resistenza C30/37 N/mmq | m³ | 145.58 | 6.35 | 924.43 | 10.5 | BA | BA.CZ | OG03
4096 | PFTE+ Caltagirone Gela Lotto 1 Rev.C.vis | 2022-10-13 | OO.CC | c | IN180 | Tombino esistente alla pk 326+428 | IN18 | Tombino esistente alla pk 326+428 | IN180 | Tombino esistente alla pk 326+428 | IN10018 | Ponte esistente alla pk 325+812 | IN4 | Fondazioni | BA.CZ.A.3 04.A | Casseforme per strutture in conglomerato cementizio in fondazione cordoli, cunette, muretti e similari | m² | 19.82 | 11.91 | 236.06 | 63.6 | BA | BA.CZ | OG03
4097 | PFTE+ Caltagirone Gela Lotto 1 Rev.C.vis | 2022-10-13 | OO.CC | c | IN180 | Tombino esistente alla pk 326+428 | IN18 | Tombino esistente alla pk 326+428 | IN180 | Tombino esistente alla pk 326+428 | IN10018 | Ponte esistente alla pk 325+812 | IN4 | Fondazioni | BA.CZ.A.3 09.B | Acciaio in barre ad aderenza migliorata per strutture in conglomerato cementizio del tipo B 450 C, di cui alla sottovoce BA.ME.A.102.C. | kg | 1.91 | 857.25 | 1637.35 | 20.4 | BA | BA.CZ | OG03
4098 | PFTE+ Caltagirone Gela Lotto 1 Rev.C.vis | 2022-10-13 | OO.CC | c | IN180 | Tombino esistente alla pk 326+428 | IN18 | Tombino esistente alla pk 326+428 | IN180 | Tombino esistente alla pk 326+428 | IN10018 | Ponte esistente alla pk 325+812 | IN4 | Fondazioni | GC.IP.A.3001.A | Fornitura e posa in opera di cordolo | m | 8.38 | 82.4 | 690.51 | 29.4 | GC | GC.IP | OG03
4099 | PFTE+ Caltagirone Gela Lotto 1 Rev.C.vis | 2022-10-13 | OO.CC | c | IN180 | Tombino esistente alla pk 326+428 | IN18 | Tombino esistente alla pk 326+428 | IN180 | Tombino esistente alla pk 326+428 | IN10018 | Ponte esistente alla pk 325+812 | IN4 | Fondazioni | BA.OP.A.3 14.B | Fornitura e posa in opera di profilati in resine viniliche termoplastiche, della larghezza di 300 mm e dello spessore medio di 5 mm | m | 22.31 | 20.6 | 459.59 | 2.4 | BA | BA.OP | OG03
4100 | PFTE+ Caltagirone Gela Lotto 1 Rev.C.vis | 2022-10-13 | OO.CC | c | IN180 | Tombino esistente alla pk 326+428 | IN18 | Tombino esistente alla pk 326+428 | IN180 | Tombino esistente alla pk 326+428 | IN10018 | Ponte esistente alla pk 325+812 | IN4 | Fondazioni | BA.OP.A.3 15.A | Impermeabilizzazione di impalcati e volti a mezzo di manto impermeabile dello spessore non inferiore a 4 mm | m² | 14.97 | 20.53 | 307.33 | 11.3 | BA | BA.OP | OG03
4101 | PFTE+ Caltagirone Gela Lotto 1 Rev.C.vis | 2022-10-13 | OO.CC | c | IN180 | Tombino esistente alla pk 326+428 | IN18 | Tombino esistente alla pk 326+428 | IN180 | Tombino esistente alla pk 326+428 | IN10018 | Ponte esistente alla pk 325+812 | IN4 | Fondazioni | BA.GG.A.3001.E | Fornitura e posa in opera di geotessile non tessuto in polipropilene biancocoesionato mediante agugliatura meccanica resistenza a trazione in ciascuna delle due direzioni MD CD non inferiore a 30 kN/m | m² | 4.26 | 20.53 | 87.46 | 28.9 | BA | BA.GG | OG03
4102 | PFTE+ Caltagirone Gela Lotto 1 Rev.C.vis | 2022-10-13 | OO.CC | c | IN180 | Tombino esistente alla pk 326+428 | IN18 | Tombino esistente alla pk 326+428 | IN180 | Tombino esistente alla pk 326+428 | IN10018 | Ponte esistente alla pk 325+812 | IN5 | Elevazioni | BA.CZ.A.3 02.J | Conglomerato cementizio in elevazione - C30/37 N/mm2 | m³ | 156.61 | 8.97 | 1404.79 | 13.6 | BA | BA.CZ | OG03
4103 | PFTE+ Caltagirone Gela Lotto 1 Rev.C.vis | 2022-10-13 | OO.CC | c | IN180 | Tombino esistente alla pk 326+428 | IN18 | Tombino esistente alla pk 326+428 | IN180 | Tombino esistente alla pk 326+428 | IN10018 | Ponte esistente alla pk 325+812 | IN5 | Elevazioni | BA.CZ.A.3 05.A | Casseforme per strutture in conglomerato cementizio in elevazione con armatura di sostegno di altezza fino a m. 4 | m² | 21.56 | 76.84 | 1656.67 | 66.6 | BA | BA.CZ | OG03
4104 | PFTE+ Caltagirone Gela Lotto 1 Rev.C.vis | 2022-10-13 | OO.CC | c | IN180 | Tombino esistente alla pk 326+428 | IN18 | Tombino esistente alla pk 326+428 | IN180 | Tombino esistente alla pk 326+428 | IN10018 | Ponte esistente alla pk 325+812 | IN5 | Elevazioni | BA.CZ.A.3 09.B | Acciaio in barre ad aderenza migliorata per strutture in conglomerato cementizio del tipo B 450 C, di cui alla sottovoce BA.ME.A.102.C. | kg | 1.91 | 1210.95 | 2312.91 | 20.4 | BA | BA.CZ | OG03
4105 | PFTE+ Caltagirone Gela Lotto 1 Rev.C.vis | 2022-10-13 | OO.CC | c | IN180 | Tombino esistente alla pk 326+428 | IN18 | Tombino esistente alla pk 326+428 | IN180 | Tombino esistente alla pk 326+428 | IN10018 | Ponte esistente alla pk 325+812 | IN5 | Elevazioni | BA.OP.A.3 15.A | Impermeabilizzazione di impalcati e volti a mezzo di manto impermeabile dello spessore non inferiore a 4 mm | m² | 14.97 | 28.16 | 421.56 | 11.3 | BA | BA.OP | OG03
4106 | PFTE+ Caltagirone Gela Lotto 1 Rev.C.vis | 2022-10-13 | OO.CC | c | IN180 | Tombino esistente alla pk 326+428 | IN18 | Tombino esistente alla pk 326+428 | IN180 | Tombino esistente alla pk 326+428 | IN10018 | Ponte esistente alla pk 325+812 | IN5 | Elevazioni | BA.GG.A.3001.E | Fornitura e posa in opera di geotessile non tessuto in polipropilene biancocoesionato mediante agugliatura meccanica resistenza a trazione in ciascuna delle due direzioni MD CD non inferiore a 30 kN/m | m² | 4.26 | 28.16 | 119.96 | 28.9 | BA | BA.GG | OG03
4107 | PFTE+ Caltagirone Gela Lotto 1 Rev.C.vis | 2022-10-13 | OO.CC | c | IN180 | Tombino esistente alla pk 326+428 | IN18 | Tombino esistente alla pk 326+428 | IN180 | Tombino esistente alla pk 326+428 | IN10018 | Ponte esistente alla pk 325+812 | IN5 | Elevazioni | BA.OP.A.3 14.B | Fornitura e posa in opera di profilati in resine viniliche termoplastiche, della larghezza di 300 mm e dello spessore medio di 5 mm | m | 22.31 | 15.8 | 352.5 | 2.4 | BA | BA.OP | OG03
4108 | PFTE+ Caltagirone Gela Lotto 1 Rev.C.vis | 2022-10-13 | OO.CC | c | IN180 | Tombino esistente alla pk 326+428 | IN18 | Tombino esistente alla pk 326+428 | IN180 | Tombino esistente alla pk 326+428 | IN10018 | Ponte esistente alla pk 325+812 | IN7 | Condotte di adduzione | DC.CO.C.3023.H | Tubi prefabricati in calcestruzzo armato Del Ø interno di mm 1500 classe di resistenza a rottura >= 90 KN/mt | m | 282.68 | 8.9 | 2515.85 | 17.1 | DC | DC.CO | OG03
4109 | PFTE+ Caltagirone Gela Lotto 1 Rev.C.vis | 2022-10-13 | OO.CC | c | IN180 | Tombino esistente alla pk 326+428 | IN18 | Tombino esistente alla pk 326+428 | IN180 | Tombino esistente alla pk 326+428 | IN10018 | Ponte esistente alla pk 325+812 | IN7 | Condotte di adduzione | BA.CZ.A.3 01.A | Conglomerato cementizio per strutture di fondazione, della classe di resistenza C12/15 N/mm2 | m³ | 101.69 | 4.45 | 452.52 | 13.2 | BA | BA.CZ | OG03
4110 | PFTE+ Caltagirone Gela Lotto 1 Rev.C.vis | 2022-10-13 | OO.CC | c | IN180 | Tombino esistente alla pk 326+428 | IN18 | Tombino esistente alla pk 326+428 | IN180 | Tombino esistente alla pk 326+428 | IN10018 | Ponte esistente alla pk 325+812 | IN7 | Condotte di adduzione | BA.CZ.A.3 01.D | Conglomerato cementizio per strutture di fondazione, della classe di resistenza C25/30 N/mm2 | m³ | 135.64 | 24.26 | 3290.63 | 11.3 | BA | BA.CZ | OG03
4111 | PFTE+ Caltagirone Gela Lotto 1 Rev.C.vis | 2022-10-13 | OO.CC | c | IN180 | Tombino esistente alla pk 326+428 | IN18 | Tombino esistente alla pk 326+428 | IN180 | Tombino esistente alla pk 326+428 | IN10018 | Ponte esistente alla pk 325+812 | IN7 | Condotte di adduzione | BA.CZ.A.3 04.A | Casseforme per strutture in conglomerato cementizio in fondazione cordoli, cunette, muretti e similari | m² | 19.82 | 51.66 | 1023.9 | 63.6 | BA | BA.CZ | OG03
4112 | PFTE+ Caltagirone Gela Lotto 1 Rev.C.vis | 2022-10-13 | OO.CC | c | IN180 | Tombino esistente alla pk 326+428 | IN18 | Tombino esistente alla pk 326+428 | IN180 | Tombino esistente alla pk 326+428 | IN10018 | Ponte esistente alla pk 325+812 | IN7 | Condotte di adduzione | BA.CZ.A.3 09.B | Acciaio in barre ad aderenza migliorata per strutture in conglomerato cementizio del tipo B 450 C, di cui alla sottovoce BA.ME.A.102.C. | kg | 1.91 | 2547.3 | 4865.34 | 20.4 | BA | BA.CZ | OG03
4113 | PFTE+ Caltagirone Gela Lotto 1 Rev.C.vis | 2022-10-13 | OO.CC | c | IN180 | Tombino esistente alla pk 326+428 | IN18 | Tombino esistente alla pk 326+428 | IN180 | Tombino esistente alla pk 326+428 | IN10018 | Ponte esistente alla pk 325+812 | IN7 | Condotte di adduzione | BA.OP.A.3 15.A | Impermeabilizzazione di impalcati e volti a mezzo di manto impermeabile dello spessore non inferiore a 4 mm | m² | 14.97 | 56.07 | 839.37 | 11.3 | BA | BA.OP | OG03
4114 | PFTE+ Caltagirone Gela Lotto 1 Rev.C.vis | 2022-10-13 | OO.CC | c | IN180 | Tombino esistente alla pk 326+428 | IN18 | Tombino esistente alla pk 326+428 | IN180 | Tombino esistente alla pk 326+428 | IN10018 | Ponte esistente alla pk 325+812 | IN7 | Condotte di adduzione | BA.GG.A.3001.E | Fornitura e posa in opera di geotessile non tessuto in polipropilene biancocoesionato mediante agugliatura meccanica resistenza a trazione in ciascuna delle due direzioni MD CD non inferiore a 30 kN/m | m² | 4.26 | 56.07 | 238.86 | 28.9 | BA | BA.GG | OG03
4115 | PFTE+ Caltagirone Gela Lotto 1 Rev.C.vis | 2022-10-13 | OO.CC | c | IN180 | Tombino esistente alla pk 326+428 | IN18 | Tombino esistente alla pk 326+428 | IN180 | Tombino esistente alla pk 326+428 | IN10018 | Ponte esistente alla pk 325+812 | IN7 | Condotte di adduzione | FA.IP.C.3002.A | Fornitura e posa in opera di di manto sintetico, in PVC-P armato con velo vetro resistente ai raggi U.V. per coperture zavorrate, - spessore 1,5 mm. | m² | 18.57 | 18.69 | 347.07 | 33 | FA | FA.IP | OG03
4116 | PFTE+ Caltagirone Gela Lotto 1 Rev.C.vis | 2022-10-13 | OO.CC | c | IN180 | Tombino esistente alla pk 326+428 | IN18 | Tombino esistente alla pk 326+428 | IN180 | Tombino esistente alla pk 326+428 | IN10018 | Ponte esistente alla pk 325+812 | IN7 | Condotte di adduzione | BA.OP.A.3 17.A | Strato protettivo in conglomerato cementizio della classe di resistenza caratteristica 250. | m² | 7.52 | 18.69 | 140.55 | 18.2 | BA | BA.OP | OG03
4117 | PFTE+ Caltagirone Gela Lotto 1 Rev.C.vis | 2022-10-13 | OO.CC | c | IN180 | Tombino esistente alla pk 326+428 | IN18 | Tombino esistente alla pk 326+428 | IN180 | Tombino esistente alla pk 326+428 | IN10018 | Ponte esistente alla pk 325+812 | IND | Opere di finitura | BA.OP.A.3 20.A | Fornitura e posa in opera di profilati di acciaio per parapetti, mensole e simili | kg | 2.73 | 150 | 409.5 | 36.6 | BA | BA.OP | OG03
4118 | PFTE+ Caltagirone Gela Lotto 1 Rev.C.vis | 2022-10-13 | OO.CC | c | IN190 | Tombino esistente alla pk 327+205 | IN19 | Tombino esistente alla pk 327+205 | IN190 | Tombino esistente alla pk 327+205 | IN10019 | Tombino esistente alla pk 326+428 | IN3 | Movimenti di terra | BA.MT.A.3002.A | Scavo di fondazione in terreni di qualsiasi natura e consistenza ad esclusione dei materiali litoidi | m³ | 4.39 | 211 | 926.29 | 52.4 | BA | BA.MT | OG03
4119 | PFTE+ Caltagirone Gela Lotto 1 Rev.C.vis | 2022-10-13 | OO.CC | c | IN190 | Tombino esistente alla pk 327+205 | IN19 | Tombino esistente alla pk 327+205 | IN190 | Tombino esistente alla pk 327+205 | IN10019 | Tombino esistente alla pk 326+428 | IN3 | Movimenti di terra | BA.MT.C.0101.A | Sovrapprezzo per assistenza archeologica (tecnico-scientifica) agli scavi | m³ | 0.26 | 211 | 54.86 | 100 | BA | BA.MT | OG03
4120 | PFTE+ Caltagirone Gela Lotto 1 Rev.C.vis | 2022-10-13 | OO.CC | c | IN190 | Tombino esistente alla pk 327+205 | IN19 | Tombino esistente alla pk 327+205 | IN190 | Tombino esistente alla pk 327+205 | IN10019 | Tombino esistente alla pk 326+428 | IN3 | Movimenti di terra | BA.MT.A.3 29.A | Riempitivi vari, compattazione esistemazione superficiale con regolarizzazione delle pendenze, con terre provenienti dagli scavi. | m³ | 1.55 | 84.4 | 130.82 | 52.3 | BA | BA.MT | OG03
4121 | PFTE+ Caltagirone Gela Lotto 1 Rev.C.vis | 2022-10-13 | OO.CC | c | IN190 | Tombino esistente alla pk 327+205 | IN19 | Tombino esistente alla pk 327+205 | IN190 | Tombino esistente alla pk 327+205 | IN10019 | Tombino esistente alla pk 326+428 | IN3 | Movimenti di terra | BA.MT.A.3004.A | Trattamento di materiali provenienti da scavi | to | 2.16 | 151.92 | 328.15 | 6.5 | BA | BA.MT | OG03
4122 | PFTE+ Caltagirone Gela Lotto 1 Rev.C.vis | 2022-10-13 | OO.CC | c | IN190 | Tombino esistente alla pk 327+205 | IN19 | Tombino esistente alla pk 327+205 | IN190 | Tombino esistente alla pk 327+205 | IN10019 | Tombino esistente alla pk 326+428 | IN3 | Movimenti di terra | BA.MT.A.3107.A | Fornitura e posa in opera di misto cementato da cava, gettato e costipato in opera in strati di spessore fino a 50 cm, con le caratteristiche indicate nel Capitolato Opere civili | m³ | 53.04 | 27.86 | 1477.69 | 16.4 | BA | BA.MT | OG03
4123 | PFTE+ Caltagirone Gela Lotto 1 Rev.C.vis | 2022-10-13 | OO.CC | c | IN190 | Tombino esistente alla pk 327+205 | IN19 | Tombino esistente alla pk 327+205 | IN190 | Tombino esistente alla pk 327+205 | IN10019 | Tombino esistente alla pk 326+428 | IN3 | Movimenti di terra | BA.DE.A.5 01.A | Demolizione andante di muratura in elevazione, di qualsiasi genere e spessore | m³ | 17.6 | 9.72 | 171.07 | 44.1 | BA | BA.DE | OG03
4124 | PFTE+ Caltagirone Gela Lotto 1 Rev.C.vis | 2022-10-13 | OO.CC | c | IN190 | Tombino esistente alla pk 327+205 | IN19 | Tombino esistente alla pk 327+205 | IN190 | Tombino esistente alla pk 327+205 | IN10019 | Tombino esistente alla pk 326+428 | IN4 | Fondazioni | BA.CZ.A.3 01.A | Conglomerato cementizio per strutture di fondazione, della classe di resistenza C12/15 N/mm2 | m³ | 101.69 | 3.95 | 401.68 | 13.2 | BA | BA.CZ | OG03
4125 | PFTE+ Caltagirone Gela Lotto 1 Rev.C.vis | 2022-10-13 | OO.CC | c | IN190 | Tombino esistente alla pk 327+205 | IN19 | Tombino esistente alla pk 327+205 | IN190 | Tombino esistente alla pk 327+205 | IN10019 | Tombino esistente alla pk 326+428 | IN4 | Fondazioni | BA.CZ.A.3 01.F | Conglomerato cementizio per strutture di fondazione, della classe di resistenza C30/37 N/mmq | m³ | 145.58 | 6.35 | 924.43 | 10.5 | BA | BA.CZ | OG03
4126 | PFTE+ Caltagirone Gela Lotto 1 Rev.C.vis | 2022-10-13 | OO.CC | c | IN190 | Tombino esistente alla pk 327+205 | IN19 | Tombino esistente alla pk 327+205 | IN190 | Tombino esistente alla pk 327+205 | IN10019 | Tombino esistente alla pk 326+428 | IN4 | Fondazioni | BA.CZ.A.3 04.A | Casseforme per strutture in conglomerato cementizio in fondazione cordoli, cunette, muretti e similari | m² | 19.82 | 11.91 | 236.06 | 63.6 | BA | BA.CZ | OG03
4127 | PFTE+ Caltagirone Gela Lotto 1 Rev.C.vis | 2022-10-13 | OO.CC | c | IN190 | Tombino esistente alla pk 327+205 | IN19 | Tombino esistente alla pk 327+205 | IN190 | Tombino esistente alla pk 327+205 | IN10019 | Tombino esistente alla pk 326+428 | IN4 | Fondazioni | BA.CZ.A.3 09.B | Acciaio in barre ad aderenza migliorata per strutture in conglomerato cementizio del tipo B 450 C, di cui alla sottovoce BA.ME.A.102.C. | kg | 1.91 | 857.25 | 1637.35 | 20.4 | BA | BA.CZ | OG03
4128 | PFTE+ Caltagirone Gela Lotto 1 Rev.C.vis | 2022-10-13 | OO.CC | c | IN190 | Tombino esistente alla pk 327+205 | IN19 | Tombino esistente alla pk 327+205 | IN190 | Tombino esistente alla pk 327+205 | IN10019 | Tombino esistente alla pk 326+428 | IN4 | Fondazioni | GC.IP.A.3001.A | Fornitura e posa in opera di cordolo | m | 8.38 | 82.4 | 690.51 | 29.4 | GC | GC.IP | OG03
4129 | PFTE+ Caltagirone Gela Lotto 1 Rev.C.vis | 2022-10-13 | OO.CC | c | IN190 | Tombino esistente alla pk 327+205 | IN19 | Tombino esistente alla pk 327+205 | IN190 | Tombino esistente alla pk 327+205 | IN10019 | Tombino esistente alla pk 326+428 | IN4 | Fondazioni | BA.OP.A.3 14.B | Fornitura e posa in opera di profilati in resine viniliche termoplastiche, della larghezza di 300 mm e dello spessore medio di 5 mm | m | 22.31 | 20.6 | 459.59 | 2.4 | BA | BA.OP | OG03
4130 | PFTE+ Caltagirone Gela Lotto 1 Rev.C.vis | 2022-10-13 | OO.CC | c | IN190 | Tombino esistente alla pk 327+205 | IN19 | Tombino esistente alla pk 327+205 | IN190 | Tombino esistente alla pk 327+205 | IN10019 | Tombino esistente alla pk 326+428 | IN4 | Fondazioni | BA.OP.A.3 15.A | Impermeabilizzazione di impalcati e volti a mezzo di manto impermeabile dello spessore non inferiore a 4 mm | m² | 14.97 | 20.53 | 307.33 | 11.3 | BA | BA.OP | OG03
4131 | PFTE+ Caltagirone Gela Lotto 1 Rev.C.vis | 2022-10-13 | OO.CC | c | IN190 | Tombino esistente alla pk 327+205 | IN19 | Tombino esistente alla pk 327+205 | IN190 | Tombino esistente alla pk 327+205 | IN10019 | Tombino esistente alla pk 326+428 | IN4 | Fondazioni | BA.GG.A.3001.E | Fornitura e posa in opera di geotessile non tessuto in polipropilene biancocoesionato mediante agugliatura meccanica resistenza a trazione in ciascuna delle due direzioni MD CD non inferiore a 30 kN/m | m² | 4.26 | 20.53 | 87.46 | 28.9 | BA | BA.GG | OG03
4132 | PFTE+ Caltagirone Gela Lotto 1 Rev.C.vis | 2022-10-13 | OO.CC | c | IN190 | Tombino esistente alla pk 327+205 | IN19 | Tombino esistente alla pk 327+205 | IN190 | Tombino esistente alla pk 327+205 | IN10019 | Tombino esistente alla pk 326+428 | IN7 | Condotte di adduzione | DC.CO.C.3023.H | Tubi prefabricati in calcestruzzo armato Del Ø interno di mm 1500 classe di resistenza a rottura >= 90 KN/mt | m | 282.68 | 8.1 | 2289.71 | 17.1 | DC | DC.CO | OG03
4133 | PFTE+ Caltagirone Gela Lotto 1 Rev.C.vis | 2022-10-13 | OO.CC | c | IN190 | Tombino esistente alla pk 327+205 | IN19 | Tombino esistente alla pk 327+205 | IN190 | Tombino esistente alla pk 327+205 | IN10019 | Tombino esistente alla pk 326+428 | IN7 | Condotte di adduzione | BA.CZ.A.3 01.A | Conglomerato cementizio per strutture di fondazione, della classe di resistenza C12/15 N/mm2 | m³ | 101.69 | 4.05 | 411.84 | 13.2 | BA | BA.CZ | OG03
4134 | PFTE+ Caltagirone Gela Lotto 1 Rev.C.vis | 2022-10-13 | OO.CC | c | IN190 | Tombino esistente alla pk 327+205 | IN19 | Tombino esistente alla pk 327+205 | IN190 | Tombino esistente alla pk 327+205 | IN10019 | Tombino esistente alla pk 326+428 | IN7 | Condotte di adduzione | BA.CZ.A.3 01.D | Conglomerato cementizio per strutture di fondazione, della classe di resistenza C25/30 N/mm2 | m³ | 135.64 | 22.14 | 3003.07 | 11.3 | BA | BA.CZ | OG03
4135 | PFTE+ Caltagirone Gela Lotto 1 Rev.C.vis | 2022-10-13 | OO.CC | c | IN190 | Tombino esistente alla pk 327+205 | IN19 | Tombino esistente alla pk 327+205 | IN190 | Tombino esistente alla pk 327+205 | IN10019 | Tombino esistente alla pk 326+428 | IN7 | Condotte di adduzione | BA.CZ.A.3 04.A | Casseforme per strutture in conglomerato cementizio in fondazione cordoli, cunette, muretti e similari | m² | 19.82 | 48.3 | 957.31 | 63.6 | BA | BA.CZ | OG03
4136 | PFTE+ Caltagirone Gela Lotto 1 Rev.C.vis | 2022-10-13 | OO.CC | c | IN190 | Tombino esistente alla pk 327+205 | IN19 | Tombino esistente alla pk 327+205 | IN190 | Tombino esistente alla pk 327+205 | IN10019 | Tombino esistente alla pk 326+428 | IN7 | Condotte di adduzione | BA.CZ.A.3 09.B | Acciaio in barre ad aderenza migliorata per strutture in conglomerato cementizio del tipo B 450 C, di cui alla sottovoce BA.ME.A.102.C. | kg | 1.91 | 2324.7 | 4440.18 | 20.4 | BA | BA.CZ | OG03
4137 | PFTE+ Caltagirone Gela Lotto 1 Rev.C.vis | 2022-10-13 | OO.CC | c | IN190 | Tombino esistente alla pk 327+205 | IN19 | Tombino esistente alla pk 327+205 | IN190 | Tombino esistente alla pk 327+205 | IN10019 | Tombino esistente alla pk 326+428 | IN7 | Condotte di adduzione | BA.OP.A.3 15.A | Impermeabilizzazione di impalcati e volti a mezzo di manto impermeabile dello spessore non inferiore a 4 mm | m² | 14.97 | 51.03 | 763.92 | 11.3 | BA | BA.OP | OG03
4138 | PFTE+ Caltagirone Gela Lotto 1 Rev.C.vis | 2022-10-13 | OO.CC | c | IN190 | Tombino esistente alla pk 327+205 | IN19 | Tombino esistente alla pk 327+205 | IN190 | Tombino esistente alla pk 327+205 | IN10019 | Tombino esistente alla pk 326+428 | IN7 | Condotte di adduzione | BA.GG.A.3001.E | Fornitura e posa in opera di geotessile non tessuto in polipropilene biancocoesionato mediante agugliatura meccanica resistenza a trazione in ciascuna delle due direzioni MD CD non inferiore a 30 kN/m | m² | 4.26 | 51.03 | 217.39 | 28.9 | BA | BA.GG | OG03
4139 | PFTE+ Caltagirone Gela Lotto 1 Rev.C.vis | 2022-10-13 | OO.CC | c | IN190 | Tombino esistente alla pk 327+205 | IN19 | Tombino esistente alla pk 327+205 | IN190 | Tombino esistente alla pk 327+205 | IN10019 | Tombino esistente alla pk 326+428 | IN7 | Condotte di adduzione | FA.IP.C.3002.A | Fornitura e posa in opera di di manto sintetico, in PVC-P armato con velo vetro resistente ai raggi U.V. per coperture zavorrate, - spessore 1,5 mm. | m² | 18.57 | 17.01 | 315.88 | 33 | FA | FA.IP | OG03
4140 | PFTE+ Caltagirone Gela Lotto 1 Rev.C.vis | 2022-10-13 | OO.CC | c | IN190 | Tombino esistente alla pk 327+205 | IN19 | Tombino esistente alla pk 327+205 | IN190 | Tombino esistente alla pk 327+205 | IN10019 | Tombino esistente alla pk 326+428 | IN7 | Condotte di adduzione | BA.OP.A.3 17.A | Strato protettivo in conglomerato cementizio della classe di resistenza caratteristica 250. | m² | 7.52 | 17.01 | 127.92 | 18.2 | BA | BA.OP | OG03
4141 | PFTE+ Caltagirone Gela Lotto 1 Rev.C.vis | 2022-10-13 | OO.CC | c | IN190 | Tombino esistente alla pk 327+205 | IN19 | Tombino esistente alla pk 327+205 | IN190 | Tombino esistente alla pk 327+205 | IN10019 | Tombino esistente alla pk 326+428 | IND | Opere di finitura | BA.OP.A.3 20.A | Fornitura e posa in opera di profilati di acciaio per parapetti, mensole e simili | kg | 2.73 | 150 | 409.5 | 36.6 | BA | BA.OP | OG03
4142 | PFTE+ Caltagirone Gela Lotto 1 Rev.C.vis | 2022-10-13 | OO.CC | c | IN200 | Tombino esistente alla pk 328+226 | IN20 | Tombino esistente alla pk 328+226 | IN200 | Tombino esistente alla pk 328+226 | IN10020 | Tombino esistente alla pk 327+205 | IN3 | Movimenti di terra | BA.MT.A.3002.A | Scavo di fondazione in terreni di qualsiasi natura e consistenza ad esclusione dei materiali litoidi | m³ | 4.39 | 202 | 886.78 | 52.4 | BA | BA.MT | OG03
4143 | PFTE+ Caltagirone Gela Lotto 1 Rev.C.vis | 2022-10-13 | OO.CC | c | IN200 | Tombino esistente alla pk 328+226 | IN20 | Tombino esistente alla pk 328+226 | IN200 | Tombino esistente alla pk 328+226 | IN10020 | Tombino esistente alla pk 327+205 | IN3 | Movimenti di terra | BA.MT.C.0101.A | Sovrapprezzo per assistenza archeologica (tecnico-scientifica) agli scavi | m³ | 0.26 | 202 | 52.52 | 100 | BA | BA.MT | OG03
4144 | PFTE+ Caltagirone Gela Lotto 1 Rev.C.vis | 2022-10-13 | OO.CC | c | IN200 | Tombino esistente alla pk 328+226 | IN20 | Tombino esistente alla pk 328+226 | IN200 | Tombino esistente alla pk 328+226 | IN10020 | Tombino esistente alla pk 327+205 | IN3 | Movimenti di terra | BA.MT.A.3 29.A | Riempitivi vari, compattazione esistemazione superficiale con regolarizzazione delle pendenze, con terre provenienti dagli scavi. | m³ | 1.55 | 80.8 | 125.24 | 52.3 | BA | BA.MT | OG03
4145 | PFTE+ Caltagirone Gela Lotto 1 Rev.C.vis | 2022-10-13 | OO.CC | c | IN200 | Tombino esistente alla pk 328+226 | IN20 | Tombino esistente alla pk 328+226 | IN200 | Tombino esistente alla pk 328+226 | IN10020 | Tombino esistente alla pk 327+205 | IN3 | Movimenti di terra | BA.MT.A.3004.A | Trattamento di materiali provenienti da scavi | to | 2.16 | 145.44 | 314.15 | 6.5 | BA | BA.MT | OG03
4146 | PFTE+ Caltagirone Gela Lotto 1 Rev.C.vis | 2022-10-13 | OO.CC | c | IN200 | Tombino esistente alla pk 328+226 | IN20 | Tombino esistente alla pk 328+226 | IN200 | Tombino esistente alla pk 328+226 | IN10020 | Tombino esistente alla pk 327+205 | IN3 | Movimenti di terra | BA.MT.A.3107.A | Fornitura e posa in opera di misto cementato da cava, gettato e costipato in opera in strati di spessore fino a 50 cm, con le caratteristiche indicate nel Capitolato Opere civili | m³ | 53.04 | 27.86 | 1477.69 | 16.4 | BA | BA.MT | OG03
4147 | PFTE+ Caltagirone Gela Lotto 1 Rev.C.vis | 2022-10-13 | OO.CC | c | IN200 | Tombino esistente alla pk 328+226 | IN20 | Tombino esistente alla pk 328+226 | IN200 | Tombino esistente alla pk 328+226 | IN10020 | Tombino esistente alla pk 327+205 | IN3 | Movimenti di terra | BA.DE.A.5 01.A | Demolizione andante di muratura in elevazione, di qualsiasi genere e spessore | m³ | 17.6 | 9.72 | 171.07 | 44.1 | BA | BA.DE | OG03
4148 | PFTE+ Caltagirone Gela Lotto 1 Rev.C.vis | 2022-10-13 | OO.CC | c | IN200 | Tombino esistente alla pk 328+226 | IN20 | Tombino esistente alla pk 328+226 | IN200 | Tombino esistente alla pk 328+226 | IN10020 | Tombino esistente alla pk 327+205 | IN4 | Fondazioni | BA.CZ.A.3 01.A | Conglomerato cementizio per strutture di fondazione, della classe di resistenza C12/15 N/mm2 | m³ | 101.69 | 3.95 | 401.68 | 13.2 | BA | BA.CZ | OG03
4149 | PFTE+ Caltagirone Gela Lotto 1 Rev.C.vis | 2022-10-13 | OO.CC | c | IN200 | Tombino esistente alla pk 328+226 | IN20 | Tombino esistente alla pk 328+226 | IN200 | Tombino esistente alla pk 328+226 | IN10020 | Tombino esistente alla pk 327+205 | IN4 | Fondazioni | BA.CZ.A.3 01.F | Conglomerato cementizio per strutture di fondazione, della classe di resistenza C30/37 N/mmq | m³ | 145.58 | 6.35 | 924.43 | 10.5 | BA | BA.CZ | OG03
4150 | PFTE+ Caltagirone Gela Lotto 1 Rev.C.vis | 2022-10-13 | OO.CC | c | IN200 | Tombino esistente alla pk 328+226 | IN20 | Tombino esistente alla pk 328+226 | IN200 | Tombino esistente alla pk 328+226 | IN10020 | Tombino esistente alla pk 327+205 | IN4 | Fondazioni | BA.CZ.A.3 04.A | Casseforme per strutture in conglomerato cementizio in fondazione cordoli, cunette, muretti e similari | m² | 19.82 | 11.91 | 236.06 | 63.6 | BA | BA.CZ | OG03
4151 | PFTE+ Caltagirone Gela Lotto 1 Rev.C.vis | 2022-10-13 | OO.CC | c | IN200 | Tombino esistente alla pk 328+226 | IN20 | Tombino esistente alla pk 328+226 | IN200 | Tombino esistente alla pk 328+226 | IN10020 | Tombino esistente alla pk 327+205 | IN4 | Fondazioni | BA.CZ.A.3 09.B | Acciaio in barre ad aderenza migliorata per strutture in conglomerato cementizio del tipo B 450 C, di cui alla sottovoce BA.ME.A.102.C. | kg | 1.91 | 857.25 | 1637.35 | 20.4 | BA | BA.CZ | OG03
4152 | PFTE+ Caltagirone Gela Lotto 1 Rev.C.vis | 2022-10-13 | OO.CC | c | IN200 | Tombino esistente alla pk 328+226 | IN20 | Tombino esistente alla pk 328+226 | IN200 | Tombino esistente alla pk 328+226 | IN10020 | Tombino esistente alla pk 327+205 | IN4 | Fondazioni | GC.IP.A.3001.A | Fornitura e posa in opera di cordolo | m | 8.38 | 82.4 | 690.51 | 29.4 | GC | GC.IP | OG03
4153 | PFTE+ Caltagirone Gela Lotto 1 Rev.C.vis | 2022-10-13 | OO.CC | c | IN200 | Tombino esistente alla pk 328+226 | IN20 | Tombino esistente alla pk 328+226 | IN200 | Tombino esistente alla pk 328+226 | IN10020 | Tombino esistente alla pk 327+205 | IN4 | Fondazioni | BA.OP.A.3 14.B | Fornitura e posa in opera di profilati in resine viniliche termoplastiche, della larghezza di 300 mm e dello spessore medio di 5 mm | m | 22.31 | 20.6 | 459.59 | 2.4 | BA | BA.OP | OG03
4154 | PFTE+ Caltagirone Gela Lotto 1 Rev.C.vis | 2022-10-13 | OO.CC | c | IN200 | Tombino esistente alla pk 328+226 | IN20 | Tombino esistente alla pk 328+226 | IN200 | Tombino esistente alla pk 328+226 | IN10020 | Tombino esistente alla pk 327+205 | IN4 | Fondazioni | BA.OP.A.3 15.A | Impermeabilizzazione di impalcati e volti a mezzo di manto impermeabile dello spessore non inferiore a 4 mm | m² | 14.97 | 20.53 | 307.33 | 11.3 | BA | BA.OP | OG03
4155 | PFTE+ Caltagirone Gela Lotto 1 Rev.C.vis | 2022-10-13 | OO.CC | c | IN200 | Tombino esistente alla pk 328+226 | IN20 | Tombino esistente alla pk 328+226 | IN200 | Tombino esistente alla pk 328+226 | IN10020 | Tombino esistente alla pk 327+205 | IN4 | Fondazioni | BA.GG.A.3001.E | Fornitura e posa in opera di geotessile non tessuto in polipropilene biancocoesionato mediante agugliatura meccanica resistenza a trazione in ciascuna delle due direzioni MD CD non inferiore a 30 kN/m | m² | 4.26 | 20.53 | 87.46 | 28.9 | BA | BA.GG | OG03
4156 | PFTE+ Caltagirone Gela Lotto 1 Rev.C.vis | 2022-10-13 | OO.CC | c | IN200 | Tombino esistente alla pk 328+226 | IN20 | Tombino esistente alla pk 328+226 | IN200 | Tombino esistente alla pk 328+226 | IN10020 | Tombino esistente alla pk 327+205 | IN7 | Condotte di adduzione | DC.CO.C.3023.H | Tubi prefabricati in calcestruzzo armato Del Ø interno di mm 1500 classe di resistenza a rottura >= 90 KN/mt | m | 282.68 | 8.1 | 2289.71 | 17.1 | DC | DC.CO | OG03
4157 | PFTE+ Caltagirone Gela Lotto 1 Rev.C.vis | 2022-10-13 | OO.CC | c | IN200 | Tombino esistente alla pk 328+226 | IN20 | Tombino esistente alla pk 328+226 | IN200 | Tombino esistente alla pk 328+226 | IN10020 | Tombino esistente alla pk 327+205 | IN7 | Condotte di adduzione | BA.CZ.A.3 01.A | Conglomerato cementizio per strutture di fondazione, della classe di resistenza C12/15 N/mm2 | m³ | 101.69 | 4.05 | 411.84 | 13.2 | BA | BA.CZ | OG03
4158 | PFTE+ Caltagirone Gela Lotto 1 Rev.C.vis | 2022-10-13 | OO.CC | c | IN200 | Tombino esistente alla pk 328+226 | IN20 | Tombino esistente alla pk 328+226 | IN200 | Tombino esistente alla pk 328+226 | IN10020 | Tombino esistente alla pk 327+205 | IN7 | Condotte di adduzione | BA.CZ.A.3 01.D | Conglomerato cementizio per strutture di fondazione, della classe di resistenza C25/30 N/mm2 | m³ | 135.64 | 22.14 | 3003.07 | 11.3 | BA | BA.CZ | OG03
4159 | PFTE+ Caltagirone Gela Lotto 1 Rev.C.vis | 2022-10-13 | OO.CC | c | IN200 | Tombino esistente alla pk 328+226 | IN20 | Tombino esistente alla pk 328+226 | IN200 | Tombino esistente alla pk 328+226 | IN10020 | Tombino esistente alla pk 327+205 | IN7 | Condotte di adduzione | BA.CZ.A.3 04.A | Casseforme per strutture in conglomerato cementizio in fondazione cordoli, cunette, muretti e similari | m² | 19.82 | 48.3 | 957.31 | 63.6 | BA | BA.CZ | OG03
4160 | PFTE+ Caltagirone Gela Lotto 1 Rev.C.vis | 2022-10-13 | OO.CC | c | IN200 | Tombino esistente alla pk 328+226 | IN20 | Tombino esistente alla pk 328+226 | IN200 | Tombino esistente alla pk 328+226 | IN10020 | Tombino esistente alla pk 327+205 | IN7 | Condotte di adduzione | BA.CZ.A.3 09.B | Acciaio in barre ad aderenza migliorata per strutture in conglomerato cementizio del tipo B 450 C, di cui alla sottovoce BA.ME.A.102.C. | kg | 1.91 | 2324.7 | 4440.18 | 20.4 | BA | BA.CZ | OG03
4161 | PFTE+ Caltagirone Gela Lotto 1 Rev.C.vis | 2022-10-13 | OO.CC | c | IN200 | Tombino esistente alla pk 328+226 | IN20 | Tombino esistente alla pk 328+226 | IN200 | Tombino esistente alla pk 328+226 | IN10020 | Tombino esistente alla pk 327+205 | IN7 | Condotte di adduzione | BA.OP.A.3 15.A | Impermeabilizzazione di impalcati e volti a mezzo di manto impermeabile dello spessore non inferiore a 4 mm | m² | 14.97 | 51.03 | 763.92 | 11.3 | BA | BA.OP | OG03
4162 | PFTE+ Caltagirone Gela Lotto 1 Rev.C.vis | 2022-10-13 | OO.CC | c | IN200 | Tombino esistente alla pk 328+226 | IN20 | Tombino esistente alla pk 328+226 | IN200 | Tombino esistente alla pk 328+226 | IN10020 | Tombino esistente alla pk 327+205 | IN7 | Condotte di adduzione | BA.GG.A.3001.E | Fornitura e posa in opera di geotessile non tessuto in polipropilene biancocoesionato mediante agugliatura meccanica resistenza a trazione in ciascuna delle due direzioni MD CD non inferiore a 30 kN/m | m² | 4.26 | 51.03 | 217.39 | 28.9 | BA | BA.GG | OG03
4163 | PFTE+ Caltagirone Gela Lotto 1 Rev.C.vis | 2022-10-13 | OO.CC | c | IN200 | Tombino esistente alla pk 328+226 | IN20 | Tombino esistente alla pk 328+226 | IN200 | Tombino esistente alla pk 328+226 | IN10020 | Tombino esistente alla pk 327+205 | IN7 | Condotte di adduzione | FA.IP.C.3002.A | Fornitura e posa in opera di di manto sintetico, in PVC-P armato con velo vetro resistente ai raggi U.V. per coperture zavorrate, - spessore 1,5 mm. | m² | 18.57 | 17.01 | 315.88 | 33 | FA | FA.IP | OG03
4164 | PFTE+ Caltagirone Gela Lotto 1 Rev.C.vis | 2022-10-13 | OO.CC | c | IN200 | Tombino esistente alla pk 328+226 | IN20 | Tombino esistente alla pk 328+226 | IN200 | Tombino esistente alla pk 328+226 | IN10020 | Tombino esistente alla pk 327+205 | IN7 | Condotte di adduzione | BA.OP.A.3 17.A | Strato protettivo in conglomerato cementizio della classe di resistenza caratteristica 250. | m² | 7.52 | 17.01 | 127.92 | 18.2 | BA | BA.OP | OG03
4165 | PFTE+ Caltagirone Gela Lotto 1 Rev.C.vis | 2022-10-13 | OO.CC | c | IN200 | Tombino esistente alla pk 328+226 | IN20 | Tombino esistente alla pk 328+226 | IN200 | Tombino esistente alla pk 328+226 | IN10020 | Tombino esistente alla pk 327+205 | IND | Opere di finitura | BA.OP.A.3 20.A | Fornitura e posa in opera di profilati di acciaio per parapetti, mensole e simili | kg | 2.73 | 150 | 409.5 | 36.6 | BA | BA.OP | OG03
4166 | PFTE+ Caltagirone Gela Lotto 1 Rev.C.vis | 2022-10-13 | OO.CC | c | IN190 | Tombino esistente alla pk 327+205 | IN19 | Tombino esistente alla pk 327+205 | IN190 | Tombino esistente alla pk 327+205 | IN10019 | Tombino esistente alla pk 326+428 | IN5 | Elevazioni | BA.CZ.A.3 02.J | Conglomerato cementizio in elevazione - C30/37 N/mm2 | m³ | 156.61 | 8.97 | 1404.79 | 13.6 | BA | BA.CZ | OG03
4167 | PFTE+ Caltagirone Gela Lotto 1 Rev.C.vis | 2022-10-13 | OO.CC | c | IN190 | Tombino esistente alla pk 327+205 | IN19 | Tombino esistente alla pk 327+205 | IN190 | Tombino esistente alla pk 327+205 | IN10019 | Tombino esistente alla pk 326+428 | IN5 | Elevazioni | BA.CZ.A.3 05.A | Casseforme per strutture in conglomerato cementizio in elevazione con armatura di sostegno di altezza fino a m. 4 | m² | 21.56 | 76.84 | 1656.67 | 66.6 | BA | BA.CZ | OG03
4168 | PFTE+ Caltagirone Gela Lotto 1 Rev.C.vis | 2022-10-13 | OO.CC | c | IN190 | Tombino esistente alla pk 327+205 | IN19 | Tombino esistente alla pk 327+205 | IN190 | Tombino esistente alla pk 327+205 | IN10019 | Tombino esistente alla pk 326+428 | IN5 | Elevazioni | BA.CZ.A.3 09.B | Acciaio in barre ad aderenza migliorata per strutture in conglomerato cementizio del tipo B 450 C, di cui alla sottovoce BA.ME.A.102.C. | kg | 1.91 | 1210.95 | 2312.91 | 20.4 | BA | BA.CZ | OG03
4169 | PFTE+ Caltagirone Gela Lotto 1 Rev.C.vis | 2022-10-13 | OO.CC | c | IN190 | Tombino esistente alla pk 327+205 | IN19 | Tombino esistente alla pk 327+205 | IN190 | Tombino esistente alla pk 327+205 | IN10019 | Tombino esistente alla pk 326+428 | IN5 | Elevazioni | BA.OP.A.3 15.A | Impermeabilizzazione di impalcati e volti a mezzo di manto impermeabile dello spessore non inferiore a 4 mm | m² | 14.97 | 28.16 | 421.56 | 11.3 | BA | BA.OP | OG03
4170 | PFTE+ Caltagirone Gela Lotto 1 Rev.C.vis | 2022-10-13 | OO.CC | c | IN190 | Tombino esistente alla pk 327+205 | IN19 | Tombino esistente alla pk 327+205 | IN190 | Tombino esistente alla pk 327+205 | IN10019 | Tombino esistente alla pk 326+428 | IN5 | Elevazioni | BA.GG.A.3001.E | Fornitura e posa in opera di geotessile non tessuto in polipropilene biancocoesionato mediante agugliatura meccanica resistenza a trazione in ciascuna delle due direzioni MD CD non inferiore a 30 kN/m | m² | 4.26 | 28.16 | 119.96 | 28.9 | BA | BA.GG | OG03
4171 | PFTE+ Caltagirone Gela Lotto 1 Rev.C.vis | 2022-10-13 | OO.CC | c | IN190 | Tombino esistente alla pk 327+205 | IN19 | Tombino esistente alla pk 327+205 | IN190 | Tombino esistente alla pk 327+205 | IN10019 | Tombino esistente alla pk 326+428 | IN5 | Elevazioni | BA.OP.A.3 14.B | Fornitura e posa in opera di profilati in resine viniliche termoplastiche, della larghezza di 300 mm e dello spessore medio di 5 mm | m | 22.31 | 15.8 | 352.5 | 2.4 | BA | BA.OP | OG03
4172 | PFTE+ Caltagirone Gela Lotto 1 Rev.C.vis | 2022-10-13 | OO.CC | c | IN200 | Tombino esistente alla pk 328+226 | IN20 | Tombino esistente alla pk 328+226 | IN200 | Tombino esistente alla pk 328+226 | IN10020 | Tombino esistente alla pk 327+205 | IN5 | Elevazioni | BA.CZ.A.3 02.J | Conglomerato cementizio in elevazione - C30/37 N/mm2 | m³ | 156.61 | 8.97 | 1404.79 | 13.6 | BA | BA.CZ | OG03
4173 | PFTE+ Caltagirone Gela Lotto 1 Rev.C.vis | 2022-10-13 | OO.CC | c | IN200 | Tombino esistente alla pk 328+226 | IN20 | Tombino esistente alla pk 328+226 | IN200 | Tombino esistente alla pk 328+226 | IN10020 | Tombino esistente alla pk 327+205 | IN5 | Elevazioni | BA.CZ.A.3 05.A | Casseforme per strutture in conglomerato cementizio in elevazione con armatura di sostegno di altezza fino a m. 4 | m² | 21.56 | 76.84 | 1656.67 | 66.6 | BA | BA.CZ | OG03
4174 | PFTE+ Caltagirone Gela Lotto 1 Rev.C.vis | 2022-10-13 | OO.CC | c | IN200 | Tombino esistente alla pk 328+226 | IN20 | Tombino esistente alla pk 328+226 | IN200 | Tombino esistente alla pk 328+226 | IN10020 | Tombino esistente alla pk 327+205 | IN5 | Elevazioni | BA.CZ.A.3 09.B | Acciaio in barre ad aderenza migliorata per strutture in conglomerato cementizio del tipo B 450 C, di cui alla sottovoce BA.ME.A.102.C. | kg | 1.91 | 1210.95 | 2312.91 | 20.4 | BA | BA.CZ | OG03
4175 | PFTE+ Caltagirone Gela Lotto 1 Rev.C.vis | 2022-10-13 | OO.CC | c | IN200 | Tombino esistente alla pk 328+226 | IN20 | Tombino esistente alla pk 328+226 | IN200 | Tombino esistente alla pk 328+226 | IN10020 | Tombino esistente alla pk 327+205 | IN5 | Elevazioni | BA.OP.A.3 15.A | Impermeabilizzazione di impalcati e volti a mezzo di manto impermeabile dello spessore non inferiore a 4 mm | m² | 14.97 | 28.16 | 421.56 | 11.3 | BA | BA.OP | OG03
4176 | PFTE+ Caltagirone Gela Lotto 1 Rev.C.vis | 2022-10-13 | OO.CC | c | IN200 | Tombino esistente alla pk 328+226 | IN20 | Tombino esistente alla pk 328+226 | IN200 | Tombino esistente alla pk 328+226 | IN10020 | Tombino esistente alla pk 327+205 | IN5 | Elevazioni | BA.GG.A.3001.E | Fornitura e posa in opera di geotessile non tessuto in polipropilene biancocoesionato mediante agugliatura meccanica resistenza a trazione in ciascuna delle due direzioni MD CD non inferiore a 30 kN/m | m² | 4.26 | 28.16 | 119.96 | 28.9 | BA | BA.GG | OG03
4177 | PFTE+ Caltagirone Gela Lotto 1 Rev.C.vis | 2022-10-13 | OO.CC | c | IN200 | Tombino esistente alla pk 328+226 | IN20 | Tombino esistente alla pk 328+226 | IN200 | Tombino esistente alla pk 328+226 | IN10020 | Tombino esistente alla pk 327+205 | IN5 | Elevazioni | BA.OP.A.3 14.B | Fornitura e posa in opera di profilati in resine viniliche termoplastiche, della larghezza di 300 mm e dello spessore medio di 5 mm | m | 22.31 | 15.8 | 352.5 | 2.4 | BA | BA.OP | OG03
4178 | PFTE+ Caltagirone Gela Lotto 1 Rev.C.vis | 2022-10-13 | OO.CC | c | IN240 | Tombino esistente alla pk 329+795 | IN24 | Tombino esistente alla pk 329+795 | IN240 | Tombino esistente alla pk 329+795 | IN10025 | Tombino esistente alla pk 329+795 | IN3 | Movimenti di terra | BA.MT.A.3002.A | Scavo di fondazione in terreni di qualsiasi natura e consistenza ad esclusione dei materiali litoidi | m³ | 4.39 | 117 | 513.63 | 52.4 | BA | BA.MT | OG03
4179 | PFTE+ Caltagirone Gela Lotto 1 Rev.C.vis | 2022-10-13 | OO.CC | c | IN240 | Tombino esistente alla pk 329+795 | IN24 | Tombino esistente alla pk 329+795 | IN240 | Tombino esistente alla pk 329+795 | IN10025 | Tombino esistente alla pk 329+795 | IN3 | Movimenti di terra | BA.MT.C.0101.A | Sovrapprezzo per assistenza archeologica (tecnico-scientifica) agli scavi | m³ | 0.26 | 117 | 30.42 | 100 | BA | BA.MT | OG03
4180 | PFTE+ Caltagirone Gela Lotto 1 Rev.C.vis | 2022-10-13 | OO.CC | c | IN240 | Tombino esistente alla pk 329+795 | IN24 | Tombino esistente alla pk 329+795 | IN240 | Tombino esistente alla pk 329+795 | IN10025 | Tombino esistente alla pk 329+795 | IN3 | Movimenti di terra | BA.MT.A.3 29.A | Riempitivi vari, compattazione esistemazione superficiale con regolarizzazione delle pendenze, con terre provenienti dagli scavi. | m³ | 1.55 | 46.8 | 72.54 | 52.3 | BA | BA.MT | OG03
4181 | PFTE+ Caltagirone Gela Lotto 1 Rev.C.vis | 2022-10-13 | OO.CC | c | IN240 | Tombino esistente alla pk 329+795 | IN24 | Tombino esistente alla pk 329+795 | IN240 | Tombino esistente alla pk 329+795 | IN10025 | Tombino esistente alla pk 329+795 | IN3 | Movimenti di terra | BA.MT.A.3004.A | Trattamento di materiali provenienti da scavi | to | 2.16 | 84.24 | 181.96 | 6.5 | BA | BA.MT | OG03
4182 | PFTE+ Caltagirone Gela Lotto 1 Rev.C.vis | 2022-10-13 | OO.CC | c | IN240 | Tombino esistente alla pk 329+795 | IN24 | Tombino esistente alla pk 329+795 | IN240 | Tombino esistente alla pk 329+795 | IN10025 | Tombino esistente alla pk 329+795 | IN3 | Movimenti di terra | BA.MT.A.3107.A | Fornitura e posa in opera di misto cementato da cava, gettato e costipato in opera in strati di spessore fino a 50 cm, con le caratteristiche indicate nel Capitolato Opere civili | m³ | 53.04 | 20.98 | 1112.78 | 16.4 | BA | BA.MT | OG03
4183 | PFTE+ Caltagirone Gela Lotto 1 Rev.C.vis | 2022-10-13 | OO.CC | c | IN240 | Tombino esistente alla pk 329+795 | IN24 | Tombino esistente alla pk 329+795 | IN240 | Tombino esistente alla pk 329+795 | IN10025 | Tombino esistente alla pk 329+795 | IN3 | Movimenti di terra | BA.DE.A.5 01.A | Demolizione andante di muratura in elevazione, di qualsiasi genere e spessore | m³ | 17.6 | 9.52 | 167.55 | 44.1 | BA | BA.DE | OG03
4184 | PFTE+ Caltagirone Gela Lotto 1 Rev.C.vis | 2022-10-13 | OO.CC | c | IN240 | Tombino esistente alla pk 329+795 | IN24 | Tombino esistente alla pk 329+795 | IN240 | Tombino esistente alla pk 329+795 | IN10025 | Tombino esistente alla pk 329+795 | IN4 | Fondazioni | BA.CZ.A.3 01.A | Conglomerato cementizio per strutture di fondazione, della classe di resistenza C12/15 N/mm2 | m³ | 101.69 | 3.95 | 401.68 | 13.2 | BA | BA.CZ | OG03
4185 | PFTE+ Caltagirone Gela Lotto 1 Rev.C.vis | 2022-10-13 | OO.CC | c | IN240 | Tombino esistente alla pk 329+795 | IN24 | Tombino esistente alla pk 329+795 | IN240 | Tombino esistente alla pk 329+795 | IN10025 | Tombino esistente alla pk 329+795 | IN4 | Fondazioni | BA.CZ.A.3 01.F | Conglomerato cementizio per strutture di fondazione, della classe di resistenza C30/37 N/mmq | m³ | 145.58 | 6.35 | 924.43 | 10.5 | BA | BA.CZ | OG03
4186 | PFTE+ Caltagirone Gela Lotto 1 Rev.C.vis | 2022-10-13 | OO.CC | c | IN240 | Tombino esistente alla pk 329+795 | IN24 | Tombino esistente alla pk 329+795 | IN240 | Tombino esistente alla pk 329+795 | IN10025 | Tombino esistente alla pk 329+795 | IN4 | Fondazioni | BA.CZ.A.3 04.A | Casseforme per strutture in conglomerato cementizio in fondazione cordoli, cunette, muretti e similari | m² | 19.82 | 11.91 | 236.06 | 63.6 | BA | BA.CZ | OG03
4187 | PFTE+ Caltagirone Gela Lotto 1 Rev.C.vis | 2022-10-13 | OO.CC | c | IN240 | Tombino esistente alla pk 329+795 | IN24 | Tombino esistente alla pk 329+795 | IN240 | Tombino esistente alla pk 329+795 | IN10025 | Tombino esistente alla pk 329+795 | IN4 | Fondazioni | BA.CZ.A.3 09.B | Acciaio in barre ad aderenza migliorata per strutture in conglomerato cementizio del tipo B 450 C, di cui alla sottovoce BA.ME.A.102.C. | kg | 1.91 | 857.25 | 1637.35 | 20.4 | BA | BA.CZ | OG03
4188 | PFTE+ Caltagirone Gela Lotto 1 Rev.C.vis | 2022-10-13 | OO.CC | c | IN240 | Tombino esistente alla pk 329+795 | IN24 | Tombino esistente alla pk 329+795 | IN240 | Tombino esistente alla pk 329+795 | IN10025 | Tombino esistente alla pk 329+795 | IN4 | Fondazioni | GC.IP.A.3001.A | Fornitura e posa in opera di cordolo | m | 8.38 | 82.4 | 690.51 | 29.4 | GC | GC.IP | OG03
4189 | PFTE+ Caltagirone Gela Lotto 1 Rev.C.vis | 2022-10-13 | OO.CC | c | IN240 | Tombino esistente alla pk 329+795 | IN24 | Tombino esistente alla pk 329+795 | IN240 | Tombino esistente alla pk 329+795 | IN10025 | Tombino esistente alla pk 329+795 | IN4 | Fondazioni | BA.OP.A.3 14.B | Fornitura e posa in opera di profilati in resine viniliche termoplastiche, della larghezza di 300 mm e dello spessore medio di 5 mm | m | 22.31 | 20.6 | 459.59 | 2.4 | BA | BA.OP | OG03
4190 | PFTE+ Caltagirone Gela Lotto 1 Rev.C.vis | 2022-10-13 | OO.CC | c | IN240 | Tombino esistente alla pk 329+795 | IN24 | Tombino esistente alla pk 329+795 | IN240 | Tombino esistente alla pk 329+795 | IN10025 | Tombino esistente alla pk 329+795 | IN4 | Fondazioni | BA.OP.A.3 15.A | Impermeabilizzazione di impalcati e volti a mezzo di manto impermeabile dello spessore non inferiore a 4 mm | m² | 14.97 | 20.53 | 307.33 | 11.3 | BA | BA.OP | OG03
4191 | PFTE+ Caltagirone Gela Lotto 1 Rev.C.vis | 2022-10-13 | OO.CC | c | IN240 | Tombino esistente alla pk 329+795 | IN24 | Tombino esistente alla pk 329+795 | IN240 | Tombino esistente alla pk 329+795 | IN10025 | Tombino esistente alla pk 329+795 | IN4 | Fondazioni | BA.GG.A.3001.E | Fornitura e posa in opera di geotessile non tessuto in polipropilene biancocoesionato mediante agugliatura meccanica resistenza a trazione in ciascuna delle due direzioni MD CD non inferiore a 30 kN/m | m² | 4.26 | 20.53 | 87.46 | 28.9 | BA | BA.GG | OG03
4192 | PFTE+ Caltagirone Gela Lotto 1 Rev.C.vis | 2022-10-13 | OO.CC | c | IN240 | Tombino esistente alla pk 329+795 | IN24 | Tombino esistente alla pk 329+795 | IN240 | Tombino esistente alla pk 329+795 | IN10025 | Tombino esistente alla pk 329+795 | IN5 | Elevazioni | BA.CZ.A.3 02.J | Conglomerato cementizio in elevazione - C30/37 N/mm2 | m³ | 156.61 | 8.97 | 1404.79 | 13.6 | BA | BA.CZ | OG03
4193 | PFTE+ Caltagirone Gela Lotto 1 Rev.C.vis | 2022-10-13 | OO.CC | c | IN240 | Tombino esistente alla pk 329+795 | IN24 | Tombino esistente alla pk 329+795 | IN240 | Tombino esistente alla pk 329+795 | IN10025 | Tombino esistente alla pk 329+795 | IN5 | Elevazioni | BA.CZ.A.3 05.A | Casseforme per strutture in conglomerato cementizio in elevazione con armatura di sostegno di altezza fino a m. 4 | m² | 21.56 | 76.84 | 1656.67 | 66.6 | BA | BA.CZ | OG03
4194 | PFTE+ Caltagirone Gela Lotto 1 Rev.C.vis | 2022-10-13 | OO.CC | c | IN240 | Tombino esistente alla pk 329+795 | IN24 | Tombino esistente alla pk 329+795 | IN240 | Tombino esistente alla pk 329+795 | IN10025 | Tombino esistente alla pk 329+795 | IN5 | Elevazioni | BA.CZ.A.3 09.B | Acciaio in barre ad aderenza migliorata per strutture in conglomerato cementizio del tipo B 450 C, di cui alla sottovoce BA.ME.A.102.C. | kg | 1.91 | 10373.4 | 19813.19 | 20.4 | BA | BA.CZ | OG03
4195 | PFTE+ Caltagirone Gela Lotto 1 Rev.C.vis | 2022-10-13 | OO.CC | c | IN240 | Tombino esistente alla pk 329+795 | IN24 | Tombino esistente alla pk 329+795 | IN240 | Tombino esistente alla pk 329+795 | IN10025 | Tombino esistente alla pk 329+795 | IN5 | Elevazioni | BA.OP.A.3 15.A | Impermeabilizzazione di impalcati e volti a mezzo di manto impermeabile dello spessore non inferiore a 4 mm | m² | 14.97 | 28.16 | 421.56 | 11.3 | BA | BA.OP | OG03
4196 | PFTE+ Caltagirone Gela Lotto 1 Rev.C.vis | 2022-10-13 | OO.CC | c | IN240 | Tombino esistente alla pk 329+795 | IN24 | Tombino esistente alla pk 329+795 | IN240 | Tombino esistente alla pk 329+795 | IN10025 | Tombino esistente alla pk 329+795 | IN5 | Elevazioni | BA.GG.A.3001.E | Fornitura e posa in opera di geotessile non tessuto in polipropilene biancocoesionato mediante agugliatura meccanica resistenza a trazione in ciascuna delle due direzioni MD CD non inferiore a 30 kN/m | m² | 4.26 | 28.16 | 119.96 | 28.9 | BA | BA.GG | OG03
4197 | PFTE+ Caltagirone Gela Lotto 1 Rev.C.vis | 2022-10-13 | OO.CC | c | IN240 | Tombino esistente alla pk 329+795 | IN24 | Tombino esistente alla pk 329+795 | IN240 | Tombino esistente alla pk 329+795 | IN10025 | Tombino esistente alla pk 329+795 | IN5 | Elevazioni | BA.OP.A.3 14.B | Fornitura e posa in opera di profilati in resine viniliche termoplastiche, della larghezza di 300 mm e dello spessore medio di 5 mm | m | 22.31 | 15.8 | 352.5 | 2.4 | BA | BA.OP | OG03
4198 | PFTE+ Caltagirone Gela Lotto 1 Rev.C.vis | 2022-10-13 | OO.CC | c | IN240 | Tombino esistente alla pk 329+795 | IN24 | Tombino esistente alla pk 329+795 | IN240 | Tombino esistente alla pk 329+795 | IN10025 | Tombino esistente alla pk 329+795 | IN7 | Condotte di adduzione | DC.CO.C.3023.H | Tubi prefabricati in calcestruzzo armato Del Ø interno di mm 1500 classe di resistenza a rottura >= 90 KN/mt | m | 282.68 | 6.1 | 1724.35 | 17.1 | DC | DC.CO | OG03
4199 | PFTE+ Caltagirone Gela Lotto 1 Rev.C.vis | 2022-10-13 | OO.CC | c | IN240 | Tombino esistente alla pk 329+795 | IN24 | Tombino esistente alla pk 329+795 | IN240 | Tombino esistente alla pk 329+795 | IN10025 | Tombino esistente alla pk 329+795 | IN7 | Condotte di adduzione | BA.CZ.A.3 01.A | Conglomerato cementizio per strutture di fondazione, della classe di resistenza C12/15 N/mm2 | m³ | 101.69 | 3.05 | 310.15 | 13.2 | BA | BA.CZ | OG03
4200 | PFTE+ Caltagirone Gela Lotto 1 Rev.C.vis | 2022-10-13 | OO.CC | c | IN240 | Tombino esistente alla pk 329+795 | IN24 | Tombino esistente alla pk 329+795 | IN240 | Tombino esistente alla pk 329+795 | IN10025 | Tombino esistente alla pk 329+795 | IN7 | Condotte di adduzione | BA.CZ.A.3 01.D | Conglomerato cementizio per strutture di fondazione, della classe di resistenza C25/30 N/mm2 | m³ | 135.64 | 16.86 | 2286.89 | 11.3 | BA | BA.CZ | OG03
4201 | PFTE+ Caltagirone Gela Lotto 1 Rev.C.vis | 2022-10-13 | OO.CC | c | IN240 | Tombino esistente alla pk 329+795 | IN24 | Tombino esistente alla pk 329+795 | IN240 | Tombino esistente alla pk 329+795 | IN10025 | Tombino esistente alla pk 329+795 | IN7 | Condotte di adduzione | BA.CZ.A.3 04.A | Casseforme per strutture in conglomerato cementizio in fondazione cordoli, cunette, muretti e similari | m² | 19.82 | 39.9 | 790.82 | 63.6 | BA | BA.CZ | OG03
4202 | PFTE+ Caltagirone Gela Lotto 1 Rev.C.vis | 2022-10-13 | OO.CC | c | IN240 | Tombino esistente alla pk 329+795 | IN24 | Tombino esistente alla pk 329+795 | IN240 | Tombino esistente alla pk 329+795 | IN10025 | Tombino esistente alla pk 329+795 | IN7 | Condotte di adduzione | BA.CZ.A.3 09.B | Acciaio in barre ad aderenza migliorata per strutture in conglomerato cementizio del tipo B 450 C, di cui alla sottovoce BA.ME.A.102.C. | kg | 1.91 | 1770.3 | 3381.27 | 20.4 | BA | BA.CZ | OG03
4203 | PFTE+ Caltagirone Gela Lotto 1 Rev.C.vis | 2022-10-13 | OO.CC | c | IN240 | Tombino esistente alla pk 329+795 | IN24 | Tombino esistente alla pk 329+795 | IN240 | Tombino esistente alla pk 329+795 | IN10025 | Tombino esistente alla pk 329+795 | IN7 | Condotte di adduzione | BA.OP.A.3 15.A | Impermeabilizzazione di impalcati e volti a mezzo di manto impermeabile dello spessore non inferiore a 4 mm | m² | 14.97 | 38.43 | 575.3 | 11.3 | BA | BA.OP | OG03
4204 | PFTE+ Caltagirone Gela Lotto 1 Rev.C.vis | 2022-10-13 | OO.CC | c | IN240 | Tombino esistente alla pk 329+795 | IN24 | Tombino esistente alla pk 329+795 | IN240 | Tombino esistente alla pk 329+795 | IN10025 | Tombino esistente alla pk 329+795 | IN7 | Condotte di adduzione | BA.GG.A.3001.E | Fornitura e posa in opera di geotessile non tessuto in polipropilene biancocoesionato mediante agugliatura meccanica resistenza a trazione in ciascuna delle due direzioni MD CD non inferiore a 30 kN/m | m² | 4.26 | 38.43 | 163.71 | 28.9 | BA | BA.GG | OG03
4205 | PFTE+ Caltagirone Gela Lotto 1 Rev.C.vis | 2022-10-13 | OO.CC | c | IN240 | Tombino esistente alla pk 329+795 | IN24 | Tombino esistente alla pk 329+795 | IN240 | Tombino esistente alla pk 329+795 | IN10025 | Tombino esistente alla pk 329+795 | IN7 | Condotte di adduzione | FA.IP.C.3002.A | Fornitura e posa in opera di di manto sintetico, in PVC-P armato con velo vetro resistente ai raggi U.V. per coperture zavorrate, - spessore 1,5 mm. | m² | 18.57 | 12.81 | 237.88 | 33 | FA | FA.IP | OG03
4206 | PFTE+ Caltagirone Gela Lotto 1 Rev.C.vis | 2022-10-13 | OO.CC | c | IN240 | Tombino esistente alla pk 329+795 | IN24 | Tombino esistente alla pk 329+795 | IN240 | Tombino esistente alla pk 329+795 | IN10025 | Tombino esistente alla pk 329+795 | IN7 | Condotte di adduzione | BA.OP.A.3 17.A | Strato protettivo in conglomerato cementizio della classe di resistenza caratteristica 250. | m² | 7.52 | 12.81 | 96.33 | 18.2 | BA | BA.OP | OG03
4207 | PFTE+ Caltagirone Gela Lotto 1 Rev.C.vis | 2022-10-13 | OO.CC | c | IN240 | Tombino esistente alla pk 329+795 | IN24 | Tombino esistente alla pk 329+795 | IN240 | Tombino esistente alla pk 329+795 | IN10025 | Tombino esistente alla pk 329+795 | IND | Opere di finitura | BA.OP.A.3 20.A | Fornitura e posa in opera di profilati di acciaio per parapetti, mensole e simili | kg | 2.73 | 150 | 409.5 | 36.6 | BA | BA.OP | OG03
4208 | PFTE+ Caltagirone Gela Lotto 1 Rev.C.vis | 2022-10-13 | OO.CC | c | RI020 | Rilevato ferroviario da pk 317+200 a pk 317+460 | RI02 | Rilevato ferroviario da pk 317+200 a pk 317+460 | RI020 | Rilevato ferroviario da pk 317+200 a pk 317+460 | RI10002 | Rilevato ferroviario RI02 | RIA | Opere di finitura di linea | BA.CZ.A.3 02.D | Conglomerato cementizio per strutture in elevazione, della classe di resistenza C25/30 N/mm2 | m³ | 147.11 | 93.6 | 13769.5 | 14.5 | BA | BA.CZ | OG03
4209 | PFTE+ Caltagirone Gela Lotto 1 Rev.C.vis | 2022-10-13 | OO.CC | c | RI020 | Rilevato ferroviario da pk 317+200 a pk 317+460 | RI02 | Rilevato ferroviario da pk 317+200 a pk 317+460 | RI020 | Rilevato ferroviario da pk 317+200 a pk 317+460 | RI10002 | Rilevato ferroviario RI02 | RIA | Opere di finitura di linea | BA.CZ.A.3 10.A | Rete di acciaio elettrosaldata | kg | 2.12 | 2333.76 | 4947.57 | 18.9 | BA | BA.CZ | OG03
4210 | PFTE+ Caltagirone Gela Lotto 1 Rev.C.vis | 2022-10-13 | OO.CC | c | RI030 | Rilevato ferroviario da pk 317+760 a pk 318+120 | RI03 | Rilevato ferroviario da pk 317+760 a pk 318+120 | RI030 | Rilevato ferroviario da pk 317+760 a pk 318+120 | RI10003 | Rilevato ferroviario RI03 | RIA | Opere di finitura di linea | BA.CZ.A.3 02.D | Conglomerato cementizio per strutture in elevazione, della classe di resistenza C25/30 N/mm2 | m³ | 147.11 | 129.6 | 19065.46 | 14.5 | BA | BA.CZ | OG03
4211 | PFTE+ Caltagirone Gela Lotto 1 Rev.C.vis | 2022-10-13 | OO.CC | c | RI030 | Rilevato ferroviario da pk 317+760 a pk 318+120 | RI03 | Rilevato ferroviario da pk 317+760 a pk 318+120 | RI030 | Rilevato ferroviario da pk 317+760 a pk 318+120 | RI10003 | Rilevato ferroviario RI03 | RIA | Opere di finitura di linea | BA.CZ.A.3 10.A | Rete di acciaio elettrosaldata | kg | 2.12 | 3231.36 | 6850.48 | 18.9 | BA | BA.CZ | OG03
4212 | PFTE+ Caltagirone Gela Lotto 1 Rev.C.vis | 2022-10-13 | OO.CC | c | RI040 | Rilevato ferroviario da pk 318+380 a pk 318+400 | RI04 | Rilevato ferroviario da pk 318+380 a pk 318+400 | RI040 | Rilevato ferroviario da pk 318+380 a pk 318+400 | RI10004 | Rilevato ferroviario RI04 | RIA | Opere di finitura di linea | BA.CZ.A.3 02.D | Conglomerato cementizio per strutture in elevazione, della classe di resistenza C25/30 N/mm2 | m³ | 147.11 | 7.2 | 1059.19 | 14.5 | BA | BA.CZ | OG03
4213 | PFTE+ Caltagirone Gela Lotto 1 Rev.C.vis | 2022-10-13 | OO.CC | c | RI040 | Rilevato ferroviario da pk 318+380 a pk 318+400 | RI04 | Rilevato ferroviario da pk 318+380 a pk 318+400 | RI040 | Rilevato ferroviario da pk 318+380 a pk 318+400 | RI10004 | Rilevato ferroviario RI04 | RIA | Opere di finitura di linea | BA.CZ.A.3 10.A | Rete di acciaio elettrosaldata | kg | 2.12 | 179.52 | 380.58 | 18.9 | BA | BA.CZ | OG03
4214 | PFTE+ Caltagirone Gela Lotto 1 Rev.C.vis | 2022-10-13 | OO.CC | c | RI050 | Rilevato ferroviario da pk 318+630 a pk 318+680 | RI05 | Rilevato ferroviario da pk 318+630 a pk 318+680 | RI050 | Rilevato ferroviario da pk 318+630 a pk 318+680 | RI10005 | Rilevato ferroviario RI05 | RIA | Opere di finitura di linea | BA.CZ.A.3 02.D | Conglomerato cementizio per strutture in elevazione, della classe di resistenza C25/30 N/mm2 | m³ | 147.11 | 18 | 2647.98 | 14.5 | BA | BA.CZ | OG03
4215 | PFTE+ Caltagirone Gela Lotto 1 Rev.C.vis | 2022-10-13 | OO.CC | c | RI050 | Rilevato ferroviario da pk 318+630 a pk 318+680 | RI05 | Rilevato ferroviario da pk 318+630 a pk 318+680 | RI050 | Rilevato ferroviario da pk 318+630 a pk 318+680 | RI10005 | Rilevato ferroviario RI05 | RIA | Opere di finitura di linea | BA.CZ.A.3 10.A | Rete di acciaio elettrosaldata | kg | 2.12 | 448.8 | 951.46 | 18.9 | BA | BA.CZ | OG03
4216 | PFTE+ Caltagirone Gela Lotto 1 Rev.C.vis | 2022-10-13 | OO.CC | c | RI060 | Rilevato ferroviario da pk 319+040 a pk 319+320 | RI06 | Rilevato ferroviario da pk 319+040 a pk 319+320 | RI060 | Rilevato ferroviario da pk 319+040 a pk 319+320 | RI10006 | Rilevato ferroviario RI06 | RIA | Opere di finitura di linea | BA.CZ.A.3 02.D | Conglomerato cementizio per strutture in elevazione, della classe di resistenza C25/30 N/mm2 | m³ | 147.11 | 100.8 | 14828.69 | 14.5 | BA | BA.CZ | OG03
4217 | PFTE+ Caltagirone Gela Lotto 1 Rev.C.vis | 2022-10-13 | OO.CC | c | RI060 | Rilevato ferroviario da pk 319+040 a pk 319+320 | RI06 | Rilevato ferroviario da pk 319+040 a pk 319+320 | RI060 | Rilevato ferroviario da pk 319+040 a pk 319+320 | RI10006 | Rilevato ferroviario RI06 | RIA | Opere di finitura di linea | BA.CZ.A.3 10.A | Rete di acciaio elettrosaldata | kg | 2.12 | 2513.28 | 5328.15 | 18.9 | BA | BA.CZ | OG03
4218 | PFTE+ Caltagirone Gela Lotto 1 Rev.C.vis | 2022-10-13 | OO.CC | c | RI070 | Rilevato ferroviario da pk 319+640 a pk 319+825 | RI07 | Rilevato ferroviario da pk 319+640 a pk 319+825 | RI070 | Rilevato ferroviario da pk 319+640 a pk 319+825 | RI10007 | Rilevato ferroviario RI07 | RIA | Opere di finitura di linea | BA.CZ.A.3 02.D | Conglomerato cementizio per strutture in elevazione, della classe di resistenza C25/30 N/mm2 | m³ | 147.11 | 66.6 | 9797.53 | 14.5 | BA | BA.CZ | OG03
4219 | PFTE+ Caltagirone Gela Lotto 1 Rev.C.vis | 2022-10-13 | OO.CC | c | RI070 | Rilevato ferroviario da pk 319+640 a pk 319+825 | RI07 | Rilevato ferroviario da pk 319+640 a pk 319+825 | RI070 | Rilevato ferroviario da pk 319+640 a pk 319+825 | RI10007 | Rilevato ferroviario RI07 | RIA | Opere di finitura di linea | BA.CZ.A.3 10.A | Rete di acciaio elettrosaldata | kg | 2.12 | 1660.56 | 3520.39 | 18.9 | BA | BA.CZ | OG03
4220 | PFTE+ Caltagirone Gela Lotto 1 Rev.C.vis | 2022-10-13 | OO.CC | c | RI080 | Rilevato ferroviario da pk 320+560 a pk 320+660 | RI08 | Rilevato ferroviario da pk 320+560 a pk 320+660 | RI080 | Rilevato ferroviario da pk 320+560 a pk 320+660 | RI10008 | Rilevato ferroviario RI08 | RIA | Opere di finitura di linea | BA.CZ.A.3 02.D | Conglomerato cementizio per strutture in elevazione, della classe di resistenza C25/30 N/mm2 | m³ | 147.11 | 36 | 5295.96 | 14.5 | BA | BA.CZ | OG03
4221 | PFTE+ Caltagirone Gela Lotto 1 Rev.C.vis | 2022-10-13 | OO.CC | c | RI080 | Rilevato ferroviario da pk 320+560 a pk 320+660 | RI08 | Rilevato ferroviario da pk 320+560 a pk 320+660 | RI080 | Rilevato ferroviario da pk 320+560 a pk 320+660 | RI10008 | Rilevato ferroviario RI08 | RIA | Opere di finitura di linea | BA.CZ.A.3 10.A | Rete di acciaio elettrosaldata | kg | 2.12 | 897.6 | 1902.91 | 18.9 | BA | BA.CZ | OG03
4222 | PFTE+ Caltagirone Gela Lotto 1 Rev.C.vis | 2022-10-13 | OO.CC | c | RI090 | Rilevato ferroviario da pk 320+850 a pk 320+860 | RI09 | Rilevato ferroviario da pk 320+850 a pk 320+860 | RI090 | Rilevato ferroviario da pk 320+850 a pk 320+860 | RI10009 | Rilevato ferroviario RI09 | RIA | Opere di finitura di linea | BA.CZ.A.3 02.D | Conglomerato cementizio per strutture in elevazione, della classe di resistenza C25/30 N/mm2 | m³ | 147.11 | 3.6 | 529.6 | 14.5 | BA | BA.CZ | OG03
4223 | PFTE+ Caltagirone Gela Lotto 1 Rev.C.vis | 2022-10-13 | OO.CC | c | RI090 | Rilevato ferroviario da pk 320+850 a pk 320+860 | RI09 | Rilevato ferroviario da pk 320+850 a pk 320+860 | RI090 | Rilevato ferroviario da pk 320+850 a pk 320+860 | RI10009 | Rilevato ferroviario RI09 | RIA | Opere di finitura di linea | BA.CZ.A.3 10.A | Rete di acciaio elettrosaldata | kg | 2.12 | 89.76 | 190.29 | 18.9 | BA | BA.CZ | OG03
4224 | PFTE+ Caltagirone Gela Lotto 1 Rev.C.vis | 2022-10-13 | OO.CC | c | RI100 | Rilevato ferroviario da pk 321+160 a pk 321+200 | RI10 | Rilevato ferroviario da pk 321+160 a pk 321+200 | RI100 | Rilevato ferroviario da pk 321+160 a pk 321+200 | RI10010 | Rilevato ferroviario RI10 | RIA | Opere di finitura di linea | BA.CZ.A.3 02.D | Conglomerato cementizio per strutture in elevazione, della classe di resistenza C25/30 N/mm2 | m³ | 147.11 | 14.4 | 2118.38 | 14.5 | BA | BA.CZ | OG03
4225 | PFTE+ Caltagirone Gela Lotto 1 Rev.C.vis | 2022-10-13 | OO.CC | c | RI100 | Rilevato ferroviario da pk 321+160 a pk 321+200 | RI10 | Rilevato ferroviario da pk 321+160 a pk 321+200 | RI100 | Rilevato ferroviario da pk 321+160 a pk 321+200 | RI10010 | Rilevato ferroviario RI10 | RIA | Opere di finitura di linea | BA.CZ.A.3 10.A | Rete di acciaio elettrosaldata | kg | 2.12 | 359.04 | 761.16 | 18.9 | BA | BA.CZ | OG03
4226 | PFTE+ Caltagirone Gela Lotto 1 Rev.C.vis | 2022-10-13 | OO.CC | c | RI110 | Rilevato ferroviario da pk321+460 a pk 321+500 | RI11 | Rilevato ferroviario da pk321+460 a pk 321+500 | RI110 | Rilevato ferroviario da pk321+460 a pk 321+500 | RI10011 | Rilevato ferroviario RI11 | RIA | Opere di finitura di linea | BA.CZ.A.3 02.D | Conglomerato cementizio per strutture in elevazione, della classe di resistenza C25/30 N/mm2 | m³ | 147.11 | 14.4 | 2118.38 | 14.5 | BA | BA.CZ | OG03
4227 | PFTE+ Caltagirone Gela Lotto 1 Rev.C.vis | 2022-10-13 | OO.CC | c | RI110 | Rilevato ferroviario da pk321+460 a pk 321+500 | RI11 | Rilevato ferroviario da pk321+460 a pk 321+500 | RI110 | Rilevato ferroviario da pk321+460 a pk 321+500 | RI10011 | Rilevato ferroviario RI11 | RIA | Opere di finitura di linea | BA.CZ.A.3 10.A | Rete di acciaio elettrosaldata | kg | 2.12 | 359.04 | 761.16 | 18.9 | BA | BA.CZ | OG03
4228 | PFTE+ Caltagirone Gela Lotto 1 Rev.C.vis | 2022-10-13 | OO.CC | c | RI120 | Rilevato ferroviario da pk 322+440 a pk 322+460 | RI12 | Rilevato ferroviario da pk 322+440 a pk 322+460 | RI120 | Rilevato ferroviario da pk 322+440 a pk 322+460 | RI10012 | Rilevato ferroviario RI12 | RIA | Opere di finitura di linea | BA.CZ.A.3 02.D | Conglomerato cementizio per strutture in elevazione, della classe di resistenza C25/30 N/mm2 | m³ | 147.11 | 7.2 | 1059.19 | 14.5 | BA | BA.CZ | OG03
4229 | PFTE+ Caltagirone Gela Lotto 1 Rev.C.vis | 2022-10-13 | OO.CC | c | RI120 | Rilevato ferroviario da pk 322+440 a pk 322+460 | RI12 | Rilevato ferroviario da pk 322+440 a pk 322+460 | RI120 | Rilevato ferroviario da pk 322+440 a pk 322+460 | RI10012 | Rilevato ferroviario RI12 | RIA | Opere di finitura di linea | BA.CZ.A.3 10.A | Rete di acciaio elettrosaldata | kg | 2.12 | 179.52 | 380.58 | 18.9 | BA | BA.CZ | OG03
4230 | PFTE+ Caltagirone Gela Lotto 1 Rev.C.vis | 2022-10-13 | OO.CC | c | RI130 | Rilevato ferroviario da pk 322+640 a pk 322+680 | RI13 | Rilevato ferroviario da pk 322+640 a pk 322+680 | RI130 | Rilevato ferroviario da pk 322+640 a pk 322+680 | RI10013 | Rilevato ferroviario RI13 | RIA | Opere di finitura di linea | BA.CZ.A.3 02.D | Conglomerato cementizio per strutture in elevazione, della classe di resistenza C25/30 N/mm2 | m³ | 147.11 | 14.4 | 2118.38 | 14.5 | BA | BA.CZ | OG03
4231 | PFTE+ Caltagirone Gela Lotto 1 Rev.C.vis | 2022-10-13 | OO.CC | c | RI130 | Rilevato ferroviario da pk 322+640 a pk 322+680 | RI13 | Rilevato ferroviario da pk 322+640 a pk 322+680 | RI130 | Rilevato ferroviario da pk 322+640 a pk 322+680 | RI10013 | Rilevato ferroviario RI13 | RIA | Opere di finitura di linea | BA.CZ.A.3 10.A | Rete di acciaio elettrosaldata | kg | 2.12 | 359.04 | 761.16 | 18.9 | BA | BA.CZ | OG03
4232 | PFTE+ Caltagirone Gela Lotto 1 Rev.C.vis | 2022-10-13 | OO.CC | c | RI140 | Rilevato ferroviario da pk 323+020 a pk 323+660 | RI14 | Rilevato ferroviario da pk 323+020 a pk 323+660 | RI140 | Rilevato ferroviario da pk 323+020 a pk 323+660 | RI10014 | Rilevato ferroviario RI14 | RIA | Opere di finitura di linea | BA.CZ.A.3 02.D | Conglomerato cementizio per strutture in elevazione, della classe di resistenza C25/30 N/mm2 | m³ | 147.11 | 230.4 | 33894.14 | 14.5 | BA | BA.CZ | OG03
4233 | PFTE+ Caltagirone Gela Lotto 1 Rev.C.vis | 2022-10-13 | OO.CC | c | RI140 | Rilevato ferroviario da pk 323+020 a pk 323+660 | RI14 | Rilevato ferroviario da pk 323+020 a pk 323+660 | RI140 | Rilevato ferroviario da pk 323+020 a pk 323+660 | RI10014 | Rilevato ferroviario RI14 | RIA | Opere di finitura di linea | BA.CZ.A.3 10.A | Rete di acciaio elettrosaldata | kg | 2.12 | 5744.64 | 12178.64 | 18.9 | BA | BA.CZ | OG03
4234 | PFTE+ Caltagirone Gela Lotto 1 Rev.C.vis | 2022-10-13 | OO.CC | c | RI150 | Rilevato ferroviario da pk 323+760 a pk 323+880 | RI15 | Rilevato ferroviario da pk 323+760 a pk 323+880 | RI150 | Rilevato ferroviario da pk 323+760 a pk 323+880 | RI10015 | Rilevato ferroviario RI15 | RIA | Opere di finitura di linea | BA.CZ.A.3 02.D | Conglomerato cementizio per strutture in elevazione, della classe di resistenza C25/30 N/mm2 | m³ | 147.11 | 43.2 | 6355.15 | 14.5 | BA | BA.CZ | OG03
4235 | PFTE+ Caltagirone Gela Lotto 1 Rev.C.vis | 2022-10-13 | OO.CC | c | RI150 | Rilevato ferroviario da pk 323+760 a pk 323+880 | RI15 | Rilevato ferroviario da pk 323+760 a pk 323+880 | RI150 | Rilevato ferroviario da pk 323+760 a pk 323+880 | RI10015 | Rilevato ferroviario RI15 | RIA | Opere di finitura di linea | BA.CZ.A.3 10.A | Rete di acciaio elettrosaldata | kg | 2.12 | 1077.12 | 2283.49 | 18.9 | BA | BA.CZ | OG03
4236 | PFTE+ Caltagirone Gela Lotto 1 Rev.C.vis | 2022-10-13 | OO.CC | c | RI160 | Rilevato ferroviario da pk 325+740 a pk 325+900 | RI16 | Rilevato ferroviario da pk 325+740 a pk 325+900 | RI160 | Rilevato ferroviario da pk 325+740 a pk 325+900 | RI10016 | Rilevato ferroviario RI16 | RIA | Opere di finitura di linea | BA.CZ.A.3 02.D | Conglomerato cementizio per strutture in elevazione, della classe di resistenza C25/30 N/mm2 | m³ | 147.11 | 57.6 | 8473.54 | 14.5 | BA | BA.CZ | OG03
4237 | PFTE+ Caltagirone Gela Lotto 1 Rev.C.vis | 2022-10-13 | OO.CC | c | RI160 | Rilevato ferroviario da pk 325+740 a pk 325+900 | RI16 | Rilevato ferroviario da pk 325+740 a pk 325+900 | RI160 | Rilevato ferroviario da pk 325+740 a pk 325+900 | RI10016 | Rilevato ferroviario RI16 | RIA | Opere di finitura di linea | BA.CZ.A.3 10.A | Rete di acciaio elettrosaldata | kg | 2.12 | 1436.16 | 3044.66 | 18.9 | BA | BA.CZ | OG03
4238 | PFTE+ Caltagirone Gela Lotto 1 Rev.C.vis | 2022-10-13 | OO.CC | c | RI170 | Rilevato ferroviario da pk 326+420 a pk 326+475 | RI17 | Rilevato ferroviario da pk 326+420 a pk 326+475 | RI170 | Rilevato ferroviario da pk 326+420 a pk 326+475 | RI10017 | Rilevato ferroviario RI17 | RIA | Opere di finitura di linea | BA.CZ.A.3 02.D | Conglomerato cementizio per strutture in elevazione, della classe di resistenza C25/30 N/mm2 | m³ | 147.11 | 19.8 | 2912.78 | 14.5 | BA | BA.CZ | OG03
4239 | PFTE+ Caltagirone Gela Lotto 1 Rev.C.vis | 2022-10-13 | OO.CC | c | RI170 | Rilevato ferroviario da pk 326+420 a pk 326+475 | RI17 | Rilevato ferroviario da pk 326+420 a pk 326+475 | RI170 | Rilevato ferroviario da pk 326+420 a pk 326+475 | RI10017 | Rilevato ferroviario RI17 | RIA | Opere di finitura di linea | BA.CZ.A.3 10.A | Rete di acciaio elettrosaldata | kg | 2.12 | 493.68 | 1046.6 | 18.9 | BA | BA.CZ | OG03
4240 | PFTE+ Caltagirone Gela Lotto 1 Rev.C.vis | 2022-10-13 | OO.CC | c | RI180 | Rilevato ferroviario da pk 327+220 a pk 327+240 | RI18 | Rilevato ferroviario da pk 327+220 a pk 327+240 | RI180 | Rilevato ferroviario da pk 327+220 a pk 327+240 | RI10018 | Rilevato ferroviario RI18 | RIA | Opere di finitura di linea | BA.CZ.A.3 02.D | Conglomerato cementizio per strutture in elevazione, della classe di resistenza C25/30 N/mm2 | m³ | 147.11 | 7.2 | 1059.19 | 14.5 | BA | BA.CZ | OG03
4241 | PFTE+ Caltagirone Gela Lotto 1 Rev.C.vis | 2022-10-13 | OO.CC | c | RI180 | Rilevato ferroviario da pk 327+220 a pk 327+240 | RI18 | Rilevato ferroviario da pk 327+220 a pk 327+240 | RI180 | Rilevato ferroviario da pk 327+220 a pk 327+240 | RI10018 | Rilevato ferroviario RI18 | RIA | Opere di finitura di linea | BA.CZ.A.3 10.A | Rete di acciaio elettrosaldata | kg | 2.12 | 179.52 | 380.58 | 18.9 | BA | BA.CZ | OG03
4242 | PFTE+ Caltagirone Gela Lotto 1 Rev.C.vis | 2022-10-13 | OO.CC | c | RI190 | Rilevato ferroviario da pk 327+350 a pk 327+360 | RI19 | Rilevato ferroviario da pk 327+350 a pk 327+360 | RI190 | Rilevato ferroviario da pk 327+350 a pk 327+360 | RI10019 | Rilevato ferroviario RI19 | RIA | Opere di finitura di linea | BA.CZ.A.3 02.D | Conglomerato cementizio per strutture in elevazione, della classe di resistenza C25/30 N/mm2 | m³ | 147.11 | 3.6 | 529.6 | 14.5 | BA | BA.CZ | OG03
4243 | PFTE+ Caltagirone Gela Lotto 1 Rev.C.vis | 2022-10-13 | OO.CC | c | RI190 | Rilevato ferroviario da pk 327+350 a pk 327+360 | RI19 | Rilevato ferroviario da pk 327+350 a pk 327+360 | RI190 | Rilevato ferroviario da pk 327+350 a pk 327+360 | RI10019 | Rilevato ferroviario RI19 | RIA | Opere di finitura di linea | BA.CZ.A.3 10.A | Rete di acciaio elettrosaldata | kg | 2.12 | 89.76 | 190.29 | 18.9 | BA | BA.CZ | OG03
4244 | PFTE+ Caltagirone Gela Lotto 1 Rev.C.vis | 2022-10-13 | OO.CC | c | RI200 | Rilevato ferroviario da pk 328+220 a pk 328+270 | RI20 | Rilevato ferroviario da pk 328+220 a pk 328+270 | RI200 | Rilevato ferroviario da pk 328+220 a pk 328+270 | RI10020 | Rilevato ferroviario RI20 | RIA | Opere di finitura di linea | BA.CZ.A.3 02.D | Conglomerato cementizio per strutture in elevazione, della classe di resistenza C25/30 N/mm2 | m³ | 147.11 | 18 | 2647.98 | 14.5 | BA | BA.CZ | OG03
4245 | PFTE+ Caltagirone Gela Lotto 1 Rev.C.vis | 2022-10-13 | OO.CC | c | RI200 | Rilevato ferroviario da pk 328+220 a pk 328+270 | RI20 | Rilevato ferroviario da pk 328+220 a pk 328+270 | RI200 | Rilevato ferroviario da pk 328+220 a pk 328+270 | RI10020 | Rilevato ferroviario RI20 | RIA | Opere di finitura di linea | BA.CZ.A.3 10.A | Rete di acciaio elettrosaldata | kg | 2.12 | 448.8 | 951.46 | 18.9 | BA | BA.CZ | OG03
4246 | PFTE+ Caltagirone Gela Lotto 1 Rev.C.vis | 2022-10-13 | OO.CC | c | RI210 | Rilevato ferroviario da pk 328+660 a pk 329+240 | RI21 | Rilevato ferroviario da pk 328+660 a pk 329+240 | RI210 | Rilevato ferroviario da pk 328+660 a pk 329+240 | RI10021 | Rilevato ferroviario RI21 | RIA | Opere di finitura di linea | BA.CZ.A.3 02.D | Conglomerato cementizio per strutture in elevazione, della classe di resistenza C25/30 N/mm2 | m³ | 147.11 | 208.8 | 30716.57 | 14.5 | BA | BA.CZ | OG03
4247 | PFTE+ Caltagirone Gela Lotto 1 Rev.C.vis | 2022-10-13 | OO.CC | c | RI210 | Rilevato ferroviario da pk 328+660 a pk 329+240 | RI21 | Rilevato ferroviario da pk 328+660 a pk 329+240 | RI210 | Rilevato ferroviario da pk 328+660 a pk 329+240 | RI10021 | Rilevato ferroviario RI21 | RIA | Opere di finitura di linea | BA.CZ.A.3 10.A | Rete di acciaio elettrosaldata | kg | 2.12 | 5206.08 | 11036.89 | 18.9 | BA | BA.CZ | OG03
4248 | PFTE+ Caltagirone Gela Lotto 1 Rev.C.vis | 2022-10-13 | OO.CC | c | RI220 | Rilevato ferroviario da pk 329+540 a pk 329+600 | RI22 | Rilevato ferroviario da pk 329+540 a pk 329+600 | RI220 | Rilevato ferroviario da pk 329+540 a pk 329+600 | RI10022 | Rilevato ferroviario RI22 | RIA | Opere di finitura di linea | BA.CZ.A.3 02.D | Conglomerato cementizio per strutture in elevazione, della classe di resistenza C25/30 N/mm2 | m³ | 147.11 | 21.6 | 3177.58 | 14.5 | BA | BA.CZ | OG03
4249 | PFTE+ Caltagirone Gela Lotto 1 Rev.C.vis | 2022-10-13 | OO.CC | c | RI220 | Rilevato ferroviario da pk 329+540 a pk 329+600 | RI22 | Rilevato ferroviario da pk 329+540 a pk 329+600 | RI220 | Rilevato ferroviario da pk 329+540 a pk 329+600 | RI10022 | Rilevato ferroviario RI22 | RIA | Opere di finitura di linea | BA.CZ.A.3 10.A | Rete di acciaio elettrosaldata | kg | 2.12 | 538.56 | 1141.75 | 18.9 | BA | BA.CZ | OG03
4250 | PFTE+ Caltagirone Gela Lotto 1 Rev.C.vis | 2022-10-13 | OO.CC | c | RI230 | Rilevato ferroviario da pk 330+080 a pk 330+100 | RI23 | Rilevato ferroviario da pk 330+080 a pk 330+100 | RI230 | Rilevato ferroviario da pk 330+080 a pk 330+100 | RI10023 | Rilevato ferroviario RI23 | RIA | Opere di finitura di linea | BA.CZ.A.3 02.D | Conglomerato cementizio per strutture in elevazione, della classe di resistenza C25/30 N/mm2 | m³ | 147.11 | 7.2 | 1059.19 | 14.5 | BA | BA.CZ | OG03
4251 | PFTE+ Caltagirone Gela Lotto 1 Rev.C.vis | 2022-10-13 | OO.CC | c | RI230 | Rilevato ferroviario da pk 330+080 a pk 330+100 | RI23 | Rilevato ferroviario da pk 330+080 a pk 330+100 | RI230 | Rilevato ferroviario da pk 330+080 a pk 330+100 | RI10023 | Rilevato ferroviario RI23 | RIA | Opere di finitura di linea | BA.CZ.A.3 10.A | Rete di acciaio elettrosaldata | kg | 2.12 | 179.52 | 380.58 | 18.9 | BA | BA.CZ | OG03
4252 | PFTE+ Caltagirone Gela Lotto 1 Rev.C.vis | 2022-10-13 | OO.CC | c | RI240 | Rilevato ferroviario da pk 330+300 a pk 330+420 | RI24 | Rilevato ferroviario da pk 330+300 a pk 330+420 | RI240 | Rilevato ferroviario da pk 330+300 a pk 330+420 | RI10024 | Rilevato ferroviario RI24 | RIA | Opere di finitura di linea | BA.CZ.A.3 02.D | Conglomerato cementizio per strutture in elevazione, della classe di resistenza C25/30 N/mm2 | m³ | 147.11 | 43.2 | 6355.15 | 14.5 | BA | BA.CZ | OG03
4253 | PFTE+ Caltagirone Gela Lotto 1 Rev.C.vis | 2022-10-13 | OO.CC | c | RI240 | Rilevato ferroviario da pk 330+300 a pk 330+420 | RI24 | Rilevato ferroviario da pk 330+300 a pk 330+420 | RI240 | Rilevato ferroviario da pk 330+300 a pk 330+420 | RI10024 | Rilevato ferroviario RI24 | RIA | Opere di finitura di linea | BA.CZ.A.3 10.A | Rete di acciaio elettrosaldata | kg | 2.12 | 1077.12 | 2283.49 | 18.9 | BA | BA.CZ | OG03
4254 | PFTE+ Caltagirone Gela Lotto 1 Rev.C.vis | 2022-10-13 | OO.CC | c | RI250 | Rilevato ferroviario da pk 331+460 a pk 331+760 | RI25 | Rilevato ferroviario da pk 331+460 a pk 331+760 | RI250 | Rilevato ferroviario da pk 331+460 a pk 331+760 | RI10025 | Rilevato ferroviario RI25 | RIA | Opere di finitura di linea | BA.CZ.A.3 02.D | Conglomerato cementizio per strutture in elevazione, della classe di resistenza C25/30 N/mm2 | m³ | 147.11 | 108 | 15887.88 | 14.5 | BA | BA.CZ | OG03
4255 | PFTE+ Caltagirone Gela Lotto 1 Rev.C.vis | 2022-10-13 | OO.CC | c | RI250 | Rilevato ferroviario da pk 331+460 a pk 331+760 | RI25 | Rilevato ferroviario da pk 331+460 a pk 331+760 | RI250 | Rilevato ferroviario da pk 331+460 a pk 331+760 | RI10025 | Rilevato ferroviario RI25 | RIA | Opere di finitura di linea | BA.CZ.A.3 10.A | Rete di acciaio elettrosaldata | kg | 2.12 | 2692.8 | 5708.74 | 18.9 | BA | BA.CZ | OG03
4256 | PFTE+ Caltagirone Gela Lotto 1 Rev.C.vis | 2022-10-13 | OO.CC | c | RI260 | Rilevato ferroviario da pk 332+420 a pk 333+220 | RI26 | Rilevato ferroviario da pk 332+420 a pk 333+220 | RI260 | Rilevato ferroviario da pk 332+420 a pk 333+220 | RI10026 | Rilevato ferroviario RI26 | RIA | Opere di finitura di linea | BA.CZ.A.3 02.D | Conglomerato cementizio per strutture in elevazione, della classe di resistenza C25/30 N/mm2 | m³ | 147.11 | 288 | 42367.68 | 14.5 | BA | BA.CZ | OG03
4257 | PFTE+ Caltagirone Gela Lotto 1 Rev.C.vis | 2022-10-13 | OO.CC | c | RI260 | Rilevato ferroviario da pk 332+420 a pk 333+220 | RI26 | Rilevato ferroviario da pk 332+420 a pk 333+220 | RI260 | Rilevato ferroviario da pk 332+420 a pk 333+220 | RI10026 | Rilevato ferroviario RI26 | RIA | Opere di finitura di linea | BA.CZ.A.3 10.A | Rete di acciaio elettrosaldata | kg | 2.12 | 7180.8 | 15223.3 | 18.9 | BA | BA.CZ | OG03
4258 | PFTE+ Caltagirone Gela Lotto 1 Rev.C.vis | 2022-10-13 | OO.CC | c | RI270 | Rilevato ferroviario da pk 333+600 a pk 334+000 | RI27 | Rilevato ferroviario da pk 333+600 a pk 334+000 | RI270 | Rilevato ferroviario da pk 333+600 a pk 334+000 | RI10027 | Rilevato ferroviario RI28 | RIA | Opere di finitura di linea | BA.CZ.A.3 02.D | Conglomerato cementizio per strutture in elevazione, della classe di resistenza C25/30 N/mm2 | m³ | 147.11 | 144 | 21183.84 | 14.5 | BA | BA.CZ | OG03
4259 | PFTE+ Caltagirone Gela Lotto 1 Rev.C.vis | 2022-10-13 | OO.CC | c | RI270 | Rilevato ferroviario da pk 333+600 a pk 334+000 | RI27 | Rilevato ferroviario da pk 333+600 a pk 334+000 | RI270 | Rilevato ferroviario da pk 333+600 a pk 334+000 | RI10027 | Rilevato ferroviario RI28 | RIA | Opere di finitura di linea | BA.CZ.A.3 10.A | Rete di acciaio elettrosaldata | kg | 2.12 | 3590.4 | 7611.65 | 18.9 | BA | BA.CZ | OG03
4260 | PFTE+ Caltagirone Gela Lotto 1 Rev.C.vis | 2022-10-13 | OO.CC | c | RI280 | Rilevato ferroviario da pk 334+240 a pk 334+420 | RI28 | Rilevato ferroviario da pk 334+240 a pk 334+420 | RI280 | Rilevato ferroviario da pk 334+240 a pk 334+420 | RI10028 | Rilevato ferroviario RI28 | RIA | Opere di finitura di linea | BA.CZ.A.3 02.D | Conglomerato cementizio per strutture in elevazione, della classe di resistenza C25/30 N/mm2 | m³ | 147.11 | 64.8 | 9532.73 | 14.5 | BA | BA.CZ | OG03
4261 | PFTE+ Caltagirone Gela Lotto 1 Rev.C.vis | 2022-10-13 | OO.CC | c | RI280 | Rilevato ferroviario da pk 334+240 a pk 334+420 | RI28 | Rilevato ferroviario da pk 334+240 a pk 334+420 | RI280 | Rilevato ferroviario da pk 334+240 a pk 334+420 | RI10028 | Rilevato ferroviario RI28 | RIA | Opere di finitura di linea | BA.CZ.A.3 10.A | Rete di acciaio elettrosaldata | kg | 2.12 | 1615.68 | 3425.24 | 18.9 | BA | BA.CZ | OG03
4262 | PFTE+ Caltagirone Gela Lotto 1 Rev.C.vis | 2022-10-13 | OO.CC | c | RI290 | Rilevato ferroviario da pk 334+760 a pk 334+940 | RI29 | Rilevato ferroviario da pk 334+760 a pk 334+940 | RI290 | Rilevato ferroviario da pk 334+760 a pk 334+940 | RI10029 | Rilevato ferroviario RI29 | RIA | Opere di finitura di linea | BA.CZ.A.3 02.D | Conglomerato cementizio per strutture in elevazione, della classe di resistenza C25/30 N/mm2 | m³ | 147.11 | 64.8 | 9532.73 | 14.5 | BA | BA.CZ | OG03
4263 | PFTE+ Caltagirone Gela Lotto 1 Rev.C.vis | 2022-10-13 | OO.CC | c | RI290 | Rilevato ferroviario da pk 334+760 a pk 334+940 | RI29 | Rilevato ferroviario da pk 334+760 a pk 334+940 | RI290 | Rilevato ferroviario da pk 334+760 a pk 334+940 | RI10029 | Rilevato ferroviario RI29 | RIA | Opere di finitura di linea | BA.CZ.A.3 10.A | Rete di acciaio elettrosaldata | kg | 2.12 | 1615.68 | 3425.24 | 18.9 | BA | BA.CZ | OG03
4264 | PFTE+ Caltagirone Gela Lotto 1 Rev.C.vis | 2022-10-13 | OO.CC | c | RI300 | Rilevato ferroviario da pk 335+640 a pk 335+980 | RI30 | Rilevato ferroviario da pk 335+640 a pk 335+980 | RI300 | Rilevato ferroviario da pk 335+640 a pk 335+980 | RI10030 | Rilevato ferroviario RI30 | RIA | Opere di finitura di linea | BA.CZ.A.3 02.D | Conglomerato cementizio per strutture in elevazione, della classe di resistenza C25/30 N/mm2 | m³ | 147.11 | 122.4 | 18006.26 | 14.5 | BA | BA.CZ | OG03
4265 | PFTE+ Caltagirone Gela Lotto 1 Rev.C.vis | 2022-10-13 | OO.CC | c | RI300 | Rilevato ferroviario da pk 335+640 a pk 335+980 | RI30 | Rilevato ferroviario da pk 335+640 a pk 335+980 | RI300 | Rilevato ferroviario da pk 335+640 a pk 335+980 | RI10030 | Rilevato ferroviario RI30 | RIA | Opere di finitura di linea | BA.CZ.A.3 10.A | Rete di acciaio elettrosaldata | kg | 2.12 | 3051.84 | 6469.9 | 18.9 | BA | BA.CZ | OG03
4266 | PFTE+ Caltagirone Gela Lotto 1 Rev.C.vis | 2022-10-13 | OO.CC | c | IN110 | Ponticello Esistente alla pk 320+596 | IN11 | Ponticello Esistente alla pk 320+596 | IN110 | Ponticello Esistente alla pk 320+596 | IN10011 | Ponticello Esistente alla pk 320+596 | IN6 | Impalcati/Solette | OM.CZ.C.3 01.A | Consolidamento di strutture in c.a., con impiego di malte cementizie additivate | m² | 54.24 | 1.2 | 65.09 | 25.1 | OM | OM.CZ | OG03
4267 | PFTE+ Caltagirone Gela Lotto 1 Rev.C.vis | 2022-10-13 | OO.CC | c | IN110 | Ponticello Esistente alla pk 320+596 | IN11 | Ponticello Esistente alla pk 320+596 | IN110 | Ponticello Esistente alla pk 320+596 | IN10011 | Ponticello Esistente alla pk 320+596 | IN6 | Impalcati/Solette | OM.CZ.C.3 05.A | Applicazione di fondo epossidico su tutte le superfici in c.a. | m² | 11.75 | 1.2 | 14.1 | 19.1 | OM | OM.CZ | OG03
4268 | PFTE+ Caltagirone Gela Lotto 1 Rev.C.vis | 2022-10-13 | OO.CC | c | IN110 | Ponticello Esistente alla pk 320+596 | IN11 | Ponticello Esistente alla pk 320+596 | IN110 | Ponticello Esistente alla pk 320+596 | IN10011 | Ponticello Esistente alla pk 320+596 | IN6 | Impalcati/Solette | OM.CZ.C.3 10.A | Applicazione sui ferri di armature fortemente ossidati delle strutture in cemento armato, di sostanze liquide passivanti | kg | 8.97 | 2.4 | 21.53 | 37 | OM | OM.CZ | OG03
4269 | PFTE+ Caltagirone Gela Lotto 1 Rev.C.vis | 2022-10-13 | OO.CC | c | IN110 | Ponticello Esistente alla pk 320+596 | IN11 | Ponticello Esistente alla pk 320+596 | IN110 | Ponticello Esistente alla pk 320+596 | IN10011 | Ponticello Esistente alla pk 320+596 | IN6 | Impalcati/Solette | OM.CZ.C.3 15.A | Protezione dei ferri di armatura e delle superfici delle strutture in conglomerato cementizio | m² | 12.15 | 1.2 | 14.58 | 54.7 | OM | OM.CZ | OG03
4270 | PFTE+ Caltagirone Gela Lotto 1 Rev.C.vis | 2022-10-13 | OO.CC | c | SL040 | Sottovia esistente alla pk 323+142 | SL04 | Sottovia esistente alla pk 323+142 | SL040 | Sottovia esistente alla pk 323+142 | SL10004 | Sottovia esistente alla pk 323+142 | SL6 | Soletta di copertura | BA.DE.A.5 04.A | Demolizione di conglomerato cementizio armato in fondazione, di qualsiasi tipo, spessore e genere, fino alla profondità di 2 m | m³ | 42.59 | 21.8 | 928.46 | 40.3 | BA | BA.DE | OG03
4271 | PFTE+ Caltagirone Gela Lotto 1 Rev.C.vis | 2022-10-13 | OO.CC | c | SL040 | Sottovia esistente alla pk 323+142 | SL04 | Sottovia esistente alla pk 323+142 | SL040 | Sottovia esistente alla pk 323+142 | SL10004 | Sottovia esistente alla pk 323+142 | SL6 | Soletta di copertura | BA.CZ.A.3 02.J | Conglomerato cementizio in elevazione - C30/37 N/mm2 | m³ | 156.61 | 47.15 | 7384.16 | 13.6 | BA | BA.CZ | OG03
4272 | PFTE+ Caltagirone Gela Lotto 1 Rev.C.vis | 2022-10-13 | OO.CC | c | SL040 | Sottovia esistente alla pk 323+142 | SL04 | Sottovia esistente alla pk 323+142 | SL040 | Sottovia esistente alla pk 323+142 | SL10004 | Sottovia esistente alla pk 323+142 | SL6 | Soletta di copertura | BA.CZ.A.3 05.A | Casseforme per strutture in conglomerato cementizio in elevazione con armatura di sostegno di altezza fino a m. 4 | m² | 21.56 | 82.39 | 1776.33 | 66.6 | BA | BA.CZ | OG03
4273 | PFTE+ Caltagirone Gela Lotto 1 Rev.C.vis | 2022-10-13 | OO.CC | c | SL040 | Sottovia esistente alla pk 323+142 | SL04 | Sottovia esistente alla pk 323+142 | SL040 | Sottovia esistente alla pk 323+142 | SL10004 | Sottovia esistente alla pk 323+142 | SL6 | Soletta di copertura | BA.CZ.A.3 09.B | Acciaio in barre ad aderenza migliorata per strutture in conglomerato cementizio del tipo B 450 C, di cui alla sottovoce BA.ME.A.102.C. | kg | 1.91 | 4270 | 8155.7 | 20.4 | BA | BA.CZ | OG03
4274 | PFTE+ Caltagirone Gela Lotto 1 Rev.C.vis | 2022-10-13 | OO.CC | c | SL040 | Sottovia esistente alla pk 323+142 | SL04 | Sottovia esistente alla pk 323+142 | SL040 | Sottovia esistente alla pk 323+142 | SL10004 | Sottovia esistente alla pk 323+142 | SL6 | Soletta di copertura | BA.OP.A.3 15.A | Impermeabilizzazione di impalcati e volti a mezzo di manto impermeabile dello spessore non inferiore a 4 mm | m² | 14.97 | 43.95 | 657.93 | 11.3 | BA | BA.OP | OG03
4275 | PFTE+ Caltagirone Gela Lotto 1 Rev.C.vis | 2022-10-13 | OO.CC | c | SL040 | Sottovia esistente alla pk 323+142 | SL04 | Sottovia esistente alla pk 323+142 | SL040 | Sottovia esistente alla pk 323+142 | SL10004 | Sottovia esistente alla pk 323+142 | SL6 | Soletta di copertura | BA.GG.A.3001.E | Fornitura e posa in opera di geotessile non tessuto in polipropilene biancocoesionato mediante agugliatura meccanica resistenza a trazione in ciascuna delle due direzioni MD CD non inferiore a 30 kN/m | m² | 4.26 | 43.95 | 187.23 | 28.9 | BA | BA.GG | OG03
4276 | PFTE+ Caltagirone Gela Lotto 1 Rev.C.vis | 2022-10-13 | OO.CC | c | SL040 | Sottovia esistente alla pk 323+142 | SL04 | Sottovia esistente alla pk 323+142 | SL040 | Sottovia esistente alla pk 323+142 | SL10004 | Sottovia esistente alla pk 323+142 | SL6 | Soletta di copertura | FA.IP.C.3002.A | Fornitura e posa in opera di di manto sintetico, in PVC-P armato con velo vetro resistente ai raggi U.V. per coperture zavorrate, - spessore 1,5 mm. | m² | 18.57 | 35.16 | 652.92 | 33 | FA | FA.IP | OG03
4277 | PFTE+ Caltagirone Gela Lotto 1 Rev.C.vis | 2022-10-13 | OO.CC | c | SL040 | Sottovia esistente alla pk 323+142 | SL04 | Sottovia esistente alla pk 323+142 | SL040 | Sottovia esistente alla pk 323+142 | SL10004 | Sottovia esistente alla pk 323+142 | SL6 | Soletta di copertura | BA.OP.A.3 17.A | Strato protettivo in conglomerato cementizio della classe di resistenza caratteristica 250. | m² | 7.52 | 35.16 | 264.4 | 18.2 | BA | BA.OP | OG03
4278 | PFTE+ Caltagirone Gela Lotto 1 Rev.C.vis | 2022-10-13 | OO.CC | c | SL040 | Sottovia esistente alla pk 323+142 | SL04 | Sottovia esistente alla pk 323+142 | SL040 | Sottovia esistente alla pk 323+142 | SL10004 | Sottovia esistente alla pk 323+142 | SL6 | Soletta di copertura | BA.CZ.A.3 10.A | Rete di acciaio elettrosaldata | kg | 2.12 | 106.535 | 225.85 | 18.9 | BA | BA.CZ | OG03
4279 | PFTE+ Caltagirone Gela Lotto 1 Rev.C.vis | 2022-10-13 | OO.CC | c | IN330 | Ponticello esistente alla pk 335+250 | IN33 | Ponticello esistente alla pk 335+250 | IN330 | Ponticello esistente alla pk 335+250 | IN10034 | Ponticello esistente alla pk 335+250 | IN6 | Impalcati/Solette | BA.CZ.B.3130.A | Rasatura di superfici in calcestruzzo, per spessore fino a 3 mm, mediante applicazione a spruzzo o a mano di malta cementizia, premiscelata, polimero modificata, monocomponente, tixotropica, contenente fibre sintetiche in poliacrilonitrile | m² | 16.52 | 5.4 | 89.21 | 80.6 | BA | BA.CZ | OG03
4280 | PFTE+ Caltagirone Gela Lotto 1 Rev.C.vis | 2022-10-13 | OO.CC | c | IN330 | Ponticello esistente alla pk 335+250 | IN33 | Ponticello esistente alla pk 335+250 | IN330 | Ponticello esistente alla pk 335+250 | IN10034 | Ponticello esistente alla pk 335+250 | IN6 | Impalcati/Solette | BA.CZ.B.3131.A | Ripristino di calcestruzzo per spessori da 10 a 50 mm in unico strato, mediante applicazione a spruzzo od a mano di malta cementizia, premiscelata, bicomponente, tixotropica, contenente fibre sintetiche in poliacrilonitrile, polimeromodificata | m² | 22.63 | 5.4 | 122.2 | 26.9 | BA | BA.CZ | OG03
4281 | PFTE+ Caltagirone Gela Lotto 1 Rev.C.vis | 2022-10-13 | OO.CC | c | IN330 | Ponticello esistente alla pk 335+250 | IN33 | Ponticello esistente alla pk 335+250 | IN330 | Ponticello esistente alla pk 335+250 | IN10034 | Ponticello esistente alla pk 335+250 | IN6 | Impalcati/Solette | OM.CZ.C.3 01.A | Consolidamento di strutture in c.a., con impiego di malte cementizie additivate | m² | 54.24 | 0.9 | 48.82 | 25.1 | OM | OM.CZ | OG03
4282 | PFTE+ Caltagirone Gela Lotto 1 Rev.C.vis | 2022-10-13 | OO.CC | c | IN330 | Ponticello esistente alla pk 335+250 | IN33 | Ponticello esistente alla pk 335+250 | IN330 | Ponticello esistente alla pk 335+250 | IN10034 | Ponticello esistente alla pk 335+250 | IN6 | Impalcati/Solette | OM.CZ.C.3 05.A | Applicazione di fondo epossidico su tutte le superfici in c.a. | m² | 11.75 | 0.9 | 10.58 | 19.1 | OM | OM.CZ | OG03
4283 | PFTE+ Caltagirone Gela Lotto 1 Rev.C.vis | 2022-10-13 | OO.CC | c | IN330 | Ponticello esistente alla pk 335+250 | IN33 | Ponticello esistente alla pk 335+250 | IN330 | Ponticello esistente alla pk 335+250 | IN10034 | Ponticello esistente alla pk 335+250 | IN6 | Impalcati/Solette | OM.CZ.C.3 10.A | Applicazione sui ferri di armature fortemente ossidati delle strutture in cemento armato, di sostanze liquide passivanti | kg | 8.97 | 1.8 | 16.15 | 37 | OM | OM.CZ | OG03
4284 | PFTE+ Caltagirone Gela Lotto 1 Rev.C.vis | 2022-10-13 | OO.CC | c | IN330 | Ponticello esistente alla pk 335+250 | IN33 | Ponticello esistente alla pk 335+250 | IN330 | Ponticello esistente alla pk 335+250 | IN10034 | Ponticello esistente alla pk 335+250 | IN6 | Impalcati/Solette | OM.CZ.C.3 15.A | Protezione dei ferri di armatura e delle superfici delle strutture in conglomerato cementizio | m² | 12.15 | 0.9 | 10.94 | 54.7 | OM | OM.CZ | OG03
4285 | PFTE+ Caltagirone Gela Lotto 1 Rev.C.vis | 2022-10-13 | OO.CC | c | IN330 | Ponticello esistente alla pk 335+250 | IN33 | Ponticello esistente alla pk 335+250 | IN330 | Ponticello esistente alla pk 335+250 | IN10034 | Ponticello esistente alla pk 335+250 | IN5 | Elevazioni | BA.CZ.B.3136.B | Ripristino mediante stuccatura e stilatura superficiale dei giunti delle facce viste di murature in blocchi di pietra con malta premiscelata, tixotropica, monocomponente a base di calce idraulica naturale o cemento | m² | 7.39 | 250 | 1847.5 | 79.2 | BA | BA.CZ | OG03
4286 | PFTE+ Caltagirone Gela Lotto 1 Rev.C.vis | 2022-10-13 | OO.CC | c | SL010 | Sottovia esistente alla pk 315+273 | SL01 | Sottovia esistente alla pk 315+273 | SL010 | Sottovia esistente alla pk 315+273 | SL10001 | Sottovia esistente alla pk 315+273 | SL5 | Elevazioni | BA.DE.A.5 01.B | Demolizione in breccia o a sezione obbligata, di muratura in elevazione di qualsiasi genere e spessore | m³ | 26.5 | 46.4 | 1229.6 | 50.5 | BA | BA.DE | OG03
4287 | PFTE+ Caltagirone Gela Lotto 1 Rev.C.vis | 2022-10-13 | OO.CC | c | SL010 | Sottovia esistente alla pk 315+273 | SL01 | Sottovia esistente alla pk 315+273 | SL010 | Sottovia esistente alla pk 315+273 | SL10001 | Sottovia esistente alla pk 315+273 | SL5 | Elevazioni | OM.OM.V.3001.B | Ancoraggio chimico in opera con resina vinilestere, inerte e sabbia di quarzo in fiala e catalizzatore, contenuto in altra fiala interna - con fiale per foro da 12 mm. | cad | 11.24 | 116 | 1303.84 | 69.2 | OM | OM.OM | OG03
4288 | PFTE+ Caltagirone Gela Lotto 1 Rev.C.vis | 2022-10-13 | OO.CC | c | SL010 | Sottovia esistente alla pk 315+273 | SL01 | Sottovia esistente alla pk 315+273 | SL010 | Sottovia esistente alla pk 315+273 | SL10001 | Sottovia esistente alla pk 315+273 | SL5 | Elevazioni | BA.CZ.A.3 02.J | Conglomerato cementizio in elevazione - C30/37 N/mm2 | m³ | 156.61 | 11.6 | 1816.68 | 13.6 | BA | BA.CZ | OG03
4289 | PFTE+ Caltagirone Gela Lotto 1 Rev.C.vis | 2022-10-13 | OO.CC | c | SL010 | Sottovia esistente alla pk 315+273 | SL01 | Sottovia esistente alla pk 315+273 | SL010 | Sottovia esistente alla pk 315+273 | SL10001 | Sottovia esistente alla pk 315+273 | SL5 | Elevazioni | BA.CZ.A.3 05.A | Casseforme per strutture in conglomerato cementizio in elevazione con armatura di sostegno di altezza fino a m. 4 | m² | 21.56 | 59.2 | 1276.35 | 66.6 | BA | BA.CZ | OG03
4290 | PFTE+ Caltagirone Gela Lotto 1 Rev.C.vis | 2022-10-13 | OO.CC | c | SL010 | Sottovia esistente alla pk 315+273 | SL01 | Sottovia esistente alla pk 315+273 | SL010 | Sottovia esistente alla pk 315+273 | SL10001 | Sottovia esistente alla pk 315+273 | SL5 | Elevazioni | BA.CZ.A.3 09.B | Acciaio in barre ad aderenza migliorata per strutture in conglomerato cementizio del tipo B 450 C, di cui alla sottovoce BA.ME.A.102.C. | kg | 1.91 | 1160 | 2215.6 | 20.4 | BA | BA.CZ | OG03
4291 | PFTE+ Caltagirone Gela Lotto 1 Rev.C.vis | 2022-10-13 | OO.CC | c | SL010 | Sottovia esistente alla pk 315+273 | SL01 | Sottovia esistente alla pk 315+273 | SL010 | Sottovia esistente alla pk 315+273 | SL10001 | Sottovia esistente alla pk 315+273 | SL5 | Elevazioni | GC.IP.A.3001.A | Fornitura e posa in opera di cordolo | m | 8.38 | 116 | 972.08 | 29.4 | GC | GC.IP | OG03
4292 | PFTE+ Caltagirone Gela Lotto 1 Rev.C.vis | 2022-10-13 | OO.CC | c | IN110 | Ponticello Esistente alla pk 320+596 | IN11 | Ponticello Esistente alla pk 320+596 | IN110 | Ponticello Esistente alla pk 320+596 | IN10011 | Ponticello Esistente alla pk 320+596 | IN5 | Elevazioni | BA.DE.A.5 01.B | Demolizione in breccia o a sezione obbligata, di muratura in elevazione di qualsiasi genere e spessore | m³ | 26.5 | 24 | 636 | 50.5 | BA | BA.DE | OG03
4293 | PFTE+ Caltagirone Gela Lotto 1 Rev.C.vis | 2022-10-13 | OO.CC | c | IN110 | Ponticello Esistente alla pk 320+596 | IN11 | Ponticello Esistente alla pk 320+596 | IN110 | Ponticello Esistente alla pk 320+596 | IN10011 | Ponticello Esistente alla pk 320+596 | IN5 | Elevazioni | OM.OM.V.3001.B | Ancoraggio chimico in opera con resina vinilestere, inerte e sabbia di quarzo in fiala e catalizzatore, contenuto in altra fiala interna - con fiale per foro da 12 mm. | cad | 11.24 | 60 | 674.4 | 69.2 | OM | OM.OM | OG03
4294 | PFTE+ Caltagirone Gela Lotto 1 Rev.C.vis | 2022-10-13 | OO.CC | c | IN110 | Ponticello Esistente alla pk 320+596 | IN11 | Ponticello Esistente alla pk 320+596 | IN110 | Ponticello Esistente alla pk 320+596 | IN10011 | Ponticello Esistente alla pk 320+596 | IN5 | Elevazioni | BA.CZ.A.3 02.J | Conglomerato cementizio in elevazione - C30/37 N/mm2 | m³ | 156.61 | 6 | 939.66 | 13.6 | BA | BA.CZ | OG03
4295 | PFTE+ Caltagirone Gela Lotto 1 Rev.C.vis | 2022-10-13 | OO.CC | c | IN110 | Ponticello Esistente alla pk 320+596 | IN11 | Ponticello Esistente alla pk 320+596 | IN110 | Ponticello Esistente alla pk 320+596 | IN10011 | Ponticello Esistente alla pk 320+596 | IN5 | Elevazioni | BA.CZ.A.3 05.A | Casseforme per strutture in conglomerato cementizio in elevazione con armatura di sostegno di altezza fino a m. 4 | m² | 21.56 | 31.2 | 672.67 | 66.6 | BA | BA.CZ | OG03
4296 | PFTE+ Caltagirone Gela Lotto 1 Rev.C.vis | 2022-10-13 | OO.CC | c | IN110 | Ponticello Esistente alla pk 320+596 | IN11 | Ponticello Esistente alla pk 320+596 | IN110 | Ponticello Esistente alla pk 320+596 | IN10011 | Ponticello Esistente alla pk 320+596 | IN5 | Elevazioni | BA.CZ.A.3 09.B | Acciaio in barre ad aderenza migliorata per strutture in conglomerato cementizio del tipo B 450 C, di cui alla sottovoce BA.ME.A.102.C. | kg | 1.91 | 600 | 1146 | 20.4 | BA | BA.CZ | OG03
4297 | PFTE+ Caltagirone Gela Lotto 1 Rev.C.vis | 2022-10-13 | OO.CC | c | IN110 | Ponticello Esistente alla pk 320+596 | IN11 | Ponticello Esistente alla pk 320+596 | IN110 | Ponticello Esistente alla pk 320+596 | IN10011 | Ponticello Esistente alla pk 320+596 | IN5 | Elevazioni | GC.IP.A.3001.A | Fornitura e posa in opera di cordolo | m | 8.38 | 60 | 502.8 | 29.4 | GC | GC.IP | OG03
4298 | PFTE+ Caltagirone Gela Lotto 1 Rev.C.vis | 2022-10-13 | OO.CC | c | IN330 | Ponticello esistente alla pk 335+250 | IN33 | Ponticello esistente alla pk 335+250 | IN330 | Ponticello esistente alla pk 335+250 | IN10034 | Ponticello esistente alla pk 335+250 | IN5 | Elevazioni | BA.DE.A.5 01.B | Demolizione in breccia o a sezione obbligata, di muratura in elevazione di qualsiasi genere e spessore | m³ | 26.5 | 24 | 636 | 50.5 | BA | BA.DE | OG03
4299 | PFTE+ Caltagirone Gela Lotto 1 Rev.C.vis | 2022-10-13 | OO.CC | c | IN330 | Ponticello esistente alla pk 335+250 | IN33 | Ponticello esistente alla pk 335+250 | IN330 | Ponticello esistente alla pk 335+250 | IN10034 | Ponticello esistente alla pk 335+250 | IN5 | Elevazioni | OM.OM.V.3001.B | Ancoraggio chimico in opera con resina vinilestere, inerte e sabbia di quarzo in fiala e catalizzatore, contenuto in altra fiala interna - con fiale per foro da 12 mm. | cad | 11.24 | 60 | 674.4 | 69.2 | OM | OM.OM | OG03
4300 | PFTE+ Caltagirone Gela Lotto 1 Rev.C.vis | 2022-10-13 | OO.CC | c | IN330 | Ponticello esistente alla pk 335+250 | IN33 | Ponticello esistente alla pk 335+250 | IN330 | Ponticello esistente alla pk 335+250 | IN10034 | Ponticello esistente alla pk 335+250 | IN5 | Elevazioni | BA.CZ.A.3 02.J | Conglomerato cementizio in elevazione - C30/37 N/mm2 | m³ | 156.61 | 6 | 939.66 | 13.6 | BA | BA.CZ | OG03
4301 | PFTE+ Caltagirone Gela Lotto 1 Rev.C.vis | 2022-10-13 | OO.CC | c | IN330 | Ponticello esistente alla pk 335+250 | IN33 | Ponticello esistente alla pk 335+250 | IN330 | Ponticello esistente alla pk 335+250 | IN10034 | Ponticello esistente alla pk 335+250 | IN5 | Elevazioni | BA.CZ.A.3 05.A | Casseforme per strutture in conglomerato cementizio in elevazione con armatura di sostegno di altezza fino a m. 4 | m² | 21.56 | 31.2 | 672.67 | 66.6 | BA | BA.CZ | OG03
4302 | PFTE+ Caltagirone Gela Lotto 1 Rev.C.vis | 2022-10-13 | OO.CC | c | IN330 | Ponticello esistente alla pk 335+250 | IN33 | Ponticello esistente alla pk 335+250 | IN330 | Ponticello esistente alla pk 335+250 | IN10034 | Ponticello esistente alla pk 335+250 | IN5 | Elevazioni | BA.CZ.A.3 09.B | Acciaio in barre ad aderenza migliorata per strutture in conglomerato cementizio del tipo B 450 C, di cui alla sottovoce BA.ME.A.102.C. | kg | 1.91 | 600 | 1146 | 20.4 | BA | BA.CZ | OG03
4303 | PFTE+ Caltagirone Gela Lotto 1 Rev.C.vis | 2022-10-13 | OO.CC | c | IN330 | Ponticello esistente alla pk 335+250 | IN33 | Ponticello esistente alla pk 335+250 | IN330 | Ponticello esistente alla pk 335+250 | IN10034 | Ponticello esistente alla pk 335+250 | IN5 | Elevazioni | GC.IP.A.3001.A | Fornitura e posa in opera di cordolo | m | 8.38 | 60 | 502.8 | 29.4 | GC | GC.IP | OG03
4304 | PFTE+ Caltagirone Gela Lotto 1 Rev.C.vis | 2022-10-13 | OO.CC | c | SL020 | Sottovia esistente alla pk 317+264 | SL02 | Sottovia esistente alla pk 317+264 | SL020 | Sottovia esistente alla pk 317+264 | SL10002 | Sottovia esistente alla pk 317+264 | SL6 | Soletta di copertura | BA.CZ.B.3130.A | Rasatura di superfici in calcestruzzo, per spessore fino a 3 mm, mediante applicazione a spruzzo o a mano di malta cementizia, premiscelata, polimero modificata, monocomponente, tixotropica, contenente fibre sintetiche in poliacrilonitrile | m² | 16.52 | 64.8 | 1070.5 | 80.6 | BA | BA.CZ | OG03
4305 | PFTE+ Caltagirone Gela Lotto 1 Rev.C.vis | 2022-10-13 | OO.CC | c | SL020 | Sottovia esistente alla pk 317+264 | SL02 | Sottovia esistente alla pk 317+264 | SL020 | Sottovia esistente alla pk 317+264 | SL10002 | Sottovia esistente alla pk 317+264 | SL6 | Soletta di copertura | BA.CZ.B.3131.A | Ripristino di calcestruzzo per spessori da 10 a 50 mm in unico strato, mediante applicazione a spruzzo od a mano di malta cementizia, premiscelata, bicomponente, tixotropica, contenente fibre sintetiche in poliacrilonitrile, polimeromodificata | m² | 22.63 | 19.44 | 439.93 | 26.9 | BA | BA.CZ | OG03
4306 | PFTE+ Caltagirone Gela Lotto 1 Rev.C.vis | 2022-10-13 | OO.CC | c | SL020 | Sottovia esistente alla pk 317+264 | SL02 | Sottovia esistente alla pk 317+264 | SL020 | Sottovia esistente alla pk 317+264 | SL10002 | Sottovia esistente alla pk 317+264 | SL6 | Soletta di copertura | OM.CZ.C.3 01.A | Consolidamento di strutture in c.a., con impiego di malte cementizie additivate | m² | 54.24 | 25.92 | 1405.9 | 25.1 | OM | OM.CZ | OG03
4307 | PFTE+ Caltagirone Gela Lotto 1 Rev.C.vis | 2022-10-13 | OO.CC | c | SL020 | Sottovia esistente alla pk 317+264 | SL02 | Sottovia esistente alla pk 317+264 | SL020 | Sottovia esistente alla pk 317+264 | SL10002 | Sottovia esistente alla pk 317+264 | SL6 | Soletta di copertura | OM.CZ.C.3 05.A | Applicazione di fondo epossidico su tutte le superfici in c.a. | m² | 11.75 | 25.92 | 304.56 | 19.1 | OM | OM.CZ | OG03
4308 | PFTE+ Caltagirone Gela Lotto 1 Rev.C.vis | 2022-10-13 | OO.CC | c | SL020 | Sottovia esistente alla pk 317+264 | SL02 | Sottovia esistente alla pk 317+264 | SL020 | Sottovia esistente alla pk 317+264 | SL10002 | Sottovia esistente alla pk 317+264 | SL6 | Soletta di copertura | OM.CZ.C.3 10.A | Applicazione sui ferri di armature fortemente ossidati delle strutture in cemento armato, di sostanze liquide passivanti | kg | 8.97 | 51.84 | 465 | 37 | OM | OM.CZ | OG03
4309 | PFTE+ Caltagirone Gela Lotto 1 Rev.C.vis | 2022-10-13 | OO.CC | c | SL020 | Sottovia esistente alla pk 317+264 | SL02 | Sottovia esistente alla pk 317+264 | SL020 | Sottovia esistente alla pk 317+264 | SL10002 | Sottovia esistente alla pk 317+264 | SL6 | Soletta di copertura | OM.CZ.C.3 15.A | Protezione dei ferri di armatura e delle superfici delle strutture in conglomerato cementizio | m² | 12.15 | 25.92 | 314.93 | 54.7 | OM | OM.CZ | OG03
4310 | PFTE+ Caltagirone Gela Lotto 1 Rev.C.vis | 2022-10-13 | OO.CC | c | IN060 | Ponte Esistente alla pk 318+042 | IN06 | Ponte Esistente alla pk 318+042 | IN060 | Ponte Esistente alla pk 318+042 | IN10006 | Ponte Esistente alla pk 318+042 | IN5 | Elevazioni | BA.CZ.B.3136.B | Ripristino mediante stuccatura e stilatura superficiale dei giunti delle facce viste di murature in blocchi di pietra con malta premiscelata, tixotropica, monocomponente a base di calce idraulica naturale o cemento | m² | 7.39 | 509 | 3761.51 | 79.2 | BA | BA.CZ | OG03
4311 | PFTE+ Caltagirone Gela Lotto 1 Rev.C.vis | 2022-10-13 | OO.CC | c | IN060 | Ponte Esistente alla pk 318+042 | IN06 | Ponte Esistente alla pk 318+042 | IN060 | Ponte Esistente alla pk 318+042 | IN10006 | Ponte Esistente alla pk 318+042 | IN5 | Elevazioni | BA.CZ.B.3137.B | Fornitura e posa in opera di malta bicomponente premiscelata, fibrorinforzata a base di calce idraulica naturale o cemento, classificata CE secondo la EN 998-2 come classe M15 o superiore, per il riempimento dei vuoti in el. strutt.li in muratura | kg | 4.68 | 158 | 739.44 | 59.6 | BA | BA.CZ | OG03
4312 | PFTE+ Caltagirone Gela Lotto 1 Rev.C.vis | 2022-10-13 | OO.CC | c | IN060 | Ponte Esistente alla pk 318+042 | IN06 | Ponte Esistente alla pk 318+042 | IN060 | Ponte Esistente alla pk 318+042 | IN10006 | Ponte Esistente alla pk 318+042 | IN5 | Elevazioni | BA.DE.A.5 01.B | Demolizione in breccia o a sezione obbligata, di muratura in elevazione di qualsiasi genere e spessore | m³ | 26.5 | 39.2 | 1038.8 | 50.5 | BA | BA.DE | OG03
4313 | PFTE+ Caltagirone Gela Lotto 1 Rev.C.vis | 2022-10-13 | OO.CC | c | IN060 | Ponte Esistente alla pk 318+042 | IN06 | Ponte Esistente alla pk 318+042 | IN060 | Ponte Esistente alla pk 318+042 | IN10006 | Ponte Esistente alla pk 318+042 | IN5 | Elevazioni | OM.OM.V.3001.B | Ancoraggio chimico in opera con resina vinilestere, inerte e sabbia di quarzo in fiala e catalizzatore, contenuto in altra fiala interna - con fiale per foro da 12 mm. | cad | 11.24 | 98 | 1101.52 | 69.2 | OM | OM.OM | OG03
4314 | PFTE+ Caltagirone Gela Lotto 1 Rev.C.vis | 2022-10-13 | OO.CC | c | IN060 | Ponte Esistente alla pk 318+042 | IN06 | Ponte Esistente alla pk 318+042 | IN060 | Ponte Esistente alla pk 318+042 | IN10006 | Ponte Esistente alla pk 318+042 | IN5 | Elevazioni | BA.CZ.A.3 02.J | Conglomerato cementizio in elevazione - C30/37 N/mm2 | m³ | 156.61 | 9.8 | 1534.78 | 13.6 | BA | BA.CZ | OG03
4315 | PFTE+ Caltagirone Gela Lotto 1 Rev.C.vis | 2022-10-13 | OO.CC | c | IN060 | Ponte Esistente alla pk 318+042 | IN06 | Ponte Esistente alla pk 318+042 | IN060 | Ponte Esistente alla pk 318+042 | IN10006 | Ponte Esistente alla pk 318+042 | IN5 | Elevazioni | BA.CZ.A.3 05.A | Casseforme per strutture in conglomerato cementizio in elevazione con armatura di sostegno di altezza fino a m. 4 | m² | 21.56 | 50.2 | 1082.31 | 66.6 | BA | BA.CZ | OG03
4316 | PFTE+ Caltagirone Gela Lotto 1 Rev.C.vis | 2022-10-13 | OO.CC | c | IN060 | Ponte Esistente alla pk 318+042 | IN06 | Ponte Esistente alla pk 318+042 | IN060 | Ponte Esistente alla pk 318+042 | IN10006 | Ponte Esistente alla pk 318+042 | IN5 | Elevazioni | BA.CZ.A.3 09.B | Acciaio in barre ad aderenza migliorata per strutture in conglomerato cementizio del tipo B 450 C, di cui alla sottovoce BA.ME.A.102.C. | kg | 1.91 | 980 | 1871.8 | 20.4 | BA | BA.CZ | OG03
4317 | PFTE+ Caltagirone Gela Lotto 1 Rev.C.vis | 2022-10-13 | OO.CC | c | IN060 | Ponte Esistente alla pk 318+042 | IN06 | Ponte Esistente alla pk 318+042 | IN060 | Ponte Esistente alla pk 318+042 | IN10006 | Ponte Esistente alla pk 318+042 | IN5 | Elevazioni | GC.IP.A.3001.A | Fornitura e posa in opera di cordolo | m | 8.38 | 98 | 821.24 | 29.4 | GC | GC.IP | OG03
4318 | PFTE+ Caltagirone Gela Lotto 1 Rev.C.vis | 2022-10-13 | OO.CC | c | SL030 | Sottovia esistente alla pk 319+081 | SL03 | Sottovia esistente alla pk 319+081 | SL030 | Sottovia esistente alla pk 319+081 | SL10003 | Sottovia esistente alla pk 319+081 | SL2 | Movimenti di terra | OM.MT.C.3 07.A | Pulizia sistematica di scarpate di rilevato o di trincea | m² | 0.55 | 280 | 154 | 74.5 | OM | OM.MT | OG03
4319 | PFTE+ Caltagirone Gela Lotto 1 Rev.C.vis | 2022-10-13 | OO.CC | c | SL030 | Sottovia esistente alla pk 319+081 | SL03 | Sottovia esistente alla pk 319+081 | SL030 | Sottovia esistente alla pk 319+081 | SL10003 | Sottovia esistente alla pk 319+081 | SL5 | Elevazioni | BA.CZ.B.3136.B | Ripristino mediante stuccatura e stilatura superficiale dei giunti delle facce viste di murature in blocchi di pietra con malta premiscelata, tixotropica, monocomponente a base di calce idraulica naturale o cemento | m² | 7.39 | 183.7 | 1357.54 | 79.2 | BA | BA.CZ | OG03
4320 | PFTE+ Caltagirone Gela Lotto 1 Rev.C.vis | 2022-10-13 | OO.CC | c | SL030 | Sottovia esistente alla pk 319+081 | SL03 | Sottovia esistente alla pk 319+081 | SL030 | Sottovia esistente alla pk 319+081 | SL10003 | Sottovia esistente alla pk 319+081 | SL5 | Elevazioni | BA.CZ.B.3137.B | Fornitura e posa in opera di malta bicomponente premiscelata, fibrorinforzata a base di calce idraulica naturale o cemento, classificata CE secondo la EN 998-2 come classe M15 o superiore, per il riempimento dei vuoti in el. strutt.li in muratura | kg | 4.68 | 109.5 | 512.46 | 59.6 | BA | BA.CZ | OG03
4321 | PFTE+ Caltagirone Gela Lotto 1 Rev.C.vis | 2022-10-13 | OO.CC | c | SL030 | Sottovia esistente alla pk 319+081 | SL03 | Sottovia esistente alla pk 319+081 | SL030 | Sottovia esistente alla pk 319+081 | SL10003 | Sottovia esistente alla pk 319+081 | SL5 | Elevazioni | OM.OM.A.5 01.B | Demolizione di muratura in elevazione escluso il conglomerato cementizio e le murature a secco: in breccia od a sezione obbligata | m³ | 45.48 | 0.35 | 15.92 | 50.5 | OM | OM.OM | OG03
4322 | PFTE+ Caltagirone Gela Lotto 1 Rev.C.vis | 2022-10-13 | OO.CC | c | SL030 | Sottovia esistente alla pk 319+081 | SL03 | Sottovia esistente alla pk 319+081 | SL030 | Sottovia esistente alla pk 319+081 | SL10003 | Sottovia esistente alla pk 319+081 | SL5 | Elevazioni | OM.OM.F.3 01.A | Muratura a secco, retta o curva, in e sopra fondazione, formata da grossi blocchi di pietra naturale | m³ | 39.77 | 1.75 | 69.6 | 0 | OM | OM.OM | OG03
4323 | PFTE+ Caltagirone Gela Lotto 1 Rev.C.vis | 2022-10-13 | OO.CC | c | SL030 | Sottovia esistente alla pk 319+081 | SL03 | Sottovia esistente alla pk 319+081 | SL030 | Sottovia esistente alla pk 319+081 | SL10003 | Sottovia esistente alla pk 319+081 | SL5 | Elevazioni | OM.OM.B.3 01.G | Sovrapprezzo alle sottovoci nn. OM.OM.B.301.D/E quando le murature vengono eseguite su ordine delle Ferrovie a scuci e cuci | m³ | 58.1 | 1.75 | 101.68 | 62.9 | OM | OM.OM | OG03
4324 | PFTE+ Caltagirone Gela Lotto 1 Rev.C.vis | 2022-10-13 | OO.CC | c | SL030 | Sottovia esistente alla pk 319+081 | SL03 | Sottovia esistente alla pk 319+081 | SL030 | Sottovia esistente alla pk 319+081 | SL10003 | Sottovia esistente alla pk 319+081 | SL5 | Elevazioni | BA.DE.A.5 01.B | Demolizione in breccia o a sezione obbligata, di muratura in elevazione di qualsiasi genere e spessore | m³ | 26.5 | 40 | 1060 | 50.5 | BA | BA.DE | OG03
4325 | PFTE+ Caltagirone Gela Lotto 1 Rev.C.vis | 2022-10-13 | OO.CC | c | SL030 | Sottovia esistente alla pk 319+081 | SL03 | Sottovia esistente alla pk 319+081 | SL030 | Sottovia esistente alla pk 319+081 | SL10003 | Sottovia esistente alla pk 319+081 | SL5 | Elevazioni | OM.OM.V.3001.B | Ancoraggio chimico in opera con resina vinilestere, inerte e sabbia di quarzo in fiala e catalizzatore, contenuto in altra fiala interna - con fiale per foro da 12 mm. | cad | 11.24 | 100 | 1124 | 69.2 | OM | OM.OM | OG03
4326 | PFTE+ Caltagirone Gela Lotto 1 Rev.C.vis | 2022-10-13 | OO.CC | c | SL030 | Sottovia esistente alla pk 319+081 | SL03 | Sottovia esistente alla pk 319+081 | SL030 | Sottovia esistente alla pk 319+081 | SL10003 | Sottovia esistente alla pk 319+081 | SL5 | Elevazioni | BA.CZ.A.3 02.J | Conglomerato cementizio in elevazione - C30/37 N/mm2 | m³ | 156.61 | 10 | 1566.1 | 13.6 | BA | BA.CZ | OG03
4327 | PFTE+ Caltagirone Gela Lotto 1 Rev.C.vis | 2022-10-13 | OO.CC | c | SL030 | Sottovia esistente alla pk 319+081 | SL03 | Sottovia esistente alla pk 319+081 | SL030 | Sottovia esistente alla pk 319+081 | SL10003 | Sottovia esistente alla pk 319+081 | SL5 | Elevazioni | BA.CZ.A.3 05.A | Casseforme per strutture in conglomerato cementizio in elevazione con armatura di sostegno di altezza fino a m. 4 | m² | 21.56 | 51.2 | 1103.87 | 66.6 | BA | BA.CZ | OG03
4328 | PFTE+ Caltagirone Gela Lotto 1 Rev.C.vis | 2022-10-13 | OO.CC | c | SL030 | Sottovia esistente alla pk 319+081 | SL03 | Sottovia esistente alla pk 319+081 | SL030 | Sottovia esistente alla pk 319+081 | SL10003 | Sottovia esistente alla pk 319+081 | SL5 | Elevazioni | BA.CZ.A.3 09.B | Acciaio in barre ad aderenza migliorata per strutture in conglomerato cementizio del tipo B 450 C, di cui alla sottovoce BA.ME.A.102.C. | kg | 1.91 | 1000 | 1910 | 20.4 | BA | BA.CZ | OG03
4329 | PFTE+ Caltagirone Gela Lotto 1 Rev.C.vis | 2022-10-13 | OO.CC | c | SL030 | Sottovia esistente alla pk 319+081 | SL03 | Sottovia esistente alla pk 319+081 | SL030 | Sottovia esistente alla pk 319+081 | SL10003 | Sottovia esistente alla pk 319+081 | SL5 | Elevazioni | GC.IP.A.3001.A | Fornitura e posa in opera di cordolo | m | 8.38 | 100 | 838 | 29.4 | GC | GC.IP | OG03
4330 | PFTE+ Caltagirone Gela Lotto 1 Rev.C.vis | 2022-10-13 | OO.CC | c | IN120 | Ponte Esistente alla pk 321+171 | IN12 | Ponte Esistente alla pk 321+171 | IN120 | Ponte Esistente alla pk 321+171 | IN10012 | Ponte Esistente alla pk 321+171 | IN3 | Movimenti di terra | OM.MT.C.3 07.A | Pulizia sistematica di scarpate di rilevato o di trincea | m² | 0.55 | 575 | 316.25 | 74.5 | OM | OM.MT | OG03
4331 | PFTE+ Caltagirone Gela Lotto 1 Rev.C.vis | 2022-10-13 | OO.CC | c | IN120 | Ponte Esistente alla pk 321+171 | IN12 | Ponte Esistente alla pk 321+171 | IN120 | Ponte Esistente alla pk 321+171 | IN10012 | Ponte Esistente alla pk 321+171 | IN5 | Elevazioni | BA.CZ.B.3136.B | Ripristino mediante stuccatura e stilatura superficiale dei giunti delle facce viste di murature in blocchi di pietra con malta premiscelata, tixotropica, monocomponente a base di calce idraulica naturale o cemento | m² | 7.39 | 305 | 2253.95 | 79.2 | BA | BA.CZ | OG03
4332 | PFTE+ Caltagirone Gela Lotto 1 Rev.C.vis | 2022-10-13 | OO.CC | c | IN120 | Ponte Esistente alla pk 321+171 | IN12 | Ponte Esistente alla pk 321+171 | IN120 | Ponte Esistente alla pk 321+171 | IN10012 | Ponte Esistente alla pk 321+171 | IN5 | Elevazioni | BA.CZ.B.3137.B | Fornitura e posa in opera di malta bicomponente premiscelata, fibrorinforzata a base di calce idraulica naturale o cemento, classificata CE secondo la EN 998-2 come classe M15 o superiore, per il riempimento dei vuoti in el. strutt.li in muratura | kg | 4.68 | 350 | 1638 | 59.6 | BA | BA.CZ | OG03
4333 | PFTE+ Caltagirone Gela Lotto 1 Rev.C.vis | 2022-10-13 | OO.CC | c | IN120 | Ponte Esistente alla pk 321+171 | IN12 | Ponte Esistente alla pk 321+171 | IN120 | Ponte Esistente alla pk 321+171 | IN10012 | Ponte Esistente alla pk 321+171 | IN5 | Elevazioni | BA.DE.A.5 01.B | Demolizione in breccia o a sezione obbligata, di muratura in elevazione di qualsiasi genere e spessore | m³ | 26.5 | 46.4 | 1229.6 | 50.5 | BA | BA.DE | OG03
4334 | PFTE+ Caltagirone Gela Lotto 1 Rev.C.vis | 2022-10-13 | OO.CC | c | IN120 | Ponte Esistente alla pk 321+171 | IN12 | Ponte Esistente alla pk 321+171 | IN120 | Ponte Esistente alla pk 321+171 | IN10012 | Ponte Esistente alla pk 321+171 | IN5 | Elevazioni | OM.OM.V.3001.B | Ancoraggio chimico in opera con resina vinilestere, inerte e sabbia di quarzo in fiala e catalizzatore, contenuto in altra fiala interna - con fiale per foro da 12 mm. | cad | 11.24 | 116 | 1303.84 | 69.2 | OM | OM.OM | OG03
4335 | PFTE+ Caltagirone Gela Lotto 1 Rev.C.vis | 2022-10-13 | OO.CC | c | IN120 | Ponte Esistente alla pk 321+171 | IN12 | Ponte Esistente alla pk 321+171 | IN120 | Ponte Esistente alla pk 321+171 | IN10012 | Ponte Esistente alla pk 321+171 | IN5 | Elevazioni | BA.CZ.A.3 02.J | Conglomerato cementizio in elevazione - C30/37 N/mm2 | m³ | 156.61 | 11.6 | 1816.68 | 13.6 | BA | BA.CZ | OG03
4336 | PFTE+ Caltagirone Gela Lotto 1 Rev.C.vis | 2022-10-13 | OO.CC | c | IN120 | Ponte Esistente alla pk 321+171 | IN12 | Ponte Esistente alla pk 321+171 | IN120 | Ponte Esistente alla pk 321+171 | IN10012 | Ponte Esistente alla pk 321+171 | IN5 | Elevazioni | BA.CZ.A.3 05.A | Casseforme per strutture in conglomerato cementizio in elevazione con armatura di sostegno di altezza fino a m. 4 | m² | 21.56 | 59.2 | 1276.35 | 66.6 | BA | BA.CZ | OG03
4337 | PFTE+ Caltagirone Gela Lotto 1 Rev.C.vis | 2022-10-13 | OO.CC | c | IN120 | Ponte Esistente alla pk 321+171 | IN12 | Ponte Esistente alla pk 321+171 | IN120 | Ponte Esistente alla pk 321+171 | IN10012 | Ponte Esistente alla pk 321+171 | IN5 | Elevazioni | BA.CZ.A.3 09.B | Acciaio in barre ad aderenza migliorata per strutture in conglomerato cementizio del tipo B 450 C, di cui alla sottovoce BA.ME.A.102.C. | kg | 1.91 | 1160 | 2215.6 | 20.4 | BA | BA.CZ | OG03
4338 | PFTE+ Caltagirone Gela Lotto 1 Rev.C.vis | 2022-10-13 | OO.CC | c | IN120 | Ponte Esistente alla pk 321+171 | IN12 | Ponte Esistente alla pk 321+171 | IN120 | Ponte Esistente alla pk 321+171 | IN10012 | Ponte Esistente alla pk 321+171 | IN5 | Elevazioni | GC.IP.A.3001.A | Fornitura e posa in opera di cordolo | m | 8.38 | 116 | 972.08 | 29.4 | GC | GC.IP | OG03
4339 | PFTE+ Caltagirone Gela Lotto 1 Rev.C.vis | 2022-10-13 | OO.CC | c | IN130 | Ponte Esistente alla pk 321+471 | IN13 | Ponte Esistente alla pk 321+471 | IN130 | Ponte Esistente alla pk 321+471 | IN10013 | Ponte Esistente alla pk 321+471 | IN3 | Movimenti di terra | OM.MT.C.3 07.A | Pulizia sistematica di scarpate di rilevato o di trincea | m² | 0.55 | 625 | 343.75 | 74.5 | OM | OM.MT | OG03
4340 | PFTE+ Caltagirone Gela Lotto 1 Rev.C.vis | 2022-10-13 | OO.CC | c | IN130 | Ponte Esistente alla pk 321+471 | IN13 | Ponte Esistente alla pk 321+471 | IN130 | Ponte Esistente alla pk 321+471 | IN10013 | Ponte Esistente alla pk 321+471 | IN5 | Elevazioni | BA.CZ.B.3136.B | Ripristino mediante stuccatura e stilatura superficiale dei giunti delle facce viste di murature in blocchi di pietra con malta premiscelata, tixotropica, monocomponente a base di calce idraulica naturale o cemento | m² | 7.39 | 314 | 2320.46 | 79.2 | BA | BA.CZ | OG03
4341 | PFTE+ Caltagirone Gela Lotto 1 Rev.C.vis | 2022-10-13 | OO.CC | c | IN130 | Ponte Esistente alla pk 321+471 | IN13 | Ponte Esistente alla pk 321+471 | IN130 | Ponte Esistente alla pk 321+471 | IN10013 | Ponte Esistente alla pk 321+471 | IN5 | Elevazioni | BA.CZ.B.3137.B | Fornitura e posa in opera di malta bicomponente premiscelata, fibrorinforzata a base di calce idraulica naturale o cemento, classificata CE secondo la EN 998-2 come classe M15 o superiore, per il riempimento dei vuoti in el. strutt.li in muratura | kg | 4.68 | 387.5 | 1813.5 | 59.6 | BA | BA.CZ | OG03
4342 | PFTE+ Caltagirone Gela Lotto 1 Rev.C.vis | 2022-10-13 | OO.CC | c | IN130 | Ponte Esistente alla pk 321+471 | IN13 | Ponte Esistente alla pk 321+471 | IN130 | Ponte Esistente alla pk 321+471 | IN10013 | Ponte Esistente alla pk 321+471 | IN5 | Elevazioni | BA.DE.A.5 01.B | Demolizione in breccia o a sezione obbligata, di muratura in elevazione di qualsiasi genere e spessore | m³ | 26.5 | 48 | 1272 | 50.5 | BA | BA.DE | OG03
4343 | PFTE+ Caltagirone Gela Lotto 1 Rev.C.vis | 2022-10-13 | OO.CC | c | IN130 | Ponte Esistente alla pk 321+471 | IN13 | Ponte Esistente alla pk 321+471 | IN130 | Ponte Esistente alla pk 321+471 | IN10013 | Ponte Esistente alla pk 321+471 | IN5 | Elevazioni | OM.OM.V.3001.B | Ancoraggio chimico in opera con resina vinilestere, inerte e sabbia di quarzo in fiala e catalizzatore, contenuto in altra fiala interna - con fiale per foro da 12 mm. | cad | 11.24 | 120 | 1348.8 | 69.2 | OM | OM.OM | OG03
4344 | PFTE+ Caltagirone Gela Lotto 1 Rev.C.vis | 2022-10-13 | OO.CC | c | IN130 | Ponte Esistente alla pk 321+471 | IN13 | Ponte Esistente alla pk 321+471 | IN130 | Ponte Esistente alla pk 321+471 | IN10013 | Ponte Esistente alla pk 321+471 | IN5 | Elevazioni | BA.CZ.A.3 02.J | Conglomerato cementizio in elevazione - C30/37 N/mm2 | m³ | 156.61 | 12 | 1879.32 | 13.6 | BA | BA.CZ | OG03
4345 | PFTE+ Caltagirone Gela Lotto 1 Rev.C.vis | 2022-10-13 | OO.CC | c | IN130 | Ponte Esistente alla pk 321+471 | IN13 | Ponte Esistente alla pk 321+471 | IN130 | Ponte Esistente alla pk 321+471 | IN10013 | Ponte Esistente alla pk 321+471 | IN5 | Elevazioni | BA.CZ.A.3 05.A | Casseforme per strutture in conglomerato cementizio in elevazione con armatura di sostegno di altezza fino a m. 4 | m² | 21.56 | 61.2 | 1319.47 | 66.6 | BA | BA.CZ | OG03
4346 | PFTE+ Caltagirone Gela Lotto 1 Rev.C.vis | 2022-10-13 | OO.CC | c | IN130 | Ponte Esistente alla pk 321+471 | IN13 | Ponte Esistente alla pk 321+471 | IN130 | Ponte Esistente alla pk 321+471 | IN10013 | Ponte Esistente alla pk 321+471 | IN5 | Elevazioni | BA.CZ.A.3 09.B | Acciaio in barre ad aderenza migliorata per strutture in conglomerato cementizio del tipo B 450 C, di cui alla sottovoce BA.ME.A.102.C. | kg | 1.91 | 1200 | 2292 | 20.4 | BA | BA.CZ | OG03
4347 | PFTE+ Caltagirone Gela Lotto 1 Rev.C.vis | 2022-10-13 | OO.CC | c | IN130 | Ponte Esistente alla pk 321+471 | IN13 | Ponte Esistente alla pk 321+471 | IN130 | Ponte Esistente alla pk 321+471 | IN10013 | Ponte Esistente alla pk 321+471 | IN5 | Elevazioni | GC.IP.A.3001.A | Fornitura e posa in opera di cordolo | m | 8.38 | 120 | 1005.6 | 29.4 | GC | GC.IP | OG03
4348 | PFTE+ Caltagirone Gela Lotto 1 Rev.C.vis | 2022-10-13 | OO.CC | c | IN15A | Ponticello Esistente alla pk 323+371 | IN15 | Ponticello Esistente alla pk 323+371 e Nuovo Tombino alla pk 323+475 | IN15A | Ponticello Esistente alla pk 323+371 | IN10015 | Ponticello Esistente alla pk 323+371 | IN3 | Movimenti di terra | OM.MT.C.3 07.A | Pulizia sistematica di scarpate di rilevato o di trincea | m² | 0.55 | 96 | 52.8 | 74.5 | OM | OM.MT | OG03
4349 | PFTE+ Caltagirone Gela Lotto 1 Rev.C.vis | 2022-10-13 | OO.CC | c | IN15A | Ponticello Esistente alla pk 323+371 | IN15 | Ponticello Esistente alla pk 323+371 e Nuovo Tombino alla pk 323+475 | IN15A | Ponticello Esistente alla pk 323+371 | IN10015 | Ponticello Esistente alla pk 323+371 | IN5 | Elevazioni | BA.CZ.B.3136.B | Ripristino mediante stuccatura e stilatura superficiale dei giunti delle facce viste di murature in blocchi di pietra con malta premiscelata, tixotropica, monocomponente a base di calce idraulica naturale o cemento | m² | 7.39 | 431.13 | 3186.05 | 79.2 | BA | BA.CZ | OG03
4350 | PFTE+ Caltagirone Gela Lotto 1 Rev.C.vis | 2022-10-13 | OO.CC | c | IN15A | Ponticello Esistente alla pk 323+371 | IN15 | Ponticello Esistente alla pk 323+371 e Nuovo Tombino alla pk 323+475 | IN15A | Ponticello Esistente alla pk 323+371 | IN10015 | Ponticello Esistente alla pk 323+371 | IN5 | Elevazioni | BA.CZ.B.3137.B | Fornitura e posa in opera di malta bicomponente premiscelata, fibrorinforzata a base di calce idraulica naturale o cemento, classificata CE secondo la EN 998-2 come classe M15 o superiore, per il riempimento dei vuoti in el. strutt.li in muratura | kg | 4.68 | 431.13 | 2017.69 | 59.6 | BA | BA.CZ | OG03
4351 | PFTE+ Caltagirone Gela Lotto 1 Rev.C.vis | 2022-10-13 | OO.CC | c | IN15A | Ponticello Esistente alla pk 323+371 | IN15 | Ponticello Esistente alla pk 323+371 e Nuovo Tombino alla pk 323+475 | IN15A | Ponticello Esistente alla pk 323+371 | IN10015 | Ponticello Esistente alla pk 323+371 | IN5 | Elevazioni | OM.OM.A.5 01.B | Demolizione di muratura in elevazione escluso il conglomerato cementizio e le murature a secco: in breccia od a sezione obbligata | m³ | 45.48 | 32.33 | 1470.37 | 50.5 | OM | OM.OM | OG03
4352 | PFTE+ Caltagirone Gela Lotto 1 Rev.C.vis | 2022-10-13 | OO.CC | c | IN15A | Ponticello Esistente alla pk 323+371 | IN15 | Ponticello Esistente alla pk 323+371 e Nuovo Tombino alla pk 323+475 | IN15A | Ponticello Esistente alla pk 323+371 | IN10015 | Ponticello Esistente alla pk 323+371 | IN5 | Elevazioni | OM.OM.F.3 01.A | Muratura a secco, retta o curva, in e sopra fondazione, formata da grossi blocchi di pietra naturale | m³ | 39.77 | 32.33 | 1285.76 | 0 | OM | OM.OM | OG03
4353 | PFTE+ Caltagirone Gela Lotto 1 Rev.C.vis | 2022-10-13 | OO.CC | c | IN15A | Ponticello Esistente alla pk 323+371 | IN15 | Ponticello Esistente alla pk 323+371 e Nuovo Tombino alla pk 323+475 | IN15A | Ponticello Esistente alla pk 323+371 | IN10015 | Ponticello Esistente alla pk 323+371 | IN5 | Elevazioni | OM.OM.B.3 01.G | Sovrapprezzo alle sottovoci nn. OM.OM.B.301.D/E quando le murature vengono eseguite su ordine delle Ferrovie a scuci e cuci | m³ | 58.1 | 32.33 | 1878.37 | 62.9 | OM | OM.OM | OG03
4354 | PFTE+ Caltagirone Gela Lotto 1 Rev.C.vis | 2022-10-13 | OO.CC | c | IN15A | Ponticello Esistente alla pk 323+371 | IN15 | Ponticello Esistente alla pk 323+371 e Nuovo Tombino alla pk 323+475 | IN15A | Ponticello Esistente alla pk 323+371 | IN10015 | Ponticello Esistente alla pk 323+371 | IN5 | Elevazioni | BA.DE.A.5 01.B | Demolizione in breccia o a sezione obbligata, di muratura in elevazione di qualsiasi genere e spessore | m³ | 26.5 | 36.8 | 975.2 | 50.5 | BA | BA.DE | OG03
4355 | PFTE+ Caltagirone Gela Lotto 1 Rev.C.vis | 2022-10-13 | OO.CC | c | IN15A | Ponticello Esistente alla pk 323+371 | IN15 | Ponticello Esistente alla pk 323+371 e Nuovo Tombino alla pk 323+475 | IN15A | Ponticello Esistente alla pk 323+371 | IN10015 | Ponticello Esistente alla pk 323+371 | IN5 | Elevazioni | OM.OM.V.3001.B | Ancoraggio chimico in opera con resina vinilestere, inerte e sabbia di quarzo in fiala e catalizzatore, contenuto in altra fiala interna - con fiale per foro da 12 mm. | cad | 11.24 | 92 | 1034.08 | 69.2 | OM | OM.OM | OG03
4356 | PFTE+ Caltagirone Gela Lotto 1 Rev.C.vis | 2022-10-13 | OO.CC | c | IN15A | Ponticello Esistente alla pk 323+371 | IN15 | Ponticello Esistente alla pk 323+371 e Nuovo Tombino alla pk 323+475 | IN15A | Ponticello Esistente alla pk 323+371 | IN10015 | Ponticello Esistente alla pk 323+371 | IN5 | Elevazioni | BA.CZ.A.3 02.J | Conglomerato cementizio in elevazione - C30/37 N/mm2 | m³ | 156.61 | 9.2 | 1440.81 | 13.6 | BA | BA.CZ | OG03
4357 | PFTE+ Caltagirone Gela Lotto 1 Rev.C.vis | 2022-10-13 | OO.CC | c | IN15A | Ponticello Esistente alla pk 323+371 | IN15 | Ponticello Esistente alla pk 323+371 e Nuovo Tombino alla pk 323+475 | IN15A | Ponticello Esistente alla pk 323+371 | IN10015 | Ponticello Esistente alla pk 323+371 | IN5 | Elevazioni | BA.CZ.A.3 05.A | Casseforme per strutture in conglomerato cementizio in elevazione con armatura di sostegno di altezza fino a m. 4 | m² | 21.56 | 47.2 | 1017.63 | 66.6 | BA | BA.CZ | OG03
4358 | PFTE+ Caltagirone Gela Lotto 1 Rev.C.vis | 2022-10-13 | OO.CC | c | IN15A | Ponticello Esistente alla pk 323+371 | IN15 | Ponticello Esistente alla pk 323+371 e Nuovo Tombino alla pk 323+475 | IN15A | Ponticello Esistente alla pk 323+371 | IN10015 | Ponticello Esistente alla pk 323+371 | IN5 | Elevazioni | BA.CZ.A.3 09.B | Acciaio in barre ad aderenza migliorata per strutture in conglomerato cementizio del tipo B 450 C, di cui alla sottovoce BA.ME.A.102.C. | kg | 1.91 | 920 | 1757.2 | 20.4 | BA | BA.CZ | OG03
4359 | PFTE+ Caltagirone Gela Lotto 1 Rev.C.vis | 2022-10-13 | OO.CC | c | IN15A | Ponticello Esistente alla pk 323+371 | IN15 | Ponticello Esistente alla pk 323+371 e Nuovo Tombino alla pk 323+475 | IN15A | Ponticello Esistente alla pk 323+371 | IN10015 | Ponticello Esistente alla pk 323+371 | IN5 | Elevazioni | GC.IP.A.3001.A | Fornitura e posa in opera di cordolo | m | 8.38 | 92 | 770.96 | 29.4 | GC | GC.IP | OG03
4360 | PFTE+ Caltagirone Gela Lotto 1 Rev.C.vis | 2022-10-13 | OO.CC | c | IN15A | Ponticello Esistente alla pk 323+371 | IN15 | Ponticello Esistente alla pk 323+371 e Nuovo Tombino alla pk 323+475 | IN15A | Ponticello Esistente alla pk 323+371 | IN10015 | Ponticello Esistente alla pk 323+371 | IN6 | Impalcati/Solette | BA.CZ.B.3130.A | Rasatura di superfici in calcestruzzo, per spessore fino a 3 mm, mediante applicazione a spruzzo o a mano di malta cementizia, premiscelata, polimero modificata, monocomponente, tixotropica, contenente fibre sintetiche in poliacrilonitrile | m² | 16.52 | 86.58 | 1430.3 | 80.6 | BA | BA.CZ | OG03
4361 | PFTE+ Caltagirone Gela Lotto 1 Rev.C.vis | 2022-10-13 | OO.CC | c | IN15A | Ponticello Esistente alla pk 323+371 | IN15 | Ponticello Esistente alla pk 323+371 e Nuovo Tombino alla pk 323+475 | IN15A | Ponticello Esistente alla pk 323+371 | IN10015 | Ponticello Esistente alla pk 323+371 | IN6 | Impalcati/Solette | BA.CZ.B.3131.A | Ripristino di calcestruzzo per spessori da 10 a 50 mm in unico strato, mediante applicazione a spruzzo od a mano di malta cementizia, premiscelata, bicomponente, tixotropica, contenente fibre sintetiche in poliacrilonitrile, polimeromodificata | m² | 22.63 | 25.97 | 587.7 | 26.9 | BA | BA.CZ | OG03
4362 | PFTE+ Caltagirone Gela Lotto 1 Rev.C.vis | 2022-10-13 | OO.CC | c | IN15A | Ponticello Esistente alla pk 323+371 | IN15 | Ponticello Esistente alla pk 323+371 e Nuovo Tombino alla pk 323+475 | IN15A | Ponticello Esistente alla pk 323+371 | IN10015 | Ponticello Esistente alla pk 323+371 | IN6 | Impalcati/Solette | OM.CZ.C.3 01.A | Consolidamento di strutture in c.a., con impiego di malte cementizie additivate | m² | 54.24 | 34.63 | 1878.33 | 25.1 | OM | OM.CZ | OG03
4363 | PFTE+ Caltagirone Gela Lotto 1 Rev.C.vis | 2022-10-13 | OO.CC | c | IN15A | Ponticello Esistente alla pk 323+371 | IN15 | Ponticello Esistente alla pk 323+371 e Nuovo Tombino alla pk 323+475 | IN15A | Ponticello Esistente alla pk 323+371 | IN10015 | Ponticello Esistente alla pk 323+371 | IN6 | Impalcati/Solette | OM.CZ.C.3 05.A | Applicazione di fondo epossidico su tutte le superfici in c.a. | m² | 11.75 | 34.63 | 406.9 | 19.1 | OM | OM.CZ | OG03
4364 | PFTE+ Caltagirone Gela Lotto 1 Rev.C.vis | 2022-10-13 | OO.CC | c | IN15A | Ponticello Esistente alla pk 323+371 | IN15 | Ponticello Esistente alla pk 323+371 e Nuovo Tombino alla pk 323+475 | IN15A | Ponticello Esistente alla pk 323+371 | IN10015 | Ponticello Esistente alla pk 323+371 | IN6 | Impalcati/Solette | OM.CZ.C.3 10.A | Applicazione sui ferri di armature fortemente ossidati delle strutture in cemento armato, di sostanze liquide passivanti | kg | 8.97 | 69.264 | 621.3 | 37 | OM | OM.CZ | OG03
4365 | PFTE+ Caltagirone Gela Lotto 1 Rev.C.vis | 2022-10-13 | OO.CC | c | IN15A | Ponticello Esistente alla pk 323+371 | IN15 | Ponticello Esistente alla pk 323+371 e Nuovo Tombino alla pk 323+475 | IN15A | Ponticello Esistente alla pk 323+371 | IN10015 | Ponticello Esistente alla pk 323+371 | IN6 | Impalcati/Solette | OM.CZ.C.3 15.A | Protezione dei ferri di armatura e delle superfici delle strutture in conglomerato cementizio | m² | 12.15 | 34.63 | 420.75 | 54.7 | OM | OM.CZ | OG03
4366 | PFTE+ Caltagirone Gela Lotto 1 Rev.C.vis | 2022-10-13 | OO.CC | c | IN160 | Tombino esistente alla pk 323+852 | IN16 | Tombino esistente alla pk 323+852 | IN160 | Tombino esistente alla pk 323+852 | IN10017 | Tombino esistente alla pk 323+852 | IN3 | Movimenti di terra | OM.MT.C.3 07.A | Pulizia sistematica di scarpate di rilevato o di trincea | m² | 0.55 | 24 | 13.2 | 74.5 | OM | OM.MT | OG03
4367 | PFTE+ Caltagirone Gela Lotto 1 Rev.C.vis | 2022-10-13 | OO.CC | c | IN160 | Tombino esistente alla pk 323+852 | IN16 | Tombino esistente alla pk 323+852 | IN160 | Tombino esistente alla pk 323+852 | IN10017 | Tombino esistente alla pk 323+852 | IN5 | Elevazioni | BA.CZ.B.3136.B | Ripristino mediante stuccatura e stilatura superficiale dei giunti delle facce viste di murature in blocchi di pietra con malta premiscelata, tixotropica, monocomponente a base di calce idraulica naturale o cemento | m² | 7.39 | 138 | 1019.82 | 79.2 | BA | BA.CZ | OG03
4368 | PFTE+ Caltagirone Gela Lotto 1 Rev.C.vis | 2022-10-13 | OO.CC | c | IN160 | Tombino esistente alla pk 323+852 | IN16 | Tombino esistente alla pk 323+852 | IN160 | Tombino esistente alla pk 323+852 | IN10017 | Tombino esistente alla pk 323+852 | IN5 | Elevazioni | BA.DE.A.5 01.B | Demolizione in breccia o a sezione obbligata, di muratura in elevazione di qualsiasi genere e spessore | m³ | 26.5 | 1.6 | 42.4 | 50.5 | BA | BA.DE | OG03
4369 | PFTE+ Caltagirone Gela Lotto 1 Rev.C.vis | 2022-10-13 | OO.CC | c | IN160 | Tombino esistente alla pk 323+852 | IN16 | Tombino esistente alla pk 323+852 | IN160 | Tombino esistente alla pk 323+852 | IN10017 | Tombino esistente alla pk 323+852 | IN5 | Elevazioni | OM.OM.V.3001.B | Ancoraggio chimico in opera con resina vinilestere, inerte e sabbia di quarzo in fiala e catalizzatore, contenuto in altra fiala interna - con fiale per foro da 12 mm. | cad | 11.24 | 4 | 44.96 | 69.2 | OM | OM.OM | OG03
4370 | PFTE+ Caltagirone Gela Lotto 1 Rev.C.vis | 2022-10-13 | OO.CC | c | IN160 | Tombino esistente alla pk 323+852 | IN16 | Tombino esistente alla pk 323+852 | IN160 | Tombino esistente alla pk 323+852 | IN10017 | Tombino esistente alla pk 323+852 | IN5 | Elevazioni | BA.CZ.A.3 02.J | Conglomerato cementizio in elevazione - C30/37 N/mm2 | m³ | 156.61 | 0.4 | 62.64 | 13.6 | BA | BA.CZ | OG03
4371 | PFTE+ Caltagirone Gela Lotto 1 Rev.C.vis | 2022-10-13 | OO.CC | c | IN160 | Tombino esistente alla pk 323+852 | IN16 | Tombino esistente alla pk 323+852 | IN160 | Tombino esistente alla pk 323+852 | IN10017 | Tombino esistente alla pk 323+852 | IN5 | Elevazioni | BA.CZ.A.3 05.A | Casseforme per strutture in conglomerato cementizio in elevazione con armatura di sostegno di altezza fino a m. 4 | m² | 21.56 | 3.2 | 68.99 | 66.6 | BA | BA.CZ | OG03
4372 | PFTE+ Caltagirone Gela Lotto 1 Rev.C.vis | 2022-10-13 | OO.CC | c | IN160 | Tombino esistente alla pk 323+852 | IN16 | Tombino esistente alla pk 323+852 | IN160 | Tombino esistente alla pk 323+852 | IN10017 | Tombino esistente alla pk 323+852 | IN5 | Elevazioni | BA.CZ.A.3 09.B | Acciaio in barre ad aderenza migliorata per strutture in conglomerato cementizio del tipo B 450 C, di cui alla sottovoce BA.ME.A.102.C. | kg | 1.91 | 40 | 76.4 | 20.4 | BA | BA.CZ | OG03
4373 | PFTE+ Caltagirone Gela Lotto 1 Rev.C.vis | 2022-10-13 | OO.CC | c | IN160 | Tombino esistente alla pk 323+852 | IN16 | Tombino esistente alla pk 323+852 | IN160 | Tombino esistente alla pk 323+852 | IN10017 | Tombino esistente alla pk 323+852 | IN5 | Elevazioni | GC.IP.A.3001.A | Fornitura e posa in opera di cordolo | m | 8.38 | 4 | 33.52 | 29.4 | GC | GC.IP | OG03
4374 | PFTE+ Caltagirone Gela Lotto 1 Rev.C.vis | 2022-10-13 | OO.CC | c | SL050 | Sottovia esistente alla pk 328+895 | SL05 | Sottovia esistente alla pk 328+895 | SL050 | Sottovia esistente alla pk 328+895 | SL10005 | Sottovia esistente alla pk 328+895 | SL2 | Movimenti di terra | OM.MT.C.3 07.A | Pulizia sistematica di scarpate di rilevato o di trincea | m² | 0.55 | 192 | 105.6 | 74.5 | OM | OM.MT | OG03
4375 | PFTE+ Caltagirone Gela Lotto 1 Rev.C.vis | 2022-10-13 | OO.CC | c | SL050 | Sottovia esistente alla pk 328+895 | SL05 | Sottovia esistente alla pk 328+895 | SL050 | Sottovia esistente alla pk 328+895 | SL10005 | Sottovia esistente alla pk 328+895 | SL5 | Elevazioni | BA.CZ.B.3136.B | Ripristino mediante stuccatura e stilatura superficiale dei giunti delle facce viste di murature in blocchi di pietra con malta premiscelata, tixotropica, monocomponente a base di calce idraulica naturale o cemento | m² | 7.39 | 240.16 | 1774.78 | 79.2 | BA | BA.CZ | OG03
4376 | PFTE+ Caltagirone Gela Lotto 1 Rev.C.vis | 2022-10-13 | OO.CC | c | SL050 | Sottovia esistente alla pk 328+895 | SL05 | Sottovia esistente alla pk 328+895 | SL050 | Sottovia esistente alla pk 328+895 | SL10005 | Sottovia esistente alla pk 328+895 | SL5 | Elevazioni | BA.CZ.B.3137.B | Fornitura e posa in opera di malta bicomponente premiscelata, fibrorinforzata a base di calce idraulica naturale o cemento, classificata CE secondo la EN 998-2 come classe M15 o superiore, per il riempimento dei vuoti in el. strutt.li in muratura | kg | 4.68 | 180 | 842.4 | 59.6 | BA | BA.CZ | OG03
4377 | PFTE+ Caltagirone Gela Lotto 1 Rev.C.vis | 2022-10-13 | OO.CC | c | SL050 | Sottovia esistente alla pk 328+895 | SL05 | Sottovia esistente alla pk 328+895 | SL050 | Sottovia esistente alla pk 328+895 | SL10005 | Sottovia esistente alla pk 328+895 | SL5 | Elevazioni | BA.DE.A.5 01.B | Demolizione in breccia o a sezione obbligata, di muratura in elevazione di qualsiasi genere e spessore | m³ | 26.5 | 49.6 | 1314.4 | 50.5 | BA | BA.DE | OG03
4378 | PFTE+ Caltagirone Gela Lotto 1 Rev.C.vis | 2022-10-13 | OO.CC | c | SL050 | Sottovia esistente alla pk 328+895 | SL05 | Sottovia esistente alla pk 328+895 | SL050 | Sottovia esistente alla pk 328+895 | SL10005 | Sottovia esistente alla pk 328+895 | SL5 | Elevazioni | OM.OM.V.3001.B | Ancoraggio chimico in opera con resina vinilestere, inerte e sabbia di quarzo in fiala e catalizzatore, contenuto in altra fiala interna - con fiale per foro da 12 mm. | cad | 11.24 | 124 | 1393.76 | 69.2 | OM | OM.OM | OG03
4379 | PFTE+ Caltagirone Gela Lotto 1 Rev.C.vis | 2022-10-13 | OO.CC | c | SL050 | Sottovia esistente alla pk 328+895 | SL05 | Sottovia esistente alla pk 328+895 | SL050 | Sottovia esistente alla pk 328+895 | SL10005 | Sottovia esistente alla pk 328+895 | SL5 | Elevazioni | BA.CZ.A.3 02.D | Conglomerato cementizio per strutture in elevazione, della classe di resistenza C25/30 N/mm2 | m³ | 147.11 | 12.4 | 1824.16 | 14.5 | BA | BA.CZ | OG03
4380 | PFTE+ Caltagirone Gela Lotto 1 Rev.C.vis | 2022-10-13 | OO.CC | c | SL050 | Sottovia esistente alla pk 328+895 | SL05 | Sottovia esistente alla pk 328+895 | SL050 | Sottovia esistente alla pk 328+895 | SL10005 | Sottovia esistente alla pk 328+895 | SL5 | Elevazioni | BA.CZ.A.3 05.A | Casseforme per strutture in conglomerato cementizio in elevazione con armatura di sostegno di altezza fino a m. 4 | m² | 21.56 | 63.2 | 1362.59 | 66.6 | BA | BA.CZ | OG03
4381 | PFTE+ Caltagirone Gela Lotto 1 Rev.C.vis | 2022-10-13 | OO.CC | c | SL050 | Sottovia esistente alla pk 328+895 | SL05 | Sottovia esistente alla pk 328+895 | SL050 | Sottovia esistente alla pk 328+895 | SL10005 | Sottovia esistente alla pk 328+895 | SL5 | Elevazioni | BA.CZ.A.3 09.B | Acciaio in barre ad aderenza migliorata per strutture in conglomerato cementizio del tipo B 450 C, di cui alla sottovoce BA.ME.A.102.C. | kg | 1.91 | 1240 | 2368.4 | 20.4 | BA | BA.CZ | OG03
4382 | PFTE+ Caltagirone Gela Lotto 1 Rev.C.vis | 2022-10-13 | OO.CC | c | SL050 | Sottovia esistente alla pk 328+895 | SL05 | Sottovia esistente alla pk 328+895 | SL050 | Sottovia esistente alla pk 328+895 | SL10005 | Sottovia esistente alla pk 328+895 | SL5 | Elevazioni | GC.IP.A.3001.A | Fornitura e posa in opera di cordolo | m | 8.38 | 124 | 1039.12 | 29.4 | GC | GC.IP | OG03
4383 | PFTE+ Caltagirone Gela Lotto 1 Rev.C.vis | 2022-10-13 | OO.CC | c | SL050 | Sottovia esistente alla pk 328+895 | SL05 | Sottovia esistente alla pk 328+895 | SL050 | Sottovia esistente alla pk 328+895 | SL10005 | Sottovia esistente alla pk 328+895 | SL6 | Soletta di copertura | BA.CZ.B.3130.A | Rasatura di superfici in calcestruzzo, per spessore fino a 3 mm, mediante applicazione a spruzzo o a mano di malta cementizia, premiscelata, polimero modificata, monocomponente, tixotropica, contenente fibre sintetiche in poliacrilonitrile | m² | 16.52 | 32.31 | 533.76 | 80.6 | BA | BA.CZ | OG03
4384 | PFTE+ Caltagirone Gela Lotto 1 Rev.C.vis | 2022-10-13 | OO.CC | c | SL050 | Sottovia esistente alla pk 328+895 | SL05 | Sottovia esistente alla pk 328+895 | SL050 | Sottovia esistente alla pk 328+895 | SL10005 | Sottovia esistente alla pk 328+895 | SL6 | Soletta di copertura | BA.CZ.B.3131.A | Ripristino di calcestruzzo per spessori da 10 a 50 mm in unico strato, mediante applicazione a spruzzo od a mano di malta cementizia, premiscelata, bicomponente, tixotropica, contenente fibre sintetiche in poliacrilonitrile, polimeromodificata | m² | 22.63 | 9.69 | 219.28 | 26.9 | BA | BA.CZ | OG03
4385 | PFTE+ Caltagirone Gela Lotto 1 Rev.C.vis | 2022-10-13 | OO.CC | c | IN230 | Ponticello Esistente alla pk 329+585 | IN23 | Ponticello Esistente alla pk 329+585 | IN230 | Ponticello Esistente alla pk 329+585 | IN10023 | Tombino esistente alla pk 329+147 | IN3 | Movimenti di terra | OM.MT.C.3 07.A | Pulizia sistematica di scarpate di rilevato o di trincea | m² | 0.55 | 24 | 13.2 | 74.5 | OM | OM.MT | OG03
4386 | PFTE+ Caltagirone Gela Lotto 1 Rev.C.vis | 2022-10-13 | OO.CC | c | IN230 | Ponticello Esistente alla pk 329+585 | IN23 | Ponticello Esistente alla pk 329+585 | IN230 | Ponticello Esistente alla pk 329+585 | IN10023 | Tombino esistente alla pk 329+147 | IN5 | Elevazioni | BA.CZ.B.3136.B | Ripristino mediante stuccatura e stilatura superficiale dei giunti delle facce viste di murature in blocchi di pietra con malta premiscelata, tixotropica, monocomponente a base di calce idraulica naturale o cemento | m² | 7.39 | 91 | 672.49 | 79.2 | BA | BA.CZ | OG03
4387 | PFTE+ Caltagirone Gela Lotto 1 Rev.C.vis | 2022-10-13 | OO.CC | c | IN230 | Ponticello Esistente alla pk 329+585 | IN23 | Ponticello Esistente alla pk 329+585 | IN230 | Ponticello Esistente alla pk 329+585 | IN10023 | Tombino esistente alla pk 329+147 | IN5 | Elevazioni | BA.CZ.B.3137.B | Fornitura e posa in opera di malta bicomponente premiscelata, fibrorinforzata a base di calce idraulica naturale o cemento, classificata CE secondo la EN 998-2 come classe M15 o superiore, per il riempimento dei vuoti in el. strutt.li in muratura | kg | 4.68 | 48 | 224.64 | 59.6 | BA | BA.CZ | OG03
4388 | PFTE+ Caltagirone Gela Lotto 1 Rev.C.vis | 2022-10-13 | OO.CC | c | IN230 | Ponticello Esistente alla pk 329+585 | IN23 | Ponticello Esistente alla pk 329+585 | IN230 | Ponticello Esistente alla pk 329+585 | IN10023 | Tombino esistente alla pk 329+147 | IN5 | Elevazioni | OM.OM.A.5 01.B | Demolizione di muratura in elevazione escluso il conglomerato cementizio e le murature a secco: in breccia od a sezione obbligata | m³ | 45.48 | 1.92 | 87.32 | 50.5 | OM | OM.OM | OG03
4389 | PFTE+ Caltagirone Gela Lotto 1 Rev.C.vis | 2022-10-13 | OO.CC | c | IN230 | Ponticello Esistente alla pk 329+585 | IN23 | Ponticello Esistente alla pk 329+585 | IN230 | Ponticello Esistente alla pk 329+585 | IN10023 | Tombino esistente alla pk 329+147 | IN5 | Elevazioni | OM.OM.F.3 01.A | Muratura a secco, retta o curva, in e sopra fondazione, formata da grossi blocchi di pietra naturale | m³ | 39.77 | 1.92 | 76.36 | 0 | OM | OM.OM | OG03
4390 | PFTE+ Caltagirone Gela Lotto 1 Rev.C.vis | 2022-10-13 | OO.CC | c | IN230 | Ponticello Esistente alla pk 329+585 | IN23 | Ponticello Esistente alla pk 329+585 | IN230 | Ponticello Esistente alla pk 329+585 | IN10023 | Tombino esistente alla pk 329+147 | IN5 | Elevazioni | OM.OM.B.3 01.G | Sovrapprezzo alle sottovoci nn. OM.OM.B.301.D/E quando le murature vengono eseguite su ordine delle Ferrovie a scuci e cuci | m³ | 58.1 | 1.92 | 111.55 | 62.9 | OM | OM.OM | OG03
4391 | PFTE+ Caltagirone Gela Lotto 1 Rev.C.vis | 2022-10-13 | OO.CC | c | IN230 | Ponticello Esistente alla pk 329+585 | IN23 | Ponticello Esistente alla pk 329+585 | IN230 | Ponticello Esistente alla pk 329+585 | IN10023 | Tombino esistente alla pk 329+147 | IN5 | Elevazioni | BA.DE.A.5 01.B | Demolizione in breccia o a sezione obbligata, di muratura in elevazione di qualsiasi genere e spessore | m³ | 26.5 | 2.4 | 63.6 | 50.5 | BA | BA.DE | OG03
4392 | PFTE+ Caltagirone Gela Lotto 1 Rev.C.vis | 2022-10-13 | OO.CC | c | IN230 | Ponticello Esistente alla pk 329+585 | IN23 | Ponticello Esistente alla pk 329+585 | IN230 | Ponticello Esistente alla pk 329+585 | IN10023 | Tombino esistente alla pk 329+147 | IN5 | Elevazioni | OM.OM.V.3001.B | Ancoraggio chimico in opera con resina vinilestere, inerte e sabbia di quarzo in fiala e catalizzatore, contenuto in altra fiala interna - con fiale per foro da 12 mm. | cad | 11.24 | 6 | 67.44 | 69.2 | OM | OM.OM | OG03
4393 | PFTE+ Caltagirone Gela Lotto 1 Rev.C.vis | 2022-10-13 | OO.CC | c | IN230 | Ponticello Esistente alla pk 329+585 | IN23 | Ponticello Esistente alla pk 329+585 | IN230 | Ponticello Esistente alla pk 329+585 | IN10023 | Tombino esistente alla pk 329+147 | IN5 | Elevazioni | BA.CZ.A.3 02.J | Conglomerato cementizio in elevazione - C30/37 N/mm2 | m³ | 156.61 | 0.6 | 93.97 | 13.6 | BA | BA.CZ | OG03
4394 | PFTE+ Caltagirone Gela Lotto 1 Rev.C.vis | 2022-10-13 | OO.CC | c | IN230 | Ponticello Esistente alla pk 329+585 | IN23 | Ponticello Esistente alla pk 329+585 | IN230 | Ponticello Esistente alla pk 329+585 | IN10023 | Tombino esistente alla pk 329+147 | IN5 | Elevazioni | BA.CZ.A.3 05.A | Casseforme per strutture in conglomerato cementizio in elevazione con armatura di sostegno di altezza fino a m. 4 | m² | 21.56 | 4.2 | 90.55 | 66.6 | BA | BA.CZ | OG03
4395 | PFTE+ Caltagirone Gela Lotto 1 Rev.C.vis | 2022-10-13 | OO.CC | c | IN230 | Ponticello Esistente alla pk 329+585 | IN23 | Ponticello Esistente alla pk 329+585 | IN230 | Ponticello Esistente alla pk 329+585 | IN10023 | Tombino esistente alla pk 329+147 | IN5 | Elevazioni | BA.CZ.A.3 09.B | Acciaio in barre ad aderenza migliorata per strutture in conglomerato cementizio del tipo B 450 C, di cui alla sottovoce BA.ME.A.102.C. | kg | 1.91 | 60 | 114.6 | 20.4 | BA | BA.CZ | OG03
4396 | PFTE+ Caltagirone Gela Lotto 1 Rev.C.vis | 2022-10-13 | OO.CC | c | IN230 | Ponticello Esistente alla pk 329+585 | IN23 | Ponticello Esistente alla pk 329+585 | IN230 | Ponticello Esistente alla pk 329+585 | IN10023 | Tombino esistente alla pk 329+147 | IN5 | Elevazioni | GC.IP.A.3001.A | Fornitura e posa in opera di cordolo | m | 8.38 | 6 | 50.28 | 29.4 | GC | GC.IP | OG03
4397 | PFTE+ Caltagirone Gela Lotto 1 Rev.C.vis | 2022-10-13 | OO.CC | c | IN230 | Ponticello Esistente alla pk 329+585 | IN23 | Ponticello Esistente alla pk 329+585 | IN230 | Ponticello Esistente alla pk 329+585 | IN10023 | Tombino esistente alla pk 329+147 | IN6 | Impalcati/Solette | BA.CZ.B.3130.A | Rasatura di superfici in calcestruzzo, per spessore fino a 3 mm, mediante applicazione a spruzzo o a mano di malta cementizia, premiscelata, polimero modificata, monocomponente, tixotropica, contenente fibre sintetiche in poliacrilonitrile | m² | 16.52 | 9 | 148.68 | 80.6 | BA | BA.CZ | OG03
4398 | PFTE+ Caltagirone Gela Lotto 1 Rev.C.vis | 2022-10-13 | OO.CC | c | IN260 | Ponticello Esistente alla pk 330+380 | IN26 | Ponticello Esistente alla pk 330+380 | IN260 | Ponticello Esistente alla pk 330+380 | IN10026 | Ponticello Esistente alla pk 330+105 | IN3 | Movimenti di terra | OM.MT.C.3 07.A | Pulizia sistematica di scarpate di rilevato o di trincea | m² | 0.55 | 96 | 52.8 | 74.5 | OM | OM.MT | OG03
4399 | PFTE+ Caltagirone Gela Lotto 1 Rev.C.vis | 2022-10-13 | OO.CC | c | IN260 | Ponticello Esistente alla pk 330+380 | IN26 | Ponticello Esistente alla pk 330+380 | IN260 | Ponticello Esistente alla pk 330+380 | IN10026 | Ponticello Esistente alla pk 330+105 | IN5 | Elevazioni | BA.CZ.B.3136.B | Ripristino mediante stuccatura e stilatura superficiale dei giunti delle facce viste di murature in blocchi di pietra con malta premiscelata, tixotropica, monocomponente a base di calce idraulica naturale o cemento | m² | 7.39 | 450 | 3325.5 | 79.2 | BA | BA.CZ | OG03
4400 | PFTE+ Caltagirone Gela Lotto 1 Rev.C.vis | 2022-10-13 | OO.CC | c | IN260 | Ponticello Esistente alla pk 330+380 | IN26 | Ponticello Esistente alla pk 330+380 | IN260 | Ponticello Esistente alla pk 330+380 | IN10026 | Ponticello Esistente alla pk 330+105 | IN5 | Elevazioni | BA.CZ.B.3137.B | Fornitura e posa in opera di malta bicomponente premiscelata, fibrorinforzata a base di calce idraulica naturale o cemento, classificata CE secondo la EN 998-2 come classe M15 o superiore, per il riempimento dei vuoti in el. strutt.li in muratura | kg | 4.68 | 450 | 2106 | 59.6 | BA | BA.CZ | OG03
4401 | PFTE+ Caltagirone Gela Lotto 1 Rev.C.vis | 2022-10-13 | OO.CC | c | IN260 | Ponticello Esistente alla pk 330+380 | IN26 | Ponticello Esistente alla pk 330+380 | IN260 | Ponticello Esistente alla pk 330+380 | IN10026 | Ponticello Esistente alla pk 330+105 | IN5 | Elevazioni | OM.OM.A.5 01.B | Demolizione di muratura in elevazione escluso il conglomerato cementizio e le murature a secco: in breccia od a sezione obbligata | m³ | 45.48 | 33.84 | 1539.04 | 50.5 | OM | OM.OM | OG03
4402 | PFTE+ Caltagirone Gela Lotto 1 Rev.C.vis | 2022-10-13 | OO.CC | c | IN260 | Ponticello Esistente alla pk 330+380 | IN26 | Ponticello Esistente alla pk 330+380 | IN260 | Ponticello Esistente alla pk 330+380 | IN10026 | Ponticello Esistente alla pk 330+105 | IN5 | Elevazioni | OM.OM.F.3 01.A | Muratura a secco, retta o curva, in e sopra fondazione, formata da grossi blocchi di pietra naturale | m³ | 39.77 | 33.84 | 1345.82 | 0 | OM | OM.OM | OG03
4403 | PFTE+ Caltagirone Gela Lotto 1 Rev.C.vis | 2022-10-13 | OO.CC | c | IN260 | Ponticello Esistente alla pk 330+380 | IN26 | Ponticello Esistente alla pk 330+380 | IN260 | Ponticello Esistente alla pk 330+380 | IN10026 | Ponticello Esistente alla pk 330+105 | IN5 | Elevazioni | OM.OM.B.3 01.G | Sovrapprezzo alle sottovoci nn. OM.OM.B.301.D/E quando le murature vengono eseguite su ordine delle Ferrovie a scuci e cuci | m³ | 58.1 | 33.84 | 1966.1 | 62.9 | OM | OM.OM | OG03
4404 | PFTE+ Caltagirone Gela Lotto 1 Rev.C.vis | 2022-10-13 | OO.CC | c | IN260 | Ponticello Esistente alla pk 330+380 | IN26 | Ponticello Esistente alla pk 330+380 | IN260 | Ponticello Esistente alla pk 330+380 | IN10026 | Ponticello Esistente alla pk 330+105 | IN5 | Elevazioni | BA.DE.A.5 01.B | Demolizione in breccia o a sezione obbligata, di muratura in elevazione di qualsiasi genere e spessore | m³ | 26.5 | 36.8 | 975.2 | 50.5 | BA | BA.DE | OG03
4405 | PFTE+ Caltagirone Gela Lotto 1 Rev.C.vis | 2022-10-13 | OO.CC | c | IN260 | Ponticello Esistente alla pk 330+380 | IN26 | Ponticello Esistente alla pk 330+380 | IN260 | Ponticello Esistente alla pk 330+380 | IN10026 | Ponticello Esistente alla pk 330+105 | IN5 | Elevazioni | OM.OM.V.3001.B | Ancoraggio chimico in opera con resina vinilestere, inerte e sabbia di quarzo in fiala e catalizzatore, contenuto in altra fiala interna - con fiale per foro da 12 mm. | cad | 11.24 | 92 | 1034.08 | 69.2 | OM | OM.OM | OG03
4406 | PFTE+ Caltagirone Gela Lotto 1 Rev.C.vis | 2022-10-13 | OO.CC | c | IN260 | Ponticello Esistente alla pk 330+380 | IN26 | Ponticello Esistente alla pk 330+380 | IN260 | Ponticello Esistente alla pk 330+380 | IN10026 | Ponticello Esistente alla pk 330+105 | IN5 | Elevazioni | BA.CZ.A.3 02.J | Conglomerato cementizio in elevazione - C30/37 N/mm2 | m³ | 156.61 | 9.2 | 1440.81 | 13.6 | BA | BA.CZ | OG03
4407 | PFTE+ Caltagirone Gela Lotto 1 Rev.C.vis | 2022-10-13 | OO.CC | c | IN260 | Ponticello Esistente alla pk 330+380 | IN26 | Ponticello Esistente alla pk 330+380 | IN260 | Ponticello Esistente alla pk 330+380 | IN10026 | Ponticello Esistente alla pk 330+105 | IN5 | Elevazioni | BA.CZ.A.3 05.A | Casseforme per strutture in conglomerato cementizio in elevazione con armatura di sostegno di altezza fino a m. 4 | m² | 21.56 | 47.2 | 1017.63 | 66.6 | BA | BA.CZ | OG03
4408 | PFTE+ Caltagirone Gela Lotto 1 Rev.C.vis | 2022-10-13 | OO.CC | c | IN260 | Ponticello Esistente alla pk 330+380 | IN26 | Ponticello Esistente alla pk 330+380 | IN260 | Ponticello Esistente alla pk 330+380 | IN10026 | Ponticello Esistente alla pk 330+105 | IN5 | Elevazioni | BA.CZ.A.3 09.B | Acciaio in barre ad aderenza migliorata per strutture in conglomerato cementizio del tipo B 450 C, di cui alla sottovoce BA.ME.A.102.C. | kg | 1.91 | 920 | 1757.2 | 20.4 | BA | BA.CZ | OG03
4409 | PFTE+ Caltagirone Gela Lotto 1 Rev.C.vis | 2022-10-13 | OO.CC | c | IN260 | Ponticello Esistente alla pk 330+380 | IN26 | Ponticello Esistente alla pk 330+380 | IN260 | Ponticello Esistente alla pk 330+380 | IN10026 | Ponticello Esistente alla pk 330+105 | IN5 | Elevazioni | GC.IP.A.3001.A | Fornitura e posa in opera di cordolo | m | 8.38 | 92 | 770.96 | 29.4 | GC | GC.IP | OG03
4410 | PFTE+ Caltagirone Gela Lotto 1 Rev.C.vis | 2022-10-13 | OO.CC | c | IN260 | Ponticello Esistente alla pk 330+380 | IN26 | Ponticello Esistente alla pk 330+380 | IN260 | Ponticello Esistente alla pk 330+380 | IN10026 | Ponticello Esistente alla pk 330+105 | IN6 | Impalcati/Solette | BA.CZ.B.3130.A | Rasatura di superfici in calcestruzzo, per spessore fino a 3 mm, mediante applicazione a spruzzo o a mano di malta cementizia, premiscelata, polimero modificata, monocomponente, tixotropica, contenente fibre sintetiche in poliacrilonitrile | m² | 16.52 | 90 | 1486.8 | 80.6 | BA | BA.CZ | OG03
4411 | PFTE+ Caltagirone Gela Lotto 1 Rev.C.vis | 2022-10-13 | OO.CC | c | IN260 | Ponticello Esistente alla pk 330+380 | IN26 | Ponticello Esistente alla pk 330+380 | IN260 | Ponticello Esistente alla pk 330+380 | IN10026 | Ponticello Esistente alla pk 330+105 | IN6 | Impalcati/Solette | BA.CZ.B.3131.A | Ripristino di calcestruzzo per spessori da 10 a 50 mm in unico strato, mediante applicazione a spruzzo od a mano di malta cementizia, premiscelata, bicomponente, tixotropica, contenente fibre sintetiche in poliacrilonitrile, polimeromodificata | m² | 22.63 | 27 | 611.01 | 26.9 | BA | BA.CZ | OG03
4412 | PFTE+ Caltagirone Gela Lotto 1 Rev.C.vis | 2022-10-13 | OO.CC | c | IN260 | Ponticello Esistente alla pk 330+380 | IN26 | Ponticello Esistente alla pk 330+380 | IN260 | Ponticello Esistente alla pk 330+380 | IN10026 | Ponticello Esistente alla pk 330+105 | IN6 | Impalcati/Solette | OM.CZ.C.3 01.A | Consolidamento di strutture in c.a., con impiego di malte cementizie additivate | m² | 54.24 | 36 | 1952.64 | 25.1 | OM | OM.CZ | OG03
4413 | PFTE+ Caltagirone Gela Lotto 1 Rev.C.vis | 2022-10-13 | OO.CC | c | IN260 | Ponticello Esistente alla pk 330+380 | IN26 | Ponticello Esistente alla pk 330+380 | IN260 | Ponticello Esistente alla pk 330+380 | IN10026 | Ponticello Esistente alla pk 330+105 | IN6 | Impalcati/Solette | OM.CZ.C.3 05.A | Applicazione di fondo epossidico su tutte le superfici in c.a. | m² | 11.75 | 36 | 423 | 19.1 | OM | OM.CZ | OG03
4414 | PFTE+ Caltagirone Gela Lotto 1 Rev.C.vis | 2022-10-13 | OO.CC | c | IN260 | Ponticello Esistente alla pk 330+380 | IN26 | Ponticello Esistente alla pk 330+380 | IN260 | Ponticello Esistente alla pk 330+380 | IN10026 | Ponticello Esistente alla pk 330+105 | IN6 | Impalcati/Solette | OM.CZ.C.3 10.A | Applicazione sui ferri di armature fortemente ossidati delle strutture in cemento armato, di sostanze liquide passivanti | kg | 8.97 | 72 | 645.84 | 37 | OM | OM.CZ | OG03
4415 | PFTE+ Caltagirone Gela Lotto 1 Rev.C.vis | 2022-10-13 | OO.CC | c | IN260 | Ponticello Esistente alla pk 330+380 | IN26 | Ponticello Esistente alla pk 330+380 | IN260 | Ponticello Esistente alla pk 330+380 | IN10026 | Ponticello Esistente alla pk 330+105 | IN6 | Impalcati/Solette | OM.CZ.C.3 15.A | Protezione dei ferri di armatura e delle superfici delle strutture in conglomerato cementizio | m² | 12.15 | 36 | 437.4 | 54.7 | OM | OM.CZ | OG03
4416 | PFTE+ Caltagirone Gela Lotto 1 Rev.C.vis | 2022-10-13 | OO.CC | c | SL060 | Sottovia esistente alla pk 332+964 | SL06 | Sottovia esistente alla pk 332+964 | SL060 | Sottovia esistente alla pk 332+964 | SL10006 | Sottovia esistente alla pk 332+964 | SL2 | Movimenti di terra | OM.MT.C.3 07.A | Pulizia sistematica di scarpate di rilevato o di trincea | m² | 0.55 | 192 | 105.6 | 74.5 | OM | OM.MT | OG03
4417 | PFTE+ Caltagirone Gela Lotto 1 Rev.C.vis | 2022-10-13 | OO.CC | c | SL060 | Sottovia esistente alla pk 332+964 | SL06 | Sottovia esistente alla pk 332+964 | SL060 | Sottovia esistente alla pk 332+964 | SL10006 | Sottovia esistente alla pk 332+964 | SL5 | Elevazioni | BA.CZ.B.3136.B | Ripristino mediante stuccatura e stilatura superficiale dei giunti delle facce viste di murature in blocchi di pietra con malta premiscelata, tixotropica, monocomponente a base di calce idraulica naturale o cemento | m² | 7.39 | 366 | 2704.74 | 79.2 | BA | BA.CZ | OG03
4418 | PFTE+ Caltagirone Gela Lotto 1 Rev.C.vis | 2022-10-13 | OO.CC | c | SL060 | Sottovia esistente alla pk 332+964 | SL06 | Sottovia esistente alla pk 332+964 | SL060 | Sottovia esistente alla pk 332+964 | SL10006 | Sottovia esistente alla pk 332+964 | SL5 | Elevazioni | BA.CZ.B.3137.B | Fornitura e posa in opera di malta bicomponente premiscelata, fibrorinforzata a base di calce idraulica naturale o cemento, classificata CE secondo la EN 998-2 come classe M15 o superiore, per il riempimento dei vuoti in el. strutt.li in muratura | kg | 4.68 | 180 | 842.4 | 59.6 | BA | BA.CZ | OG03
4419 | PFTE+ Caltagirone Gela Lotto 1 Rev.C.vis | 2022-10-13 | OO.CC | c | SL060 | Sottovia esistente alla pk 332+964 | SL06 | Sottovia esistente alla pk 332+964 | SL060 | Sottovia esistente alla pk 332+964 | SL10006 | Sottovia esistente alla pk 332+964 | SL5 | Elevazioni | BA.DE.A.5 01.B | Demolizione in breccia o a sezione obbligata, di muratura in elevazione di qualsiasi genere e spessore | m³ | 26.5 | 49.6 | 1314.4 | 50.5 | BA | BA.DE | OG03
4420 | PFTE+ Caltagirone Gela Lotto 1 Rev.C.vis | 2022-10-13 | OO.CC | c | SL060 | Sottovia esistente alla pk 332+964 | SL06 | Sottovia esistente alla pk 332+964 | SL060 | Sottovia esistente alla pk 332+964 | SL10006 | Sottovia esistente alla pk 332+964 | SL5 | Elevazioni | OM.OM.V.3001.B | Ancoraggio chimico in opera con resina vinilestere, inerte e sabbia di quarzo in fiala e catalizzatore, contenuto in altra fiala interna - con fiale per foro da 12 mm. | cad | 11.24 | 124 | 1393.76 | 69.2 | OM | OM.OM | OG03
4421 | PFTE+ Caltagirone Gela Lotto 1 Rev.C.vis | 2022-10-13 | OO.CC | c | SL060 | Sottovia esistente alla pk 332+964 | SL06 | Sottovia esistente alla pk 332+964 | SL060 | Sottovia esistente alla pk 332+964 | SL10006 | Sottovia esistente alla pk 332+964 | SL5 | Elevazioni | BA.CZ.A.3 02.J | Conglomerato cementizio in elevazione - C30/37 N/mm2 | m³ | 156.61 | 12.4 | 1941.96 | 13.6 | BA | BA.CZ | OG03
4422 | PFTE+ Caltagirone Gela Lotto 1 Rev.C.vis | 2022-10-13 | OO.CC | c | SL060 | Sottovia esistente alla pk 332+964 | SL06 | Sottovia esistente alla pk 332+964 | SL060 | Sottovia esistente alla pk 332+964 | SL10006 | Sottovia esistente alla pk 332+964 | SL5 | Elevazioni | BA.CZ.A.3 05.A | Casseforme per strutture in conglomerato cementizio in elevazione con armatura di sostegno di altezza fino a m. 4 | m² | 21.56 | 63.2 | 1362.59 | 66.6 | BA | BA.CZ | OG03
4423 | PFTE+ Caltagirone Gela Lotto 1 Rev.C.vis | 2022-10-13 | OO.CC | c | SL060 | Sottovia esistente alla pk 332+964 | SL06 | Sottovia esistente alla pk 332+964 | SL060 | Sottovia esistente alla pk 332+964 | SL10006 | Sottovia esistente alla pk 332+964 | SL5 | Elevazioni | BA.CZ.A.3 09.B | Acciaio in barre ad aderenza migliorata per strutture in conglomerato cementizio del tipo B 450 C, di cui alla sottovoce BA.ME.A.102.C. | kg | 1.91 | 1240 | 2368.4 | 20.4 | BA | BA.CZ | OG03
4424 | PFTE+ Caltagirone Gela Lotto 1 Rev.C.vis | 2022-10-13 | OO.CC | c | SL060 | Sottovia esistente alla pk 332+964 | SL06 | Sottovia esistente alla pk 332+964 | SL060 | Sottovia esistente alla pk 332+964 | SL10006 | Sottovia esistente alla pk 332+964 | SL5 | Elevazioni | GC.IP.A.3001.A | Fornitura e posa in opera di cordolo | m | 8.38 | 124 | 1039.12 | 29.4 | GC | GC.IP | OG03
4425 | PFTE+ Caltagirone Gela Lotto 1 Rev.C.vis | 2022-10-13 | OO.CC | c | SL060 | Sottovia esistente alla pk 332+964 | SL06 | Sottovia esistente alla pk 332+964 | SL060 | Sottovia esistente alla pk 332+964 | SL10006 | Sottovia esistente alla pk 332+964 | SL6 | Soletta di copertura | BA.CZ.B.3130.A | Rasatura di superfici in calcestruzzo, per spessore fino a 3 mm, mediante applicazione a spruzzo o a mano di malta cementizia, premiscelata, polimero modificata, monocomponente, tixotropica, contenente fibre sintetiche in poliacrilonitrile | m² | 16.52 | 90 | 1486.8 | 80.6 | BA | BA.CZ | OG03
4426 | PFTE+ Caltagirone Gela Lotto 1 Rev.C.vis | 2022-10-13 | OO.CC | c | SL060 | Sottovia esistente alla pk 332+964 | SL06 | Sottovia esistente alla pk 332+964 | SL060 | Sottovia esistente alla pk 332+964 | SL10006 | Sottovia esistente alla pk 332+964 | SL6 | Soletta di copertura | BA.CZ.B.3131.A | Ripristino di calcestruzzo per spessori da 10 a 50 mm in unico strato, mediante applicazione a spruzzo od a mano di malta cementizia, premiscelata, bicomponente, tixotropica, contenente fibre sintetiche in poliacrilonitrile, polimeromodificata | m² | 22.63 | 27 | 611.01 | 26.9 | BA | BA.CZ | OG03
4427 | PFTE+ Caltagirone Gela Lotto 1 Rev.C.vis | 2022-10-13 | OO.CC | c | SL070 | Sottovia esistente alla pk 333+670 | SL07 | Sottovia esistente alla pk 333+670 | SL070 | Sottovia esistente alla pk 333+670 | SL10007 | Sottovia esistente alla pk 333+670 | SL2 | Movimenti di terra | OM.MT.C.3 07.A | Pulizia sistematica di scarpate di rilevato o di trincea | m² | 0.55 | 290 | 159.5 | 74.5 | OM | OM.MT | OG03
4428 | PFTE+ Caltagirone Gela Lotto 1 Rev.C.vis | 2022-10-13 | OO.CC | c | SL070 | Sottovia esistente alla pk 333+670 | SL07 | Sottovia esistente alla pk 333+670 | SL070 | Sottovia esistente alla pk 333+670 | SL10007 | Sottovia esistente alla pk 333+670 | SL5 | Elevazioni | BA.CZ.B.3136.B | Ripristino mediante stuccatura e stilatura superficiale dei giunti delle facce viste di murature in blocchi di pietra con malta premiscelata, tixotropica, monocomponente a base di calce idraulica naturale o cemento | m² | 7.39 | 211.2 | 1560.77 | 79.2 | BA | BA.CZ | OG03
4429 | PFTE+ Caltagirone Gela Lotto 1 Rev.C.vis | 2022-10-13 | OO.CC | c | SL070 | Sottovia esistente alla pk 333+670 | SL07 | Sottovia esistente alla pk 333+670 | SL070 | Sottovia esistente alla pk 333+670 | SL10007 | Sottovia esistente alla pk 333+670 | SL5 | Elevazioni | BA.CZ.B.3137.B | Fornitura e posa in opera di malta bicomponente premiscelata, fibrorinforzata a base di calce idraulica naturale o cemento, classificata CE secondo la EN 998-2 come classe M15 o superiore, per il riempimento dei vuoti in el. strutt.li in muratura | kg | 4.68 | 321 | 1502.28 | 59.6 | BA | BA.CZ | OG03
4430 | PFTE+ Caltagirone Gela Lotto 1 Rev.C.vis | 2022-10-13 | OO.CC | c | SL070 | Sottovia esistente alla pk 333+670 | SL07 | Sottovia esistente alla pk 333+670 | SL070 | Sottovia esistente alla pk 333+670 | SL10007 | Sottovia esistente alla pk 333+670 | SL5 | Elevazioni | BA.DE.A.5 01.B | Demolizione in breccia o a sezione obbligata, di muratura in elevazione di qualsiasi genere e spessore | m³ | 26.5 | 20.8 | 551.2 | 50.5 | BA | BA.DE | OG03
4431 | PFTE+ Caltagirone Gela Lotto 1 Rev.C.vis | 2022-10-13 | OO.CC | c | SL070 | Sottovia esistente alla pk 333+670 | SL07 | Sottovia esistente alla pk 333+670 | SL070 | Sottovia esistente alla pk 333+670 | SL10007 | Sottovia esistente alla pk 333+670 | SL5 | Elevazioni | OM.OM.V.3001.B | Ancoraggio chimico in opera con resina vinilestere, inerte e sabbia di quarzo in fiala e catalizzatore, contenuto in altra fiala interna - con fiale per foro da 12 mm. | cad | 11.24 | 52 | 584.48 | 69.2 | OM | OM.OM | OG03
4432 | PFTE+ Caltagirone Gela Lotto 1 Rev.C.vis | 2022-10-13 | OO.CC | c | SL070 | Sottovia esistente alla pk 333+670 | SL07 | Sottovia esistente alla pk 333+670 | SL070 | Sottovia esistente alla pk 333+670 | SL10007 | Sottovia esistente alla pk 333+670 | SL5 | Elevazioni | BA.CZ.A.3 02.J | Conglomerato cementizio in elevazione - C30/37 N/mm2 | m³ | 156.61 | 5.2 | 814.37 | 13.6 | BA | BA.CZ | OG03
4433 | PFTE+ Caltagirone Gela Lotto 1 Rev.C.vis | 2022-10-13 | OO.CC | c | SL070 | Sottovia esistente alla pk 333+670 | SL07 | Sottovia esistente alla pk 333+670 | SL070 | Sottovia esistente alla pk 333+670 | SL10007 | Sottovia esistente alla pk 333+670 | SL5 | Elevazioni | BA.CZ.A.3 05.A | Casseforme per strutture in conglomerato cementizio in elevazione con armatura di sostegno di altezza fino a m. 4 | m² | 21.56 | 27.2 | 586.43 | 66.6 | BA | BA.CZ | OG03
4434 | PFTE+ Caltagirone Gela Lotto 1 Rev.C.vis | 2022-10-13 | OO.CC | c | SL070 | Sottovia esistente alla pk 333+670 | SL07 | Sottovia esistente alla pk 333+670 | SL070 | Sottovia esistente alla pk 333+670 | SL10007 | Sottovia esistente alla pk 333+670 | SL5 | Elevazioni | BA.CZ.A.3 09.B | Acciaio in barre ad aderenza migliorata per strutture in conglomerato cementizio del tipo B 450 C, di cui alla sottovoce BA.ME.A.102.C. | kg | 1.91 | 520 | 993.2 | 20.4 | BA | BA.CZ | OG03
4435 | PFTE+ Caltagirone Gela Lotto 1 Rev.C.vis | 2022-10-13 | OO.CC | c | SL070 | Sottovia esistente alla pk 333+670 | SL07 | Sottovia esistente alla pk 333+670 | SL070 | Sottovia esistente alla pk 333+670 | SL10007 | Sottovia esistente alla pk 333+670 | SL5 | Elevazioni | GC.IP.A.3001.A | Fornitura e posa in opera di cordolo | m | 8.38 | 52 | 435.76 | 29.4 | GC | GC.IP | OG03
4436 | PFTE+ Caltagirone Gela Lotto 1 Rev.C.vis | 2022-10-13 | OO.CC | c | SL070 | Sottovia esistente alla pk 333+670 | SL07 | Sottovia esistente alla pk 333+670 | SL070 | Sottovia esistente alla pk 333+670 | SL10007 | Sottovia esistente alla pk 333+670 | SL6 | Soletta di copertura | BA.CZ.B.3130.A | Rasatura di superfici in calcestruzzo, per spessore fino a 3 mm, mediante applicazione a spruzzo o a mano di malta cementizia, premiscelata, polimero modificata, monocomponente, tixotropica, contenente fibre sintetiche in poliacrilonitrile | m² | 16.52 | 56.55 | 934.21 | 80.6 | BA | BA.CZ | OG03
4437 | PFTE+ Caltagirone Gela Lotto 1 Rev.C.vis | 2022-10-13 | OO.CC | c | SL070 | Sottovia esistente alla pk 333+670 | SL07 | Sottovia esistente alla pk 333+670 | SL070 | Sottovia esistente alla pk 333+670 | SL10007 | Sottovia esistente alla pk 333+670 | SL6 | Soletta di copertura | OM.CZ.C.3 01.A | Consolidamento di strutture in c.a., con impiego di malte cementizie additivate | m² | 54.24 | 22.62 | 1226.91 | 25.1 | OM | OM.CZ | OG03
4438 | PFTE+ Caltagirone Gela Lotto 1 Rev.C.vis | 2022-10-13 | OO.CC | c | SL070 | Sottovia esistente alla pk 333+670 | SL07 | Sottovia esistente alla pk 333+670 | SL070 | Sottovia esistente alla pk 333+670 | SL10007 | Sottovia esistente alla pk 333+670 | SL6 | Soletta di copertura | OM.CZ.C.3 05.A | Applicazione di fondo epossidico su tutte le superfici in c.a. | m² | 11.75 | 22.62 | 265.79 | 19.1 | OM | OM.CZ | OG03
4439 | PFTE+ Caltagirone Gela Lotto 1 Rev.C.vis | 2022-10-13 | OO.CC | c | SL070 | Sottovia esistente alla pk 333+670 | SL07 | Sottovia esistente alla pk 333+670 | SL070 | Sottovia esistente alla pk 333+670 | SL10007 | Sottovia esistente alla pk 333+670 | SL6 | Soletta di copertura | OM.CZ.C.3 10.A | Applicazione sui ferri di armature fortemente ossidati delle strutture in cemento armato, di sostanze liquide passivanti | kg | 8.97 | 45.24 | 405.8 | 37 | OM | OM.CZ | OG03
4440 | PFTE+ Caltagirone Gela Lotto 1 Rev.C.vis | 2022-10-13 | OO.CC | c | SL070 | Sottovia esistente alla pk 333+670 | SL07 | Sottovia esistente alla pk 333+670 | SL070 | Sottovia esistente alla pk 333+670 | SL10007 | Sottovia esistente alla pk 333+670 | SL6 | Soletta di copertura | OM.CZ.C.3 15.A | Protezione dei ferri di armatura e delle superfici delle strutture in conglomerato cementizio | m² | 12.15 | 22.66 | 275.32 | 54.7 | OM | OM.CZ | OG03
4441 | PFTE+ Caltagirone Gela Lotto 1 Rev.C.vis | 2022-10-13 | OO.CC | c | IN320 | Ponte esistente alla pk 334+341 | IN32 | Ponte esistente alla pk 334+341 | IN320 | Ponte esistente alla pk 334+341 | IN10033 | Ponte esistente alla pk 334+341 | IN3 | Movimenti di terra | OM.MT.C.3 07.A | Pulizia sistematica di scarpate di rilevato o di trincea | m² | 0.55 | 192 | 105.6 | 74.5 | OM | OM.MT | OG03
4442 | PFTE+ Caltagirone Gela Lotto 1 Rev.C.vis | 2022-10-13 | OO.CC | c | IN320 | Ponte esistente alla pk 334+341 | IN32 | Ponte esistente alla pk 334+341 | IN320 | Ponte esistente alla pk 334+341 | IN10033 | Ponte esistente alla pk 334+341 | IN5 | Elevazioni | BA.CZ.B.3136.B | Ripristino mediante stuccatura e stilatura superficiale dei giunti delle facce viste di murature in blocchi di pietra con malta premiscelata, tixotropica, monocomponente a base di calce idraulica naturale o cemento | m² | 7.39 | 433.2 | 3201.35 | 79.2 | BA | BA.CZ | OG03
4443 | PFTE+ Caltagirone Gela Lotto 1 Rev.C.vis | 2022-10-13 | OO.CC | c | IN320 | Ponte esistente alla pk 334+341 | IN32 | Ponte esistente alla pk 334+341 | IN320 | Ponte esistente alla pk 334+341 | IN10033 | Ponte esistente alla pk 334+341 | IN5 | Elevazioni | BA.CZ.B.3137.B | Fornitura e posa in opera di malta bicomponente premiscelata, fibrorinforzata a base di calce idraulica naturale o cemento, classificata CE secondo la EN 998-2 come classe M15 o superiore, per il riempimento dei vuoti in el. strutt.li in muratura | kg | 4.68 | 225 | 1053 | 59.6 | BA | BA.CZ | OG03
4444 | PFTE+ Caltagirone Gela Lotto 1 Rev.C.vis | 2022-10-13 | OO.CC | c | IN320 | Ponte esistente alla pk 334+341 | IN32 | Ponte esistente alla pk 334+341 | IN320 | Ponte esistente alla pk 334+341 | IN10033 | Ponte esistente alla pk 334+341 | IN5 | Elevazioni | BA.DE.A.5 01.B | Demolizione in breccia o a sezione obbligata, di muratura in elevazione di qualsiasi genere e spessore | m³ | 26.5 | 49.6 | 1314.4 | 50.5 | BA | BA.DE | OG03
4445 | PFTE+ Caltagirone Gela Lotto 1 Rev.C.vis | 2022-10-13 | OO.CC | c | IN320 | Ponte esistente alla pk 334+341 | IN32 | Ponte esistente alla pk 334+341 | IN320 | Ponte esistente alla pk 334+341 | IN10033 | Ponte esistente alla pk 334+341 | IN5 | Elevazioni | OM.OM.V.3001.B | Ancoraggio chimico in opera con resina vinilestere, inerte e sabbia di quarzo in fiala e catalizzatore, contenuto in altra fiala interna - con fiale per foro da 12 mm. | cad | 11.24 | 124 | 1393.76 | 69.2 | OM | OM.OM | OG03
4446 | PFTE+ Caltagirone Gela Lotto 1 Rev.C.vis | 2022-10-13 | OO.CC | c | IN320 | Ponte esistente alla pk 334+341 | IN32 | Ponte esistente alla pk 334+341 | IN320 | Ponte esistente alla pk 334+341 | IN10033 | Ponte esistente alla pk 334+341 | IN5 | Elevazioni | BA.CZ.A.3 02.J | Conglomerato cementizio in elevazione - C30/37 N/mm2 | m³ | 156.61 | 12.4 | 1941.96 | 13.6 | BA | BA.CZ | OG03
4447 | PFTE+ Caltagirone Gela Lotto 1 Rev.C.vis | 2022-10-13 | OO.CC | c | IN320 | Ponte esistente alla pk 334+341 | IN32 | Ponte esistente alla pk 334+341 | IN320 | Ponte esistente alla pk 334+341 | IN10033 | Ponte esistente alla pk 334+341 | IN5 | Elevazioni | BA.CZ.A.3 05.A | Casseforme per strutture in conglomerato cementizio in elevazione con armatura di sostegno di altezza fino a m. 4 | m² | 21.56 | 63.2 | 1362.59 | 66.6 | BA | BA.CZ | OG03
4448 | PFTE+ Caltagirone Gela Lotto 1 Rev.C.vis | 2022-10-13 | OO.CC | c | IN320 | Ponte esistente alla pk 334+341 | IN32 | Ponte esistente alla pk 334+341 | IN320 | Ponte esistente alla pk 334+341 | IN10033 | Ponte esistente alla pk 334+341 | IN5 | Elevazioni | BA.CZ.A.3 09.B | Acciaio in barre ad aderenza migliorata per strutture in conglomerato cementizio del tipo B 450 C, di cui alla sottovoce BA.ME.A.102.C. | kg | 1.91 | 1240 | 2368.4 | 20.4 | BA | BA.CZ | OG03
4449 | PFTE+ Caltagirone Gela Lotto 1 Rev.C.vis | 2022-10-13 | OO.CC | c | IN320 | Ponte esistente alla pk 334+341 | IN32 | Ponte esistente alla pk 334+341 | IN320 | Ponte esistente alla pk 334+341 | IN10033 | Ponte esistente alla pk 334+341 | IN5 | Elevazioni | GC.IP.A.3001.A | Fornitura e posa in opera di cordolo | m | 8.38 | 124 | 1039.12 | 29.4 | GC | GC.IP | OG03
4450 | PFTE+ Caltagirone Gela Lotto 1 Rev.C.vis | 2022-10-13 | OO.CC | c | IN320 | Ponte esistente alla pk 334+341 | IN32 | Ponte esistente alla pk 334+341 | IN320 | Ponte esistente alla pk 334+341 | IN10033 | Ponte esistente alla pk 334+341 | IN6 | Impalcati/Solette | BA.CZ.B.3130.A | Rasatura di superfici in calcestruzzo, per spessore fino a 3 mm, mediante applicazione a spruzzo o a mano di malta cementizia, premiscelata, polimero modificata, monocomponente, tixotropica, contenente fibre sintetiche in poliacrilonitrile | m² | 16.52 | 99 | 1635.48 | 80.6 | BA | BA.CZ | OG03
4451 | PFTE+ Caltagirone Gela Lotto 1 Rev.C.vis | 2022-10-13 | OO.CC | c | IN320 | Ponte esistente alla pk 334+341 | IN32 | Ponte esistente alla pk 334+341 | IN320 | Ponte esistente alla pk 334+341 | IN10033 | Ponte esistente alla pk 334+341 | IN6 | Impalcati/Solette | BA.CZ.B.3131.A | Ripristino di calcestruzzo per spessori da 10 a 50 mm in unico strato, mediante applicazione a spruzzo od a mano di malta cementizia, premiscelata, bicomponente, tixotropica, contenente fibre sintetiche in poliacrilonitrile, polimeromodificata | m² | 22.63 | 29.7 | 672.11 | 26.9 | BA | BA.CZ | OG03
4452 | PFTE+ Caltagirone Gela Lotto 1 Rev.C.vis | 2022-10-13 | OO.CC | c | SL080 | Sottovia esistente alla pk 334+862 | SL08 | Sottovia esistente alla pk 334+862 | SL080 | Sottovia esistente alla pk 334+862 | SL10008 | Sottovia esistente alla pk 334+862 | SL2 | Movimenti di terra | OM.MT.C.3 07.A | Pulizia sistematica di scarpate di rilevato o di trincea | m² | 0.55 | 192 | 105.6 | 74.5 | OM | OM.MT | OG03
4453 | PFTE+ Caltagirone Gela Lotto 1 Rev.C.vis | 2022-10-13 | OO.CC | c | SL080 | Sottovia esistente alla pk 334+862 | SL08 | Sottovia esistente alla pk 334+862 | SL080 | Sottovia esistente alla pk 334+862 | SL10008 | Sottovia esistente alla pk 334+862 | SL5 | Elevazioni | BA.CZ.B.3136.B | Ripristino mediante stuccatura e stilatura superficiale dei giunti delle facce viste di murature in blocchi di pietra con malta premiscelata, tixotropica, monocomponente a base di calce idraulica naturale o cemento | m² | 7.39 | 426 | 3148.14 | 79.2 | BA | BA.CZ | OG03
4454 | PFTE+ Caltagirone Gela Lotto 1 Rev.C.vis | 2022-10-13 | OO.CC | c | SL080 | Sottovia esistente alla pk 334+862 | SL08 | Sottovia esistente alla pk 334+862 | SL080 | Sottovia esistente alla pk 334+862 | SL10008 | Sottovia esistente alla pk 334+862 | SL5 | Elevazioni | BA.CZ.B.3137.B | Fornitura e posa in opera di malta bicomponente premiscelata, fibrorinforzata a base di calce idraulica naturale o cemento, classificata CE secondo la EN 998-2 come classe M15 o superiore, per il riempimento dei vuoti in el. strutt.li in muratura | kg | 4.68 | 180 | 842.4 | 59.6 | BA | BA.CZ | OG03
4455 | PFTE+ Caltagirone Gela Lotto 1 Rev.C.vis | 2022-10-13 | OO.CC | c | SL080 | Sottovia esistente alla pk 334+862 | SL08 | Sottovia esistente alla pk 334+862 | SL080 | Sottovia esistente alla pk 334+862 | SL10008 | Sottovia esistente alla pk 334+862 | SL5 | Elevazioni | BA.DE.A.5 01.B | Demolizione in breccia o a sezione obbligata, di muratura in elevazione di qualsiasi genere e spessore | m³ | 26.5 | 49.6 | 1314.4 | 50.5 | BA | BA.DE | OG03
4456 | PFTE+ Caltagirone Gela Lotto 1 Rev.C.vis | 2022-10-13 | OO.CC | c | SL080 | Sottovia esistente alla pk 334+862 | SL08 | Sottovia esistente alla pk 334+862 | SL080 | Sottovia esistente alla pk 334+862 | SL10008 | Sottovia esistente alla pk 334+862 | SL5 | Elevazioni | OM.OM.V.3001.B | Ancoraggio chimico in opera con resina vinilestere, inerte e sabbia di quarzo in fiala e catalizzatore, contenuto in altra fiala interna - con fiale per foro da 12 mm. | cad | 11.24 | 124 | 1393.76 | 69.2 | OM | OM.OM | OG03
4457 | PFTE+ Caltagirone Gela Lotto 1 Rev.C.vis | 2022-10-13 | OO.CC | c | SL080 | Sottovia esistente alla pk 334+862 | SL08 | Sottovia esistente alla pk 334+862 | SL080 | Sottovia esistente alla pk 334+862 | SL10008 | Sottovia esistente alla pk 334+862 | SL5 | Elevazioni | BA.CZ.A.3 02.J | Conglomerato cementizio in elevazione - C30/37 N/mm2 | m³ | 156.61 | 12.4 | 1941.96 | 13.6 | BA | BA.CZ | OG03
4458 | PFTE+ Caltagirone Gela Lotto 1 Rev.C.vis | 2022-10-13 | OO.CC | c | SL080 | Sottovia esistente alla pk 334+862 | SL08 | Sottovia esistente alla pk 334+862 | SL080 | Sottovia esistente alla pk 334+862 | SL10008 | Sottovia esistente alla pk 334+862 | SL5 | Elevazioni | BA.CZ.A.3 05.A | Casseforme per strutture in conglomerato cementizio in elevazione con armatura di sostegno di altezza fino a m. 4 | m² | 21.56 | 63.2 | 1362.59 | 66.6 | BA | BA.CZ | OG03
4459 | PFTE+ Caltagirone Gela Lotto 1 Rev.C.vis | 2022-10-13 | OO.CC | c | SL080 | Sottovia esistente alla pk 334+862 | SL08 | Sottovia esistente alla pk 334+862 | SL080 | Sottovia esistente alla pk 334+862 | SL10008 | Sottovia esistente alla pk 334+862 | SL5 | Elevazioni | BA.CZ.A.3 09.B | Acciaio in barre ad aderenza migliorata per strutture in conglomerato cementizio del tipo B 450 C, di cui alla sottovoce BA.ME.A.102.C. | kg | 1.91 | 1240 | 2368.4 | 20.4 | BA | BA.CZ | OG03
4460 | PFTE+ Caltagirone Gela Lotto 1 Rev.C.vis | 2022-10-13 | OO.CC | c | SL080 | Sottovia esistente alla pk 334+862 | SL08 | Sottovia esistente alla pk 334+862 | SL080 | Sottovia esistente alla pk 334+862 | SL10008 | Sottovia esistente alla pk 334+862 | SL5 | Elevazioni | GC.IP.A.3001.A | Fornitura e posa in opera di cordolo | m | 8.38 | 124 | 1039.12 | 29.4 | GC | GC.IP | OG03
4461 | PFTE+ Caltagirone Gela Lotto 1 Rev.C.vis | 2022-10-13 | OO.CC | c | SL080 | Sottovia esistente alla pk 334+862 | SL08 | Sottovia esistente alla pk 334+862 | SL080 | Sottovia esistente alla pk 334+862 | SL10008 | Sottovia esistente alla pk 334+862 | SL6 | Soletta di copertura | BA.CZ.B.3130.A | Rasatura di superfici in calcestruzzo, per spessore fino a 3 mm, mediante applicazione a spruzzo o a mano di malta cementizia, premiscelata, polimero modificata, monocomponente, tixotropica, contenente fibre sintetiche in poliacrilonitrile | m² | 16.52 | 90 | 1486.8 | 80.6 | BA | BA.CZ | OG03
4462 | PFTE+ Caltagirone Gela Lotto 1 Rev.C.vis | 2022-10-13 | OO.CC | c | SL080 | Sottovia esistente alla pk 334+862 | SL08 | Sottovia esistente alla pk 334+862 | SL080 | Sottovia esistente alla pk 334+862 | SL10008 | Sottovia esistente alla pk 334+862 | SL6 | Soletta di copertura | BA.CZ.B.3131.A | Ripristino di calcestruzzo per spessori da 10 a 50 mm in unico strato, mediante applicazione a spruzzo od a mano di malta cementizia, premiscelata, bicomponente, tixotropica, contenente fibre sintetiche in poliacrilonitrile, polimeromodificata | m² | 22.63 | 27 | 611.01 | 26.9 | BA | BA.CZ | OG03
4463 | PFTE+ Caltagirone Gela Lotto 1 Rev.C.vis | 2022-10-13 | OO.CC | c | IN250 | Ponticello Esistente alla pk 330+105 | IN25 | Ponticello Esistente alla pk 330+105 | IN250 | Ponticello Esistente alla pk 330+105 | IN10026 | Ponticello Esistente alla pk 330+105 | IN3 | Movimenti di terra | OM.MT.C.3 07.A | Pulizia sistematica di scarpate di rilevato o di trincea | m² | 0.55 | 54 | 29.7 | 74.5 | OM | OM.MT | OG03
4464 | PFTE+ Caltagirone Gela Lotto 1 Rev.C.vis | 2022-10-13 | OO.CC | c | SL090 | Sottovia esistente alla pk 335+789 | SL09 | Sottovia esistente alla pk 335+789 | SL090 | Sottovia esistente alla pk 335+789 | SL10009 | Sottovia esistente alla pk 335+789 | SL2 | Movimenti di terra | OM.MT.C.3 07.A | Pulizia sistematica di scarpate di rilevato o di trincea | m² | 0.55 | 135 | 74.25 | 74.5 | OM | OM.MT | OG03
4465 | PFTE+ Caltagirone Gela Lotto 1 Rev.C.vis | 2022-10-13 | OO.CC | c | IN250 | Ponticello Esistente alla pk 330+105 | IN25 | Ponticello Esistente alla pk 330+105 | IN250 | Ponticello Esistente alla pk 330+105 | IN10026 | Ponticello Esistente alla pk 330+105 | IN5 | Elevazioni | BA.CZ.B.3130.A | Rasatura di superfici in calcestruzzo, per spessore fino a 3 mm, mediante applicazione a spruzzo o a mano di malta cementizia, premiscelata, polimero modificata, monocomponente, tixotropica, contenente fibre sintetiche in poliacrilonitrile | m² | 16.52 | 100.35 | 1657.78 | 80.6 | BA | BA.CZ | OG03
4466 | PFTE+ Caltagirone Gela Lotto 1 Rev.C.vis | 2022-10-13 | OO.CC | c | IN250 | Ponticello Esistente alla pk 330+105 | IN25 | Ponticello Esistente alla pk 330+105 | IN250 | Ponticello Esistente alla pk 330+105 | IN10026 | Ponticello Esistente alla pk 330+105 | IN5 | Elevazioni | BA.DE.A.5 01.B | Demolizione in breccia o a sezione obbligata, di muratura in elevazione di qualsiasi genere e spessore | m³ | 26.5 | 3.2 | 84.8 | 50.5 | BA | BA.DE | OG03
4467 | PFTE+ Caltagirone Gela Lotto 1 Rev.C.vis | 2022-10-13 | OO.CC | c | IN250 | Ponticello Esistente alla pk 330+105 | IN25 | Ponticello Esistente alla pk 330+105 | IN250 | Ponticello Esistente alla pk 330+105 | IN10026 | Ponticello Esistente alla pk 330+105 | IN5 | Elevazioni | OM.OM.V.3001.B | Ancoraggio chimico in opera con resina vinilestere, inerte e sabbia di quarzo in fiala e catalizzatore, contenuto in altra fiala interna - con fiale per foro da 12 mm. | cad | 11.24 | 8 | 89.92 | 69.2 | OM | OM.OM | OG03
4468 | PFTE+ Caltagirone Gela Lotto 1 Rev.C.vis | 2022-10-13 | OO.CC | c | IN250 | Ponticello Esistente alla pk 330+105 | IN25 | Ponticello Esistente alla pk 330+105 | IN250 | Ponticello Esistente alla pk 330+105 | IN10026 | Ponticello Esistente alla pk 330+105 | IN5 | Elevazioni | BA.CZ.A.3 02.J | Conglomerato cementizio in elevazione - C30/37 N/mm2 | m³ | 156.61 | 0.8 | 125.29 | 13.6 | BA | BA.CZ | OG03
4469 | PFTE+ Caltagirone Gela Lotto 1 Rev.C.vis | 2022-10-13 | OO.CC | c | IN250 | Ponticello Esistente alla pk 330+105 | IN25 | Ponticello Esistente alla pk 330+105 | IN250 | Ponticello Esistente alla pk 330+105 | IN10026 | Ponticello Esistente alla pk 330+105 | IN5 | Elevazioni | BA.CZ.A.3 05.A | Casseforme per strutture in conglomerato cementizio in elevazione con armatura di sostegno di altezza fino a m. 4 | m² | 21.56 | 5.2 | 112.11 | 66.6 | BA | BA.CZ | OG03
4470 | PFTE+ Caltagirone Gela Lotto 1 Rev.C.vis | 2022-10-13 | OO.CC | c | IN250 | Ponticello Esistente alla pk 330+105 | IN25 | Ponticello Esistente alla pk 330+105 | IN250 | Ponticello Esistente alla pk 330+105 | IN10026 | Ponticello Esistente alla pk 330+105 | IN5 | Elevazioni | BA.CZ.A.3 09.B | Acciaio in barre ad aderenza migliorata per strutture in conglomerato cementizio del tipo B 450 C, di cui alla sottovoce BA.ME.A.102.C. | kg | 1.91 | 80 | 152.8 | 20.4 | BA | BA.CZ | OG03
4471 | PFTE+ Caltagirone Gela Lotto 1 Rev.C.vis | 2022-10-13 | OO.CC | c | IN250 | Ponticello Esistente alla pk 330+105 | IN25 | Ponticello Esistente alla pk 330+105 | IN250 | Ponticello Esistente alla pk 330+105 | IN10026 | Ponticello Esistente alla pk 330+105 | IN5 | Elevazioni | GC.IP.A.3001.A | Fornitura e posa in opera di cordolo | m | 8.38 | 8 | 67.04 | 29.4 | GC | GC.IP | OG03
4472 | PFTE+ Caltagirone Gela Lotto 1 Rev.C.vis | 2022-10-13 | OO.CC | c | SL090 | Sottovia esistente alla pk 335+789 | SL09 | Sottovia esistente alla pk 335+789 | SL090 | Sottovia esistente alla pk 335+789 | SL10009 | Sottovia esistente alla pk 335+789 | SL5 | Elevazioni | BA.CZ.B.3130.A | Rasatura di superfici in calcestruzzo, per spessore fino a 3 mm, mediante applicazione a spruzzo o a mano di malta cementizia, premiscelata, polimero modificata, monocomponente, tixotropica, contenente fibre sintetiche in poliacrilonitrile | m² | 16.52 | 634.5 | 10481.94 | 80.6 | BA | BA.CZ | OG03
4473 | PFTE+ Caltagirone Gela Lotto 1 Rev.C.vis | 2022-10-13 | OO.CC | c | SL090 | Sottovia esistente alla pk 335+789 | SL09 | Sottovia esistente alla pk 335+789 | SL090 | Sottovia esistente alla pk 335+789 | SL10009 | Sottovia esistente alla pk 335+789 | SL5 | Elevazioni | BA.DE.A.5 01.B | Demolizione in breccia o a sezione obbligata, di muratura in elevazione di qualsiasi genere e spessore | m³ | 26.5 | 40.8 | 1081.2 | 50.5 | BA | BA.DE | OG03
4474 | PFTE+ Caltagirone Gela Lotto 1 Rev.C.vis | 2022-10-13 | OO.CC | c | SL090 | Sottovia esistente alla pk 335+789 | SL09 | Sottovia esistente alla pk 335+789 | SL090 | Sottovia esistente alla pk 335+789 | SL10009 | Sottovia esistente alla pk 335+789 | SL5 | Elevazioni | OM.OM.V.3001.B | Ancoraggio chimico in opera con resina vinilestere, inerte e sabbia di quarzo in fiala e catalizzatore, contenuto in altra fiala interna - con fiale per foro da 12 mm. | cad | 11.24 | 102 | 1146.48 | 69.2 | OM | OM.OM | OG03
4475 | PFTE+ Caltagirone Gela Lotto 1 Rev.C.vis | 2022-10-13 | OO.CC | c | SL090 | Sottovia esistente alla pk 335+789 | SL09 | Sottovia esistente alla pk 335+789 | SL090 | Sottovia esistente alla pk 335+789 | SL10009 | Sottovia esistente alla pk 335+789 | SL5 | Elevazioni | BA.CZ.A.3 02.J | Conglomerato cementizio in elevazione - C30/37 N/mm2 | m³ | 156.61 | 10.2 | 1597.42 | 13.6 | BA | BA.CZ | OG03
4476 | PFTE+ Caltagirone Gela Lotto 1 Rev.C.vis | 2022-10-13 | OO.CC | c | SL090 | Sottovia esistente alla pk 335+789 | SL09 | Sottovia esistente alla pk 335+789 | SL090 | Sottovia esistente alla pk 335+789 | SL10009 | Sottovia esistente alla pk 335+789 | SL5 | Elevazioni | BA.CZ.A.3 05.A | Casseforme per strutture in conglomerato cementizio in elevazione con armatura di sostegno di altezza fino a m. 4 | m² | 21.56 | 52.2 | 1125.43 | 66.6 | BA | BA.CZ | OG03
4477 | PFTE+ Caltagirone Gela Lotto 1 Rev.C.vis | 2022-10-13 | OO.CC | c | SL090 | Sottovia esistente alla pk 335+789 | SL09 | Sottovia esistente alla pk 335+789 | SL090 | Sottovia esistente alla pk 335+789 | SL10009 | Sottovia esistente alla pk 335+789 | SL5 | Elevazioni | BA.CZ.A.3 09.B | Acciaio in barre ad aderenza migliorata per strutture in conglomerato cementizio del tipo B 450 C, di cui alla sottovoce BA.ME.A.102.C. | kg | 1.91 | 1020 | 1948.2 | 20.4 | BA | BA.CZ | OG03
4478 | PFTE+ Caltagirone Gela Lotto 1 Rev.C.vis | 2022-10-13 | OO.CC | c | SL090 | Sottovia esistente alla pk 335+789 | SL09 | Sottovia esistente alla pk 335+789 | SL090 | Sottovia esistente alla pk 335+789 | SL10009 | Sottovia esistente alla pk 335+789 | SL5 | Elevazioni | GC.IP.A.3001.A | Fornitura e posa in opera di cordolo | m | 8.38 | 102 | 854.76 | 29.4 | GC | GC.IP | OG03
4479 | PFTE+ Caltagirone Gela Lotto 1 Rev.C.vis | 2022-10-13 | OO.CC | c | SL090 | Sottovia esistente alla pk 335+789 | SL09 | Sottovia esistente alla pk 335+789 | SL090 | Sottovia esistente alla pk 335+789 | SL10009 | Sottovia esistente alla pk 335+789 | SL6 | Soletta di copertura | BA.CZ.B.3130.A | Rasatura di superfici in calcestruzzo, per spessore fino a 3 mm, mediante applicazione a spruzzo o a mano di malta cementizia, premiscelata, polimero modificata, monocomponente, tixotropica, contenente fibre sintetiche in poliacrilonitrile | m² | 16.52 | 329.87 | 5449.45 | 80.6 | BA | BA.CZ | OG03
4480 | PFTE+ Caltagirone Gela Lotto 1 Rev.C.vis | 2022-10-13 | OO.CC | c | SL090 | Sottovia esistente alla pk 335+789 | SL09 | Sottovia esistente alla pk 335+789 | SL090 | Sottovia esistente alla pk 335+789 | SL10009 | Sottovia esistente alla pk 335+789 | SL6 | Soletta di copertura | BA.CZ.B.3131.A | Ripristino di calcestruzzo per spessori da 10 a 50 mm in unico strato, mediante applicazione a spruzzo od a mano di malta cementizia, premiscelata, bicomponente, tixotropica, contenente fibre sintetiche in poliacrilonitrile, polimeromodificata | m² | 22.63 | 131.95 | 2986.03 | 26.9 | BA | BA.CZ | OG03
4481 | PFTE+ Caltagirone Gela Lotto 1 Rev.C.vis | 2022-10-13 | OO.CC | c | SL090 | Sottovia esistente alla pk 335+789 | SL09 | Sottovia esistente alla pk 335+789 | SL090 | Sottovia esistente alla pk 335+789 | SL10009 | Sottovia esistente alla pk 335+789 | SL6 | Soletta di copertura | OM.CZ.C.3 01.A | Consolidamento di strutture in c.a., con impiego di malte cementizie additivate | m² | 54.24 | 131.95 | 7156.97 | 25.1 | OM | OM.CZ | OG03
4482 | PFTE+ Caltagirone Gela Lotto 1 Rev.C.vis | 2022-10-13 | OO.CC | c | SL090 | Sottovia esistente alla pk 335+789 | SL09 | Sottovia esistente alla pk 335+789 | SL090 | Sottovia esistente alla pk 335+789 | SL10009 | Sottovia esistente alla pk 335+789 | SL6 | Soletta di copertura | OM.CZ.C.3 05.A | Applicazione di fondo epossidico su tutte le superfici in c.a. | m² | 11.75 | 131.95 | 1550.41 | 19.1 | OM | OM.CZ | OG03
4483 | PFTE+ Caltagirone Gela Lotto 1 Rev.C.vis | 2022-10-13 | OO.CC | c | SL090 | Sottovia esistente alla pk 335+789 | SL09 | Sottovia esistente alla pk 335+789 | SL090 | Sottovia esistente alla pk 335+789 | SL10009 | Sottovia esistente alla pk 335+789 | SL6 | Soletta di copertura | OM.CZ.C.3 10.A | Applicazione sui ferri di armature fortemente ossidati delle strutture in cemento armato, di sostanze liquide passivanti | kg | 8.97 | 263.896 | 2367.15 | 37 | OM | OM.CZ | OG03
4484 | PFTE+ Caltagirone Gela Lotto 1 Rev.C.vis | 2022-10-13 | OO.CC | c | SL090 | Sottovia esistente alla pk 335+789 | SL09 | Sottovia esistente alla pk 335+789 | SL090 | Sottovia esistente alla pk 335+789 | SL10009 | Sottovia esistente alla pk 335+789 | SL6 | Soletta di copertura | OM.CZ.C.3 15.A | Protezione dei ferri di armatura e delle superfici delle strutture in conglomerato cementizio | m² | 12.15 | 131.95 | 1603.19 | 54.7 | OM | OM.CZ | OG03
4485 | PFTE+ Caltagirone Gela Lotto 1 Rev.C.vis | 2022-10-13 | OO.CC | c | IN030 | Tombino esistente alla pk 317+200 | IN03 | Tombino esistente alla pk 317+200 | IN030 | Tombino esistente alla pk 317+200 | IN10003 | Tombino esistente alla pk 317+200 | IN3 | Movimenti di terra | OM.MT.C.3 07.A | Pulizia sistematica di scarpate di rilevato o di trincea | m² | 0.55 | 71.47 | 39.31 | 74.5 | OM | OM.MT | OG03
4486 | PFTE+ Caltagirone Gela Lotto 1 Rev.C.vis | 2022-10-13 | OO.CC | c | IN030 | Tombino esistente alla pk 317+200 | IN03 | Tombino esistente alla pk 317+200 | IN030 | Tombino esistente alla pk 317+200 | IN10003 | Tombino esistente alla pk 317+200 | IN5 | Elevazioni | BA.DE.A.5 01.B | Demolizione in breccia o a sezione obbligata, di muratura in elevazione di qualsiasi genere e spessore | m³ | 26.5 | 16 | 424 | 50.5 | BA | BA.DE | OG03
4487 | PFTE+ Caltagirone Gela Lotto 1 Rev.C.vis | 2022-10-13 | OO.CC | c | IN030 | Tombino esistente alla pk 317+200 | IN03 | Tombino esistente alla pk 317+200 | IN030 | Tombino esistente alla pk 317+200 | IN10003 | Tombino esistente alla pk 317+200 | IN5 | Elevazioni | OM.OM.V.3001.B | Ancoraggio chimico in opera con resina vinilestere, inerte e sabbia di quarzo in fiala e catalizzatore, contenuto in altra fiala interna - con fiale per foro da 12 mm. | cad | 11.24 | 40 | 449.6 | 69.2 | OM | OM.OM | OG03
4488 | PFTE+ Caltagirone Gela Lotto 1 Rev.C.vis | 2022-10-13 | OO.CC | c | IN030 | Tombino esistente alla pk 317+200 | IN03 | Tombino esistente alla pk 317+200 | IN030 | Tombino esistente alla pk 317+200 | IN10003 | Tombino esistente alla pk 317+200 | IN5 | Elevazioni | BA.CZ.A.3 02.J | Conglomerato cementizio in elevazione - C30/37 N/mm2 | m³ | 156.61 | 4 | 626.44 | 13.6 | BA | BA.CZ | OG03
4489 | PFTE+ Caltagirone Gela Lotto 1 Rev.C.vis | 2022-10-13 | OO.CC | c | IN030 | Tombino esistente alla pk 317+200 | IN03 | Tombino esistente alla pk 317+200 | IN030 | Tombino esistente alla pk 317+200 | IN10003 | Tombino esistente alla pk 317+200 | IN5 | Elevazioni | BA.CZ.A.3 05.A | Casseforme per strutture in conglomerato cementizio in elevazione con armatura di sostegno di altezza fino a m. 4 | m² | 21.56 | 21.2 | 457.07 | 66.6 | BA | BA.CZ | OG03
4490 | PFTE+ Caltagirone Gela Lotto 1 Rev.C.vis | 2022-10-13 | OO.CC | c | IN030 | Tombino esistente alla pk 317+200 | IN03 | Tombino esistente alla pk 317+200 | IN030 | Tombino esistente alla pk 317+200 | IN10003 | Tombino esistente alla pk 317+200 | IN5 | Elevazioni | BA.CZ.A.3 09.B | Acciaio in barre ad aderenza migliorata per strutture in conglomerato cementizio del tipo B 450 C, di cui alla sottovoce BA.ME.A.102.C. | kg | 1.91 | 400 | 764 | 20.4 | BA | BA.CZ | OG03
4491 | PFTE+ Caltagirone Gela Lotto 1 Rev.C.vis | 2022-10-13 | OO.CC | c | IN030 | Tombino esistente alla pk 317+200 | IN03 | Tombino esistente alla pk 317+200 | IN030 | Tombino esistente alla pk 317+200 | IN10003 | Tombino esistente alla pk 317+200 | IN5 | Elevazioni | GC.IP.A.3001.A | Fornitura e posa in opera di cordolo | m | 8.38 | 40 | 335.2 | 29.4 | GC | GC.IP | OG03
4492 | PFTE+ Caltagirone Gela Lotto 1 Rev.C.vis | 2022-10-13 | OO.CC | c | IN040 | Tombino esistente alla pk 317+386 | IN04 | Tombino esistente alla pk 317+386 | IN040 | Tombino esistente alla pk 317+386 | IN10004 | Tombino esistente alla pk 317+386 | IN3 | Movimenti di terra | OM.MT.C.3 07.A | Pulizia sistematica di scarpate di rilevato o di trincea | m² | 0.55 | 69.91 | 38.45 | 74.5 | OM | OM.MT | OG03
4493 | PFTE+ Caltagirone Gela Lotto 1 Rev.C.vis | 2022-10-13 | OO.CC | c | IN040 | Tombino esistente alla pk 317+386 | IN04 | Tombino esistente alla pk 317+386 | IN040 | Tombino esistente alla pk 317+386 | IN10004 | Tombino esistente alla pk 317+386 | IN5 | Elevazioni | BA.CZ.B.3130.A | Rasatura di superfici in calcestruzzo, per spessore fino a 3 mm, mediante applicazione a spruzzo o a mano di malta cementizia, premiscelata, polimero modificata, monocomponente, tixotropica, contenente fibre sintetiche in poliacrilonitrile | m² | 16.52 | 19.91 | 328.91 | 80.6 | BA | BA.CZ | OG03
4494 | PFTE+ Caltagirone Gela Lotto 1 Rev.C.vis | 2022-10-13 | OO.CC | c | IN040 | Tombino esistente alla pk 317+386 | IN04 | Tombino esistente alla pk 317+386 | IN040 | Tombino esistente alla pk 317+386 | IN10004 | Tombino esistente alla pk 317+386 | IN5 | Elevazioni | BA.DE.A.5 01.B | Demolizione in breccia o a sezione obbligata, di muratura in elevazione di qualsiasi genere e spessore | m³ | 26.5 | 16 | 424 | 50.5 | BA | BA.DE | OG03
4495 | PFTE+ Caltagirone Gela Lotto 1 Rev.C.vis | 2022-10-13 | OO.CC | c | IN040 | Tombino esistente alla pk 317+386 | IN04 | Tombino esistente alla pk 317+386 | IN040 | Tombino esistente alla pk 317+386 | IN10004 | Tombino esistente alla pk 317+386 | IN5 | Elevazioni | OM.OM.V.3001.B | Ancoraggio chimico in opera con resina vinilestere, inerte e sabbia di quarzo in fiala e catalizzatore, contenuto in altra fiala interna - con fiale per foro da 12 mm. | cad | 11.24 | 40 | 449.6 | 69.2 | OM | OM.OM | OG03
4496 | PFTE+ Caltagirone Gela Lotto 1 Rev.C.vis | 2022-10-13 | OO.CC | c | IN040 | Tombino esistente alla pk 317+386 | IN04 | Tombino esistente alla pk 317+386 | IN040 | Tombino esistente alla pk 317+386 | IN10004 | Tombino esistente alla pk 317+386 | IN5 | Elevazioni | BA.CZ.A.3 02.J | Conglomerato cementizio in elevazione - C30/37 N/mm2 | m³ | 156.61 | 4 | 626.44 | 13.6 | BA | BA.CZ | OG03
4497 | PFTE+ Caltagirone Gela Lotto 1 Rev.C.vis | 2022-10-13 | OO.CC | c | IN040 | Tombino esistente alla pk 317+386 | IN04 | Tombino esistente alla pk 317+386 | IN040 | Tombino esistente alla pk 317+386 | IN10004 | Tombino esistente alla pk 317+386 | IN5 | Elevazioni | BA.CZ.A.3 05.A | Casseforme per strutture in conglomerato cementizio in elevazione con armatura di sostegno di altezza fino a m. 4 | m² | 21.56 | 21.2 | 457.07 | 66.6 | BA | BA.CZ | OG03
4498 | PFTE+ Caltagirone Gela Lotto 1 Rev.C.vis | 2022-10-13 | OO.CC | c | IN040 | Tombino esistente alla pk 317+386 | IN04 | Tombino esistente alla pk 317+386 | IN040 | Tombino esistente alla pk 317+386 | IN10004 | Tombino esistente alla pk 317+386 | IN5 | Elevazioni | BA.CZ.A.3 09.B | Acciaio in barre ad aderenza migliorata per strutture in conglomerato cementizio del tipo B 450 C, di cui alla sottovoce BA.ME.A.102.C. | kg | 1.91 | 400 | 764 | 20.4 | BA | BA.CZ | OG03
4499 | PFTE+ Caltagirone Gela Lotto 1 Rev.C.vis | 2022-10-13 | OO.CC | c | IN040 | Tombino esistente alla pk 317+386 | IN04 | Tombino esistente alla pk 317+386 | IN040 | Tombino esistente alla pk 317+386 | IN10004 | Tombino esistente alla pk 317+386 | IN5 | Elevazioni | GC.IP.A.3001.A | Fornitura e posa in opera di cordolo | m | 8.38 | 40 | 335.2 | 29.4 | GC | GC.IP | OG03
4500 | PFTE+ Caltagirone Gela Lotto 1 Rev.C.vis | 2022-10-13 | OO.CC | c | IN050 | Tombino esistente alla pk 317+866 | IN05 | Tombino esistente alla pk 317+866 | IN050 | Tombino esistente alla pk 317+866 | IN10005 | Tombino esistente alla pk 317+866 | IN3 | Movimenti di terra | OM.MT.C.3 07.A | Pulizia sistematica di scarpate di rilevato o di trincea | m² | 0.55 | 71.47 | 39.31 | 74.5 | OM | OM.MT | OG03
4501 | PFTE+ Caltagirone Gela Lotto 1 Rev.C.vis | 2022-10-13 | OO.CC | c | IN050 | Tombino esistente alla pk 317+866 | IN05 | Tombino esistente alla pk 317+866 | IN050 | Tombino esistente alla pk 317+866 | IN10005 | Tombino esistente alla pk 317+866 | IN5 | Elevazioni | BA.CZ.B.3130.A | Rasatura di superfici in calcestruzzo, per spessore fino a 3 mm, mediante applicazione a spruzzo o a mano di malta cementizia, premiscelata, polimero modificata, monocomponente, tixotropica, contenente fibre sintetiche in poliacrilonitrile | m² | 16.52 | 21.47 | 354.68 | 80.6 | BA | BA.CZ | OG03
4502 | PFTE+ Caltagirone Gela Lotto 1 Rev.C.vis | 2022-10-13 | OO.CC | c | IN050 | Tombino esistente alla pk 317+866 | IN05 | Tombino esistente alla pk 317+866 | IN050 | Tombino esistente alla pk 317+866 | IN10005 | Tombino esistente alla pk 317+866 | IN5 | Elevazioni | BA.DE.A.5 01.B | Demolizione in breccia o a sezione obbligata, di muratura in elevazione di qualsiasi genere e spessore | m³ | 26.5 | 16 | 424 | 50.5 | BA | BA.DE | OG03
4503 | PFTE+ Caltagirone Gela Lotto 1 Rev.C.vis | 2022-10-13 | OO.CC | c | IN050 | Tombino esistente alla pk 317+866 | IN05 | Tombino esistente alla pk 317+866 | IN050 | Tombino esistente alla pk 317+866 | IN10005 | Tombino esistente alla pk 317+866 | IN5 | Elevazioni | OM.OM.V.3001.B | Ancoraggio chimico in opera con resina vinilestere, inerte e sabbia di quarzo in fiala e catalizzatore, contenuto in altra fiala interna - con fiale per foro da 12 mm. | cad | 11.24 | 40 | 449.6 | 69.2 | OM | OM.OM | OG03
4504 | PFTE+ Caltagirone Gela Lotto 1 Rev.C.vis | 2022-10-13 | OO.CC | c | IN050 | Tombino esistente alla pk 317+866 | IN05 | Tombino esistente alla pk 317+866 | IN050 | Tombino esistente alla pk 317+866 | IN10005 | Tombino esistente alla pk 317+866 | IN5 | Elevazioni | BA.CZ.A.3 02.J | Conglomerato cementizio in elevazione - C30/37 N/mm2 | m³ | 156.61 | 4 | 626.44 | 13.6 | BA | BA.CZ | OG03
4505 | PFTE+ Caltagirone Gela Lotto 1 Rev.C.vis | 2022-10-13 | OO.CC | c | IN050 | Tombino esistente alla pk 317+866 | IN05 | Tombino esistente alla pk 317+866 | IN050 | Tombino esistente alla pk 317+866 | IN10005 | Tombino esistente alla pk 317+866 | IN5 | Elevazioni | BA.CZ.A.3 05.A | Casseforme per strutture in conglomerato cementizio in elevazione con armatura di sostegno di altezza fino a m. 4 | m² | 21.56 | 21.2 | 457.07 | 66.6 | BA | BA.CZ | OG03
4506 | PFTE+ Caltagirone Gela Lotto 1 Rev.C.vis | 2022-10-13 | OO.CC | c | IN050 | Tombino esistente alla pk 317+866 | IN05 | Tombino esistente alla pk 317+866 | IN050 | Tombino esistente alla pk 317+866 | IN10005 | Tombino esistente alla pk 317+866 | IN5 | Elevazioni | BA.CZ.A.3 09.B | Acciaio in barre ad aderenza migliorata per strutture in conglomerato cementizio del tipo B 450 C, di cui alla sottovoce BA.ME.A.102.C. | kg | 1.91 | 400 | 764 | 20.4 | BA | BA.CZ | OG03
4507 | PFTE+ Caltagirone Gela Lotto 1 Rev.C.vis | 2022-10-13 | OO.CC | c | IN050 | Tombino esistente alla pk 317+866 | IN05 | Tombino esistente alla pk 317+866 | IN050 | Tombino esistente alla pk 317+866 | IN10005 | Tombino esistente alla pk 317+866 | IN5 | Elevazioni | GC.IP.A.3001.A | Fornitura e posa in opera di cordolo | m | 8.38 | 40 | 335.2 | 29.4 | GC | GC.IP | OG03
4508 | PFTE+ Caltagirone Gela Lotto 1 Rev.C.vis | 2022-10-13 | OO.CC | c | IN080 | Tombino esistente alla pk 319+282 | IN08 | Tombino esistente alla pk 319+282 | IN080 | Tombino esistente alla pk 319+282 | IN10008 | Tombino esistente alla pk 319+282 | IN3 | Movimenti di terra | OM.MT.C.3 07.A | Pulizia sistematica di scarpate di rilevato o di trincea | m² | 0.55 | 71.47 | 39.31 | 74.5 | OM | OM.MT | OG03
4509 | PFTE+ Caltagirone Gela Lotto 1 Rev.C.vis | 2022-10-13 | OO.CC | c | IN090 | Tombino esistente alla pk 319+720 | IN09 | Tombino esistente alla pk 319+720 | IN090 | Tombino esistente alla pk 319+720 | IN10009 | Tombino esistente alla pk 319+720 | IN3 | Movimenti di terra | OM.MT.C.3 07.A | Pulizia sistematica di scarpate di rilevato o di trincea | m² | 0.55 | 71.47 | 39.31 | 74.5 | OM | OM.MT | OG03
4510 | PFTE+ Caltagirone Gela Lotto 1 Rev.C.vis | 2022-10-13 | OO.CC | c | IN100 | Tombino esistente alla pk 320+092 | IN10 | Tombino esistente alla pk 320+092 | IN100 | Tombino esistente alla pk 320+092 | IN10010 | Tombino esistente alla pk 320+092 | IN3 | Movimenti di terra | OM.MT.C.3 07.A | Pulizia sistematica di scarpate di rilevato o di trincea | m² | 0.55 | 71.47 | 39.31 | 74.5 | OM | OM.MT | OG03
4511 | PFTE+ Caltagirone Gela Lotto 1 Rev.C.vis | 2022-10-13 | OO.CC | c | IN220 | Tombino esistente alla pk 329+147 | IN22 | Tombino esistente alla pk 329+147 | IN220 | Tombino esistente alla pk 329+147 | IN10023 | Tombino esistente alla pk 329+147 | IN3 | Movimenti di terra | OM.MT.C.3 07.A | Pulizia sistematica di scarpate di rilevato o di trincea | m² | 0.55 | 69.91 | 38.45 | 74.5 | OM | OM.MT | OG03
4512 | PFTE+ Caltagirone Gela Lotto 1 Rev.C.vis | 2022-10-13 | OO.CC | c | IN270 | Tombino esistente alla pk 331+629 | IN27 | Tombino esistente alla pk 331+629 | IN270 | Tombino esistente alla pk 331+629 | IN10028 | Tombino esistente alla pk 331+629 | IN3 | Movimenti di terra | OM.MT.C.3 07.A | Pulizia sistematica di scarpate di rilevato o di trincea | m² | 0.55 | 69.91 | 38.45 | 74.5 | OM | OM.MT | OG03
4513 | PFTE+ Caltagirone Gela Lotto 1 Rev.C.vis | 2022-10-13 | OO.CC | c | IN290 | Tombino esistente alla pk 332+783 | IN29 | Tombino esistente alla pk 332+783 | IN290 | Tombino esistente alla pk 332+783 | IN10030 | Tombino esistente alla pk 332+783 | IN3 | Movimenti di terra | OM.MT.C.3 07.A | Pulizia sistematica di scarpate di rilevato o di trincea | m² | 0.55 | 69.91 | 38.45 | 74.5 | OM | OM.MT | OG03
4514 | PFTE+ Caltagirone Gela Lotto 1 Rev.C.vis | 2022-10-13 | OO.CC | c | IN080 | Tombino esistente alla pk 319+282 | IN08 | Tombino esistente alla pk 319+282 | IN080 | Tombino esistente alla pk 319+282 | IN10008 | Tombino esistente alla pk 319+282 | IN5 | Elevazioni | BA.CZ.B.3130.A | Rasatura di superfici in calcestruzzo, per spessore fino a 3 mm, mediante applicazione a spruzzo o a mano di malta cementizia, premiscelata, polimero modificata, monocomponente, tixotropica, contenente fibre sintetiche in poliacrilonitrile | m² | 16.52 | 21.47 | 354.68 | 80.6 | BA | BA.CZ | OG03
4515 | PFTE+ Caltagirone Gela Lotto 1 Rev.C.vis | 2022-10-13 | OO.CC | c | IN080 | Tombino esistente alla pk 319+282 | IN08 | Tombino esistente alla pk 319+282 | IN080 | Tombino esistente alla pk 319+282 | IN10008 | Tombino esistente alla pk 319+282 | IN5 | Elevazioni | BA.DE.A.5 01.B | Demolizione in breccia o a sezione obbligata, di muratura in elevazione di qualsiasi genere e spessore | m³ | 26.5 | 16 | 424 | 50.5 | BA | BA.DE | OG03
4516 | PFTE+ Caltagirone Gela Lotto 1 Rev.C.vis | 2022-10-13 | OO.CC | c | IN080 | Tombino esistente alla pk 319+282 | IN08 | Tombino esistente alla pk 319+282 | IN080 | Tombino esistente alla pk 319+282 | IN10008 | Tombino esistente alla pk 319+282 | IN5 | Elevazioni | OM.OM.V.3001.B | Ancoraggio chimico in opera con resina vinilestere, inerte e sabbia di quarzo in fiala e catalizzatore, contenuto in altra fiala interna - con fiale per foro da 12 mm. | cad | 11.24 | 40 | 449.6 | 69.2 | OM | OM.OM | OG03
4517 | PFTE+ Caltagirone Gela Lotto 1 Rev.C.vis | 2022-10-13 | OO.CC | c | IN080 | Tombino esistente alla pk 319+282 | IN08 | Tombino esistente alla pk 319+282 | IN080 | Tombino esistente alla pk 319+282 | IN10008 | Tombino esistente alla pk 319+282 | IN5 | Elevazioni | BA.CZ.A.3 02.J | Conglomerato cementizio in elevazione - C30/37 N/mm2 | m³ | 156.61 | 4 | 626.44 | 13.6 | BA | BA.CZ | OG03
4518 | PFTE+ Caltagirone Gela Lotto 1 Rev.C.vis | 2022-10-13 | OO.CC | c | IN080 | Tombino esistente alla pk 319+282 | IN08 | Tombino esistente alla pk 319+282 | IN080 | Tombino esistente alla pk 319+282 | IN10008 | Tombino esistente alla pk 319+282 | IN5 | Elevazioni | BA.CZ.A.3 05.A | Casseforme per strutture in conglomerato cementizio in elevazione con armatura di sostegno di altezza fino a m. 4 | m² | 21.56 | 21.2 | 457.07 | 66.6 | BA | BA.CZ | OG03
4519 | PFTE+ Caltagirone Gela Lotto 1 Rev.C.vis | 2022-10-13 | OO.CC | c | IN080 | Tombino esistente alla pk 319+282 | IN08 | Tombino esistente alla pk 319+282 | IN080 | Tombino esistente alla pk 319+282 | IN10008 | Tombino esistente alla pk 319+282 | IN5 | Elevazioni | BA.CZ.A.3 09.B | Acciaio in barre ad aderenza migliorata per strutture in conglomerato cementizio del tipo B 450 C, di cui alla sottovoce BA.ME.A.102.C. | kg | 1.91 | 400 | 764 | 20.4 | BA | BA.CZ | OG03
4520 | PFTE+ Caltagirone Gela Lotto 1 Rev.C.vis | 2022-10-13 | OO.CC | c | IN080 | Tombino esistente alla pk 319+282 | IN08 | Tombino esistente alla pk 319+282 | IN080 | Tombino esistente alla pk 319+282 | IN10008 | Tombino esistente alla pk 319+282 | IN5 | Elevazioni | GC.IP.A.3001.A | Fornitura e posa in opera di cordolo | m | 8.38 | 40 | 335.2 | 29.4 | GC | GC.IP | OG03
4521 | PFTE+ Caltagirone Gela Lotto 1 Rev.C.vis | 2022-10-13 | OO.CC | c | IN090 | Tombino esistente alla pk 319+720 | IN09 | Tombino esistente alla pk 319+720 | IN090 | Tombino esistente alla pk 319+720 | IN10009 | Tombino esistente alla pk 319+720 | IN5 | Elevazioni | BA.CZ.B.3130.A | Rasatura di superfici in calcestruzzo, per spessore fino a 3 mm, mediante applicazione a spruzzo o a mano di malta cementizia, premiscelata, polimero modificata, monocomponente, tixotropica, contenente fibre sintetiche in poliacrilonitrile | m² | 16.52 | 21.47 | 354.68 | 80.6 | BA | BA.CZ | OG03
4522 | PFTE+ Caltagirone Gela Lotto 1 Rev.C.vis | 2022-10-13 | OO.CC | c | IN090 | Tombino esistente alla pk 319+720 | IN09 | Tombino esistente alla pk 319+720 | IN090 | Tombino esistente alla pk 319+720 | IN10009 | Tombino esistente alla pk 319+720 | IN5 | Elevazioni | BA.DE.A.5 01.B | Demolizione in breccia o a sezione obbligata, di muratura in elevazione di qualsiasi genere e spessore | m³ | 26.5 | 16 | 424 | 50.5 | BA | BA.DE | OG03
4523 | PFTE+ Caltagirone Gela Lotto 1 Rev.C.vis | 2022-10-13 | OO.CC | c | IN090 | Tombino esistente alla pk 319+720 | IN09 | Tombino esistente alla pk 319+720 | IN090 | Tombino esistente alla pk 319+720 | IN10009 | Tombino esistente alla pk 319+720 | IN5 | Elevazioni | OM.OM.V.3001.B | Ancoraggio chimico in opera con resina vinilestere, inerte e sabbia di quarzo in fiala e catalizzatore, contenuto in altra fiala interna - con fiale per foro da 12 mm. | cad | 11.24 | 40 | 449.6 | 69.2 | OM | OM.OM | OG03
4524 | PFTE+ Caltagirone Gela Lotto 1 Rev.C.vis | 2022-10-13 | OO.CC | c | IN090 | Tombino esistente alla pk 319+720 | IN09 | Tombino esistente alla pk 319+720 | IN090 | Tombino esistente alla pk 319+720 | IN10009 | Tombino esistente alla pk 319+720 | IN5 | Elevazioni | BA.CZ.A.3 02.J | Conglomerato cementizio in elevazione - C30/37 N/mm2 | m³ | 156.61 | 4 | 626.44 | 13.6 | BA | BA.CZ | OG03
4525 | PFTE+ Caltagirone Gela Lotto 1 Rev.C.vis | 2022-10-13 | OO.CC | c | IN090 | Tombino esistente alla pk 319+720 | IN09 | Tombino esistente alla pk 319+720 | IN090 | Tombino esistente alla pk 319+720 | IN10009 | Tombino esistente alla pk 319+720 | IN5 | Elevazioni | BA.CZ.A.3 05.A | Casseforme per strutture in conglomerato cementizio in elevazione con armatura di sostegno di altezza fino a m. 4 | m² | 21.56 | 21.2 | 457.07 | 66.6 | BA | BA.CZ | OG03
4526 | PFTE+ Caltagirone Gela Lotto 1 Rev.C.vis | 2022-10-13 | OO.CC | c | IN090 | Tombino esistente alla pk 319+720 | IN09 | Tombino esistente alla pk 319+720 | IN090 | Tombino esistente alla pk 319+720 | IN10009 | Tombino esistente alla pk 319+720 | IN5 | Elevazioni | BA.CZ.A.3 09.B | Acciaio in barre ad aderenza migliorata per strutture in conglomerato cementizio del tipo B 450 C, di cui alla sottovoce BA.ME.A.102.C. | kg | 1.91 | 400 | 764 | 20.4 | BA | BA.CZ | OG03
4527 | PFTE+ Caltagirone Gela Lotto 1 Rev.C.vis | 2022-10-13 | OO.CC | c | IN090 | Tombino esistente alla pk 319+720 | IN09 | Tombino esistente alla pk 319+720 | IN090 | Tombino esistente alla pk 319+720 | IN10009 | Tombino esistente alla pk 319+720 | IN5 | Elevazioni | GC.IP.A.3001.A | Fornitura e posa in opera di cordolo | m | 8.38 | 40 | 335.2 | 29.4 | GC | GC.IP | OG03
4528 | PFTE+ Caltagirone Gela Lotto 1 Rev.C.vis | 2022-10-13 | OO.CC | c | IN100 | Tombino esistente alla pk 320+092 | IN10 | Tombino esistente alla pk 320+092 | IN100 | Tombino esistente alla pk 320+092 | IN10010 | Tombino esistente alla pk 320+092 | IN5 | Elevazioni | BA.CZ.B.3130.A | Rasatura di superfici in calcestruzzo, per spessore fino a 3 mm, mediante applicazione a spruzzo o a mano di malta cementizia, premiscelata, polimero modificata, monocomponente, tixotropica, contenente fibre sintetiche in poliacrilonitrile | m² | 16.52 | 21.47 | 354.68 | 80.6 | BA | BA.CZ | OG03
4529 | PFTE+ Caltagirone Gela Lotto 1 Rev.C.vis | 2022-10-13 | OO.CC | c | IN100 | Tombino esistente alla pk 320+092 | IN10 | Tombino esistente alla pk 320+092 | IN100 | Tombino esistente alla pk 320+092 | IN10010 | Tombino esistente alla pk 320+092 | IN5 | Elevazioni | BA.DE.A.5 01.B | Demolizione in breccia o a sezione obbligata, di muratura in elevazione di qualsiasi genere e spessore | m³ | 26.5 | 16 | 424 | 50.5 | BA | BA.DE | OG03
4530 | PFTE+ Caltagirone Gela Lotto 1 Rev.C.vis | 2022-10-13 | OO.CC | c | IN100 | Tombino esistente alla pk 320+092 | IN10 | Tombino esistente alla pk 320+092 | IN100 | Tombino esistente alla pk 320+092 | IN10010 | Tombino esistente alla pk 320+092 | IN5 | Elevazioni | OM.OM.V.3001.B | Ancoraggio chimico in opera con resina vinilestere, inerte e sabbia di quarzo in fiala e catalizzatore, contenuto in altra fiala interna - con fiale per foro da 12 mm. | cad | 11.24 | 40 | 449.6 | 69.2 | OM | OM.OM | OG03
4531 | PFTE+ Caltagirone Gela Lotto 1 Rev.C.vis | 2022-10-13 | OO.CC | c | IN100 | Tombino esistente alla pk 320+092 | IN10 | Tombino esistente alla pk 320+092 | IN100 | Tombino esistente alla pk 320+092 | IN10010 | Tombino esistente alla pk 320+092 | IN5 | Elevazioni | BA.CZ.A.3 02.J | Conglomerato cementizio in elevazione - C30/37 N/mm2 | m³ | 156.61 | 4 | 626.44 | 13.6 | BA | BA.CZ | OG03
4532 | PFTE+ Caltagirone Gela Lotto 1 Rev.C.vis | 2022-10-13 | OO.CC | c | IN100 | Tombino esistente alla pk 320+092 | IN10 | Tombino esistente alla pk 320+092 | IN100 | Tombino esistente alla pk 320+092 | IN10010 | Tombino esistente alla pk 320+092 | IN5 | Elevazioni | BA.CZ.A.3 05.A | Casseforme per strutture in conglomerato cementizio in elevazione con armatura di sostegno di altezza fino a m. 4 | m² | 21.56 | 21.2 | 457.07 | 66.6 | BA | BA.CZ | OG03
4533 | PFTE+ Caltagirone Gela Lotto 1 Rev.C.vis | 2022-10-13 | OO.CC | c | IN100 | Tombino esistente alla pk 320+092 | IN10 | Tombino esistente alla pk 320+092 | IN100 | Tombino esistente alla pk 320+092 | IN10010 | Tombino esistente alla pk 320+092 | IN5 | Elevazioni | BA.CZ.A.3 09.B | Acciaio in barre ad aderenza migliorata per strutture in conglomerato cementizio del tipo B 450 C, di cui alla sottovoce BA.ME.A.102.C. | kg | 1.91 | 400 | 764 | 20.4 | BA | BA.CZ | OG03
4534 | PFTE+ Caltagirone Gela Lotto 1 Rev.C.vis | 2022-10-13 | OO.CC | c | IN100 | Tombino esistente alla pk 320+092 | IN10 | Tombino esistente alla pk 320+092 | IN100 | Tombino esistente alla pk 320+092 | IN10010 | Tombino esistente alla pk 320+092 | IN5 | Elevazioni | GC.IP.A.3001.A | Fornitura e posa in opera di cordolo | m | 8.38 | 40 | 335.2 | 29.4 | GC | GC.IP | OG03
4535 | PFTE+ Caltagirone Gela Lotto 1 Rev.C.vis | 2022-10-13 | OO.CC | c | IN220 | Tombino esistente alla pk 329+147 | IN22 | Tombino esistente alla pk 329+147 | IN220 | Tombino esistente alla pk 329+147 | IN10023 | Tombino esistente alla pk 329+147 | IN5 | Elevazioni | BA.CZ.B.3130.A | Rasatura di superfici in calcestruzzo, per spessore fino a 3 mm, mediante applicazione a spruzzo o a mano di malta cementizia, premiscelata, polimero modificata, monocomponente, tixotropica, contenente fibre sintetiche in poliacrilonitrile | m² | 16.52 | 19.91 | 328.91 | 80.6 | BA | BA.CZ | OG03
4536 | PFTE+ Caltagirone Gela Lotto 1 Rev.C.vis | 2022-10-13 | OO.CC | c | IN220 | Tombino esistente alla pk 329+147 | IN22 | Tombino esistente alla pk 329+147 | IN220 | Tombino esistente alla pk 329+147 | IN10023 | Tombino esistente alla pk 329+147 | IN5 | Elevazioni | BA.DE.A.5 01.B | Demolizione in breccia o a sezione obbligata, di muratura in elevazione di qualsiasi genere e spessore | m³ | 26.5 | 16 | 424 | 50.5 | BA | BA.DE | OG03
4537 | PFTE+ Caltagirone Gela Lotto 1 Rev.C.vis | 2022-10-13 | OO.CC | c | IN220 | Tombino esistente alla pk 329+147 | IN22 | Tombino esistente alla pk 329+147 | IN220 | Tombino esistente alla pk 329+147 | IN10023 | Tombino esistente alla pk 329+147 | IN5 | Elevazioni | OM.OM.V.3001.B | Ancoraggio chimico in opera con resina vinilestere, inerte e sabbia di quarzo in fiala e catalizzatore, contenuto in altra fiala interna - con fiale per foro da 12 mm. | cad | 11.24 | 40 | 449.6 | 69.2 | OM | OM.OM | OG03
4538 | PFTE+ Caltagirone Gela Lotto 1 Rev.C.vis | 2022-10-13 | OO.CC | c | IN220 | Tombino esistente alla pk 329+147 | IN22 | Tombino esistente alla pk 329+147 | IN220 | Tombino esistente alla pk 329+147 | IN10023 | Tombino esistente alla pk 329+147 | IN5 | Elevazioni | BA.CZ.A.3 02.J | Conglomerato cementizio in elevazione - C30/37 N/mm2 | m³ | 156.61 | 4 | 626.44 | 13.6 | BA | BA.CZ | OG03
4539 | PFTE+ Caltagirone Gela Lotto 1 Rev.C.vis | 2022-10-13 | OO.CC | c | IN220 | Tombino esistente alla pk 329+147 | IN22 | Tombino esistente alla pk 329+147 | IN220 | Tombino esistente alla pk 329+147 | IN10023 | Tombino esistente alla pk 329+147 | IN5 | Elevazioni | BA.CZ.A.3 05.A | Casseforme per strutture in conglomerato cementizio in elevazione con armatura di sostegno di altezza fino a m. 4 | m² | 21.56 | 21.2 | 457.07 | 66.6 | BA | BA.CZ | OG03
4540 | PFTE+ Caltagirone Gela Lotto 1 Rev.C.vis | 2022-10-13 | OO.CC | c | IN220 | Tombino esistente alla pk 329+147 | IN22 | Tombino esistente alla pk 329+147 | IN220 | Tombino esistente alla pk 329+147 | IN10023 | Tombino esistente alla pk 329+147 | IN5 | Elevazioni | BA.CZ.A.3 09.B | Acciaio in barre ad aderenza migliorata per strutture in conglomerato cementizio del tipo B 450 C, di cui alla sottovoce BA.ME.A.102.C. | kg | 1.91 | 400 | 764 | 20.4 | BA | BA.CZ | OG03
4541 | PFTE+ Caltagirone Gela Lotto 1 Rev.C.vis | 2022-10-13 | OO.CC | c | IN220 | Tombino esistente alla pk 329+147 | IN22 | Tombino esistente alla pk 329+147 | IN220 | Tombino esistente alla pk 329+147 | IN10023 | Tombino esistente alla pk 329+147 | IN5 | Elevazioni | GC.IP.A.3001.A | Fornitura e posa in opera di cordolo | m | 8.38 | 40 | 335.2 | 29.4 | GC | GC.IP | OG03
4542 | PFTE+ Caltagirone Gela Lotto 1 Rev.C.vis | 2022-10-13 | OO.CC | c | IN270 | Tombino esistente alla pk 331+629 | IN27 | Tombino esistente alla pk 331+629 | IN270 | Tombino esistente alla pk 331+629 | IN10028 | Tombino esistente alla pk 331+629 | IN5 | Elevazioni | BA.CZ.B.3130.A | Rasatura di superfici in calcestruzzo, per spessore fino a 3 mm, mediante applicazione a spruzzo o a mano di malta cementizia, premiscelata, polimero modificata, monocomponente, tixotropica, contenente fibre sintetiche in poliacrilonitrile | m² | 16.52 | 19.91 | 328.91 | 80.6 | BA | BA.CZ | OG03
4543 | PFTE+ Caltagirone Gela Lotto 1 Rev.C.vis | 2022-10-13 | OO.CC | c | IN270 | Tombino esistente alla pk 331+629 | IN27 | Tombino esistente alla pk 331+629 | IN270 | Tombino esistente alla pk 331+629 | IN10028 | Tombino esistente alla pk 331+629 | IN5 | Elevazioni | BA.DE.A.5 01.B | Demolizione in breccia o a sezione obbligata, di muratura in elevazione di qualsiasi genere e spessore | m³ | 26.5 | 16 | 424 | 50.5 | BA | BA.DE | OG03
4544 | PFTE+ Caltagirone Gela Lotto 1 Rev.C.vis | 2022-10-13 | OO.CC | c | IN270 | Tombino esistente alla pk 331+629 | IN27 | Tombino esistente alla pk 331+629 | IN270 | Tombino esistente alla pk 331+629 | IN10028 | Tombino esistente alla pk 331+629 | IN5 | Elevazioni | OM.OM.V.3001.B | Ancoraggio chimico in opera con resina vinilestere, inerte e sabbia di quarzo in fiala e catalizzatore, contenuto in altra fiala interna - con fiale per foro da 12 mm. | cad | 11.24 | 40 | 449.6 | 69.2 | OM | OM.OM | OG03
4545 | PFTE+ Caltagirone Gela Lotto 1 Rev.C.vis | 2022-10-13 | OO.CC | c | IN270 | Tombino esistente alla pk 331+629 | IN27 | Tombino esistente alla pk 331+629 | IN270 | Tombino esistente alla pk 331+629 | IN10028 | Tombino esistente alla pk 331+629 | IN5 | Elevazioni | BA.CZ.A.3 02.J | Conglomerato cementizio in elevazione - C30/37 N/mm2 | m³ | 156.61 | 4 | 626.44 | 13.6 | BA | BA.CZ | OG03
4546 | PFTE+ Caltagirone Gela Lotto 1 Rev.C.vis | 2022-10-13 | OO.CC | c | IN270 | Tombino esistente alla pk 331+629 | IN27 | Tombino esistente alla pk 331+629 | IN270 | Tombino esistente alla pk 331+629 | IN10028 | Tombino esistente alla pk 331+629 | IN5 | Elevazioni | BA.CZ.A.3 05.A | Casseforme per strutture in conglomerato cementizio in elevazione con armatura di sostegno di altezza fino a m. 4 | m² | 21.56 | 21.2 | 457.07 | 66.6 | BA | BA.CZ | OG03
4547 | PFTE+ Caltagirone Gela Lotto 1 Rev.C.vis | 2022-10-13 | OO.CC | c | IN270 | Tombino esistente alla pk 331+629 | IN27 | Tombino esistente alla pk 331+629 | IN270 | Tombino esistente alla pk 331+629 | IN10028 | Tombino esistente alla pk 331+629 | IN5 | Elevazioni | BA.CZ.A.3 09.B | Acciaio in barre ad aderenza migliorata per strutture in conglomerato cementizio del tipo B 450 C, di cui alla sottovoce BA.ME.A.102.C. | kg | 1.91 | 400 | 764 | 20.4 | BA | BA.CZ | OG03
4548 | PFTE+ Caltagirone Gela Lotto 1 Rev.C.vis | 2022-10-13 | OO.CC | c | IN270 | Tombino esistente alla pk 331+629 | IN27 | Tombino esistente alla pk 331+629 | IN270 | Tombino esistente alla pk 331+629 | IN10028 | Tombino esistente alla pk 331+629 | IN5 | Elevazioni | GC.IP.A.3001.A | Fornitura e posa in opera di cordolo | m | 8.38 | 40 | 335.2 | 29.4 | GC | GC.IP | OG03
4549 | PFTE+ Caltagirone Gela Lotto 1 Rev.C.vis | 2022-10-13 | OO.CC | c | IN290 | Tombino esistente alla pk 332+783 | IN29 | Tombino esistente alla pk 332+783 | IN290 | Tombino esistente alla pk 332+783 | IN10030 | Tombino esistente alla pk 332+783 | IN5 | Elevazioni | BA.CZ.B.3130.A | Rasatura di superfici in calcestruzzo, per spessore fino a 3 mm, mediante applicazione a spruzzo o a mano di malta cementizia, premiscelata, polimero modificata, monocomponente, tixotropica, contenente fibre sintetiche in poliacrilonitrile | m² | 16.52 | 19.91 | 328.91 | 80.6 | BA | BA.CZ | OG03
4550 | PFTE+ Caltagirone Gela Lotto 1 Rev.C.vis | 2022-10-13 | OO.CC | c | IN290 | Tombino esistente alla pk 332+783 | IN29 | Tombino esistente alla pk 332+783 | IN290 | Tombino esistente alla pk 332+783 | IN10030 | Tombino esistente alla pk 332+783 | IN5 | Elevazioni | BA.DE.A.5 01.B | Demolizione in breccia o a sezione obbligata, di muratura in elevazione di qualsiasi genere e spessore | m³ | 26.5 | 16 | 424 | 50.5 | BA | BA.DE | OG03
4551 | PFTE+ Caltagirone Gela Lotto 1 Rev.C.vis | 2022-10-13 | OO.CC | c | IN290 | Tombino esistente alla pk 332+783 | IN29 | Tombino esistente alla pk 332+783 | IN290 | Tombino esistente alla pk 332+783 | IN10030 | Tombino esistente alla pk 332+783 | IN5 | Elevazioni | OM.OM.V.3001.B | Ancoraggio chimico in opera con resina vinilestere, inerte e sabbia di quarzo in fiala e catalizzatore, contenuto in altra fiala interna - con fiale per foro da 12 mm. | cad | 11.24 | 40 | 449.6 | 69.2 | OM | OM.OM | OG03
4552 | PFTE+ Caltagirone Gela Lotto 1 Rev.C.vis | 2022-10-13 | OO.CC | c | IN290 | Tombino esistente alla pk 332+783 | IN29 | Tombino esistente alla pk 332+783 | IN290 | Tombino esistente alla pk 332+783 | IN10030 | Tombino esistente alla pk 332+783 | IN5 | Elevazioni | BA.CZ.A.3 02.J | Conglomerato cementizio in elevazione - C30/37 N/mm2 | m³ | 156.61 | 4 | 626.44 | 13.6 | BA | BA.CZ | OG03
4553 | PFTE+ Caltagirone Gela Lotto 1 Rev.C.vis | 2022-10-13 | OO.CC | c | IN290 | Tombino esistente alla pk 332+783 | IN29 | Tombino esistente alla pk 332+783 | IN290 | Tombino esistente alla pk 332+783 | IN10030 | Tombino esistente alla pk 332+783 | IN5 | Elevazioni | BA.CZ.A.3 05.A | Casseforme per strutture in conglomerato cementizio in elevazione con armatura di sostegno di altezza fino a m. 4 | m² | 21.56 | 21.2 | 457.07 | 66.6 | BA | BA.CZ | OG03
4554 | PFTE+ Caltagirone Gela Lotto 1 Rev.C.vis | 2022-10-13 | OO.CC | c | IN290 | Tombino esistente alla pk 332+783 | IN29 | Tombino esistente alla pk 332+783 | IN290 | Tombino esistente alla pk 332+783 | IN10030 | Tombino esistente alla pk 332+783 | IN5 | Elevazioni | BA.CZ.A.3 09.B | Acciaio in barre ad aderenza migliorata per strutture in conglomerato cementizio del tipo B 450 C, di cui alla sottovoce BA.ME.A.102.C. | kg | 1.91 | 400 | 764 | 20.4 | BA | BA.CZ | OG03
4555 | PFTE+ Caltagirone Gela Lotto 1 Rev.C.vis | 2022-10-13 | OO.CC | c | IN290 | Tombino esistente alla pk 332+783 | IN29 | Tombino esistente alla pk 332+783 | IN290 | Tombino esistente alla pk 332+783 | IN10030 | Tombino esistente alla pk 332+783 | IN5 | Elevazioni | GC.IP.A.3001.A | Fornitura e posa in opera di cordolo | m | 8.38 | 40 | 335.2 | 29.4 | GC | GC.IP | OG03
4556 | PFTE+ Caltagirone Gela Lotto 1 Rev.C.vis | 2022-10-13 | OO.CC | c | TR040 | Trincea da pk 317+941 a pk 318+041 | TR04 | Trincea da pk 317+941 a pk 318+041 | TR040 | Trincea da pk 317+941 a pk 318+041 | TR10004 | Trincea TR04 | TR4 | Movimenti di terra | BA.MT.A.3001.A | Scavo di sbancamento in terreni di qualsiasi natura e consistenza ad esclusione dei materiali litoidi | m³ | 2.72 | 275 | 748 | 38.2 | BA | BA.MT | OG03
4557 | PFTE+ Caltagirone Gela Lotto 1 Rev.C.vis | 2022-10-13 | OO.CC | c | TR040 | Trincea da pk 317+941 a pk 318+041 | TR04 | Trincea da pk 317+941 a pk 318+041 | TR040 | Trincea da pk 317+941 a pk 318+041 | TR10004 | Trincea TR04 | TR6 | Piattaforma ferroviaria | BA.MT.A.3 21.B | Piattaforma del corpo stradale ferroviario, realizzata con terre idonee, fortemente compattate, provenienti dagli scavi | m² | 1.45 | 550 | 797.5 | 40.7 | BA | BA.MT | OG03
4558 | PFTE+ Caltagirone Gela Lotto 1 Rev.C.vis | 2022-10-13 | OO.CC | c | TR040 | Trincea da pk 317+941 a pk 318+041 | TR04 | Trincea da pk 317+941 a pk 318+041 | TR040 | Trincea da pk 317+941 a pk 318+041 | TR10004 | Trincea TR04 | TR6 | Piattaforma ferroviaria | BA.MT.A.3004.A | Trattamento di materiali provenienti da scavi | to | 2.16 | 1069.2 | 2309.47 | 6.5 | BA | BA.MT | OG03
4559 | PFTE+ Caltagirone Gela Lotto 1 Rev.C.vis | 2022-10-13 | OO.CC | c | TR040 | Trincea da pk 317+941 a pk 318+041 | TR04 | Trincea da pk 317+941 a pk 318+041 | TR040 | Trincea da pk 317+941 a pk 318+041 | TR10004 | Trincea TR04 | TRA | Opere di finitura di linea | BA.CZ.A.3 01.A | Conglomerato cementizio per strutture di fondazione, della classe di resistenza C12/15 N/mm2 | m³ | 101.69 | 9 | 915.21 | 13.2 | BA | BA.CZ | OG03
4560 | PFTE+ Caltagirone Gela Lotto 1 Rev.C.vis | 2022-10-13 | OO.CC | c | TR040 | Trincea da pk 317+941 a pk 318+041 | TR04 | Trincea da pk 317+941 a pk 318+041 | TR040 | Trincea da pk 317+941 a pk 318+041 | TR10004 | Trincea TR04 | TRA | Opere di finitura di linea | BA.CZ.A.3 01.D | Conglomerato cementizio per strutture di fondazione, della classe di resistenza C25/30 N/mm2 | m³ | 135.64 | 14 | 1898.96 | 11.3 | BA | BA.CZ | OG03
4561 | PFTE+ Caltagirone Gela Lotto 1 Rev.C.vis | 2022-10-13 | OO.CC | c | TR040 | Trincea da pk 317+941 a pk 318+041 | TR04 | Trincea da pk 317+941 a pk 318+041 | TR040 | Trincea da pk 317+941 a pk 318+041 | TR10004 | Trincea TR04 | TRA | Opere di finitura di linea | BA.CZ.A.3 02.D | Conglomerato cementizio per strutture in elevazione, della classe di resistenza C25/30 N/mm2 | m³ | 147.11 | 48 | 7061.28 | 14.5 | BA | BA.CZ | OG03
4562 | PFTE+ Caltagirone Gela Lotto 1 Rev.C.vis | 2022-10-13 | OO.CC | c | TR040 | Trincea da pk 317+941 a pk 318+041 | TR04 | Trincea da pk 317+941 a pk 318+041 | TR040 | Trincea da pk 317+941 a pk 318+041 | TR10004 | Trincea TR04 | TRA | Opere di finitura di linea | BA.CZ.A.3 04.A | Casseforme per strutture in conglomerato cementizio in fondazione cordoli, cunette, muretti e similari | m² | 19.82 | 20.28 | 401.95 | 63.6 | BA | BA.CZ | OG03
4563 | PFTE+ Caltagirone Gela Lotto 1 Rev.C.vis | 2022-10-13 | OO.CC | c | TR040 | Trincea da pk 317+941 a pk 318+041 | TR04 | Trincea da pk 317+941 a pk 318+041 | TR040 | Trincea da pk 317+941 a pk 318+041 | TR10004 | Trincea TR04 | TRA | Opere di finitura di linea | BA.CZ.A.3 05.A | Casseforme per strutture in conglomerato cementizio in elevazione con armatura di sostegno di altezza fino a m. 4 | m² | 21.56 | 880.96 | 18993.5 | 66.6 | BA | BA.CZ | OG03
4564 | PFTE+ Caltagirone Gela Lotto 1 Rev.C.vis | 2022-10-13 | OO.CC | c | TR040 | Trincea da pk 317+941 a pk 318+041 | TR04 | Trincea da pk 317+941 a pk 318+041 | TR040 | Trincea da pk 317+941 a pk 318+041 | TR10004 | Trincea TR04 | TRA | Opere di finitura di linea | BA.CZ.A.3 10.A | Rete di acciaio elettrosaldata | kg | 2.12 | 2486.311 | 5270.98 | 18.9 | BA | BA.CZ | OG03
4565 | PFTE+ Caltagirone Gela Lotto 1 Rev.C.vis | 2022-10-13 | OO.CC | c | TR040 | Trincea da pk 317+941 a pk 318+041 | TR04 | Trincea da pk 317+941 a pk 318+041 | TR040 | Trincea da pk 317+941 a pk 318+041 | TR10004 | Trincea TR04 | TRA | Opere di finitura di linea | BA.MT.A.3003.A | Scavo a sezione obbligata in terreni di qualsiasi natura e consistenza ad esclusione dei materiali litoidi fino alla profondità di 2 m | m³ | 4.38 | 300 | 1314 | 44.8 | BA | BA.MT | OG03
4566 | PFTE+ Caltagirone Gela Lotto 1 Rev.C.vis | 2022-10-13 | OO.CC | c | TR040 | Trincea da pk 317+941 a pk 318+041 | TR04 | Trincea da pk 317+941 a pk 318+041 | TR040 | Trincea da pk 317+941 a pk 318+041 | TR10004 | Trincea TR04 | TRA | Opere di finitura di linea | BA.MT.C.0101.A | Sovrapprezzo per assistenza archeologica (tecnico-scientifica) agli scavi | m³ | 0.26 | 1080 | 280.8 | 100 | BA | BA.MT | OG03
4567 | PFTE+ Caltagirone Gela Lotto 1 Rev.C.vis | 2022-10-13 | OO.CC | c | TR040 | Trincea da pk 317+941 a pk 318+041 | TR04 | Trincea da pk 317+941 a pk 318+041 | TR040 | Trincea da pk 317+941 a pk 318+041 | TR10004 | Trincea TR04 | TRA | Opere di finitura di linea | BA.MT.A.3 29.A | Riempitivi vari, compattazione esistemazione superficiale con regolarizzazione delle pendenze, con terre provenienti dagli scavi. | m³ | 1.55 | 160 | 248 | 52.3 | BA | BA.MT | OG03
4568 | PFTE+ Caltagirone Gela Lotto 1 Rev.C.vis | 2022-10-13 | OO.CC | c | TR040 | Trincea da pk 317+941 a pk 318+041 | TR04 | Trincea da pk 317+941 a pk 318+041 | TR040 | Trincea da pk 317+941 a pk 318+041 | TR10004 | Trincea TR04 | TRA | Opere di finitura di linea | BA.MT.A.3004.A | Trattamento di materiali provenienti da scavi | to | 2.16 | 1036.8 | 2239.49 | 6.5 | BA | BA.MT | OG03
4569 | PFTE+ Caltagirone Gela Lotto 1 Rev.C.vis | 2022-10-13 | OO.CC | c | SL040 | Sottovia esistente alla pk 323+142 | SL04 | Sottovia esistente alla pk 323+142 | SL040 | Sottovia esistente alla pk 323+142 | SL10004 | Sottovia esistente alla pk 323+142 | SL6 | Soletta di copertura | FA.OM.A.1001.B | Acciaio in profilati, della qualità S 275, lavorato per carpenteria metallica in genere. | kg | 2.79 | 9576 | 26717.04 | 0 | FA | FA.OM | OG03
4570 | PFTE+ Caltagirone Gela Lotto 1 Rev.C.vis | 2022-10-13 | OO.CC | c | SL040 | Sottovia esistente alla pk 323+142 | SL04 | Sottovia esistente alla pk 323+142 | SL040 | Sottovia esistente alla pk 323+142 | SL10004 | Sottovia esistente alla pk 323+142 | SL6 | Soletta di copertura | FA.OM.A.2001.A | Posa in opera di elementi in acciaio di cui alle voci FA.OM.A.1001 - FA.OM.A.1002 | kg | 1 | 9576 | 9576 | 100 | FA | FA.OM | OG03
4571 | PFTE+ Caltagirone Gela Lotto 1 Rev.C.vis | 2022-10-13 | OO.CC | c | SL040 | Sottovia esistente alla pk 323+142 | SL04 | Sottovia esistente alla pk 323+142 | SL040 | Sottovia esistente alla pk 323+142 | SL10004 | Sottovia esistente alla pk 323+142 | SL6 | Soletta di copertura | FA.OM.C.3001.B | Lavorazione e trattamenti protettivi delle nuove strutture in acciaio. - sabbiatura 'a metallo quasi bianco' fino al grado di pulitura Sa 2-1/2 della specifica SSPC-SP-10-63. | kg | 0.21 | 9576 | 2010.96 | 81 | FA | FA.OM | OG03
4572 | PFTE+ Caltagirone Gela Lotto 1 Rev.C.vis | 2022-10-13 | OO.CC | c | SL040 | Sottovia esistente alla pk 323+142 | SL04 | Sottovia esistente alla pk 323+142 | SL040 | Sottovia esistente alla pk 323+142 | SL10004 | Sottovia esistente alla pk 323+142 | SL6 | Soletta di copertura | FA.OM.C.3001.H | Lavorazione e trattamenti protettivi delle nuove strutture in acciaio. - Zincatura a caldo, previa preparazione delle superfici mediante sabbiatura e decapaggio di elementi in acciaio da contabilizzarsi a | kg | 0.34 | 9576 | 3255.84 | 17.6 | FA | FA.OM | OG03
4573 | PFTE+ Caltagirone Gela Lotto 1 Rev.C.vis | 2022-10-13 | OO.CC | c | SL040 | Sottovia esistente alla pk 323+142 | SL04 | Sottovia esistente alla pk 323+142 | SL040 | Sottovia esistente alla pk 323+142 | SL10004 | Sottovia esistente alla pk 323+142 | SL6 | Soletta di copertura | FA.OM.C.3001.G | Lavorazione e trattamenti protettivi delle nuove strutture in acciaio. - mano a finire, a spruzzo, o ad 'airless', di smalto minio oleofenolico di colore a scelta della Dirigenza. | kg | 0.12 | 9576 | 1149.12 | 75 | FA | FA.OM | OG03
4574 | PFTE+ Caltagirone Gela Lotto 1 Rev.C.vis | 2022-10-13 | OO.CC | c | SL040 | Sottovia esistente alla pk 323+142 | SL04 | Sottovia esistente alla pk 323+142 | SL040 | Sottovia esistente alla pk 323+142 | SL10004 | Sottovia esistente alla pk 323+142 | SL6 | Soletta di copertura | BA.OP.A.3 07.A | Fornitura e posa in opera di cuscinetti di appoggio elastomerici armati | dm³ | 62.73 | 33.6 | 2107.73 | 50 | BA | BA.OP | OG03
4575 | PFTE+ Caltagirone Gela Lotto 1 Rev.C.vis | 2022-10-13 | OO.CC | c | IN020 | Tombino esistente alla pk 316+642 | IN02 | Tombino esistente alla pk 316+642 | IN020 | Tombino esistente alla pk 316+642 | IN10002 | Tombino esistente alla pk 316+642 | IN3 | Movimenti di terra | BA.MT.A.3107.A | Fornitura e posa in opera di misto cementato da cava, gettato e costipato in opera in strati di spessore fino a 50 cm, con le caratteristiche indicate nel Capitolato Opere civili | m³ | 53.04 | 42 | 2227.68 | 16.4 | BA | BA.MT | OG03
4576 | PFTE+ Caltagirone Gela Lotto 1 Rev.C.vis | 2022-10-13 | OO.CC | c | FV010 | Stazione di Niscemi - km 335+917 | FV01 | Stazione di Niscemi - km 335+917 | FV010 | Stazione di Niscemi - km 335+917 | FV30001 | Pensilina 2° marciapiede | FV3 | Fondazioni | BA.OP.A.3 15.A | Impermeabilizzazione di impalcati e volti a mezzo di manto impermeabile dello spessore non inferiore a 4 mm | m² | 14.97 | 131.92 | 1974.84 | 11.3 | BA | BA.OP | OG03
4577 | PFTE+ Caltagirone Gela Lotto 1 Rev.C.vis | 2022-10-13 | OO.CC | c | FV010 | Stazione di Niscemi - km 335+917 | FV01 | Stazione di Niscemi - km 335+917 | FV010 | Stazione di Niscemi - km 335+917 | FV30001 | Pensilina 2° marciapiede | FV3 | Fondazioni | BA.GG.A.3001.E | Fornitura e posa in opera di geotessile non tessuto in polipropilene biancocoesionato mediante agugliatura meccanica resistenza a trazione in ciascuna delle due direzioni MD CD non inferiore a 30 kN/m | m² | 4.26 | 131.92 | 561.98 | 28.9 | BA | BA.GG | OG03
4578 | PFTE+ Caltagirone Gela Lotto 1 Rev.C.vis | 2022-10-13 | OO.CC | c | FV010 | Stazione di Niscemi - km 335+917 | FV01 | Stazione di Niscemi - km 335+917 | FV010 | Stazione di Niscemi - km 335+917 | FV30001 | Pensilina 2° marciapiede | FV3 | Fondazioni | FA.IP.C.3002.A | Fornitura e posa in opera di di manto sintetico, in PVC-P armato con velo vetro resistente ai raggi U.V. per coperture zavorrate, - spessore 1,5 mm. | m² | 18.57 | 43.6 | 809.65 | 33 | FA | FA.IP | OG03
4579 | PFTE+ Caltagirone Gela Lotto 1 Rev.C.vis | 2022-10-13 | OO.CC | c | RI990 | Canalizzazioni per Cavi lungo linea | RI99 | Canalizzazioni per Cavi lungo linea | RI990 | Canalizzazioni per Cavi lungo linea | RI10099 | Canalizzazioni per Cavi lungo linea | RIA | Opere di finitura di linea | TC.LV.A.3102.A | Fornitura in opera di pozzetti in elementi prefabbricati in cav delle dimensioni interne di cm 60x60 profondità cm 60 completi di chiusino | cad | 234.53 | 76 | 17824.28 | 42.4 | TC | TC.LV | OG03
4580 | PFTE+ Caltagirone Gela Lotto 1 Rev.C.vis | 2022-10-13 | OO.CC | c | RI990 | Canalizzazioni per Cavi lungo linea | RI99 | Canalizzazioni per Cavi lungo linea | RI990 | Canalizzazioni per Cavi lungo linea | RI10099 | Canalizzazioni per Cavi lungo linea | RIA | Opere di finitura di linea | BA.CZ.C.1103.B | Fornitura di cunicoli per la protezione di cavi in posa affiorante conformi al disegno V 318 | m | 14.46 | 9163 | 132496.98 | 0 | BA | BA.CZ | OG03
4581 | PFTE+ Caltagirone Gela Lotto 1 Rev.C.vis | 2022-10-13 | OO.CC | c | RI990 | Canalizzazioni per Cavi lungo linea | RI99 | Canalizzazioni per Cavi lungo linea | RI990 | Canalizzazioni per Cavi lungo linea | RI10099 | Canalizzazioni per Cavi lungo linea | RIA | Opere di finitura di linea | BA.CZ.C.1104.B | Coperchi per cunicoli affioranti tipo V 318 | cad | 2.06 | 9163 | 18875.78 | 0 | BA | BA.CZ | OG03
4582 | PFTE+ Caltagirone Gela Lotto 1 Rev.C.vis | 2022-10-13 | OO.CC | c | RI990 | Canalizzazioni per Cavi lungo linea | RI99 | Canalizzazioni per Cavi lungo linea | RI990 | Canalizzazioni per Cavi lungo linea | RI10099 | Canalizzazioni per Cavi lungo linea | RIA | Opere di finitura di linea | BA.CZ.C.1104.C | Coperchi di cunicoli di cui al disegno TT 3134 | cad | 5.39 | 9163 | 49388.57 | 0 | BA | BA.CZ | OG03
4583 | PFTE+ Caltagirone Gela Lotto 1 Rev.C.vis | 2022-10-13 | OO.CC | c | RI990 | Canalizzazioni per Cavi lungo linea | RI99 | Canalizzazioni per Cavi lungo linea | RI990 | Canalizzazioni per Cavi lungo linea | RI10099 | Canalizzazioni per Cavi lungo linea | RIA | Opere di finitura di linea | BA.CZ.C.1103.C | Fornitura di cunicoli per la protezione di cavi in posa affiorante conformi al disegno TT 3134 | m | 32.72 | 9163 | 299813.36 | 0 | BA | BA.CZ | OG03
4584 | PFTE+ Caltagirone Gela Lotto 1 Rev.C.vis | 2022-10-13 | OO.CC | c | RI990 | Canalizzazioni per Cavi lungo linea | RI99 | Canalizzazioni per Cavi lungo linea | RI990 | Canalizzazioni per Cavi lungo linea | RI10099 | Canalizzazioni per Cavi lungo linea | RIA | Opere di finitura di linea | BA.CZ.C.2104.B | Posa in opera su terreno od affiancati ad altri di cunicoli del tipo V 318, in piena linea | m | 10.63 | 9163 | 97402.69 | 68.4 | BA | BA.CZ | OG03
4585 | PFTE+ Caltagirone Gela Lotto 1 Rev.C.vis | 2022-10-13 | OO.CC | c | RI990 | Canalizzazioni per Cavi lungo linea | RI99 | Canalizzazioni per Cavi lungo linea | RI990 | Canalizzazioni per Cavi lungo linea | RI10099 | Canalizzazioni per Cavi lungo linea | RIA | Opere di finitura di linea | BA.CZ.C.2104.C | Posa in opera su terreno od affiancati ad altri di cunicoli del tipo TT 3134 - V348, in piena linea | m | 24.8 | 9163 | 227242.4 | 69.1 | BA | BA.CZ | OG03
4586 | PFTE+ Caltagirone Gela Lotto 1 Rev.C.vis | 2022-10-13 | OO.CC | c | RI990 | Canalizzazioni per Cavi lungo linea | RI99 | Canalizzazioni per Cavi lungo linea | RI990 | Canalizzazioni per Cavi lungo linea | RI10099 | Canalizzazioni per Cavi lungo linea | RIA | Opere di finitura di linea | TC.PM.C.3001.A | Posa di tubo in materiale termoplastico in corrispondenza di attraversamento di binari posato in strato di sabbia e fissato alle estremità. | m | 24.72 | 1400 | 34608 | 61.2 | TC | TC.PM | OG03
4587 | PFTE+ Caltagirone Gela Lotto 1 Rev.C.vis | 2022-10-13 | OO.CC | c | RI990 | Canalizzazioni per Cavi lungo linea | RI99 | Canalizzazioni per Cavi lungo linea | RI990 | Canalizzazioni per Cavi lungo linea | RI10099 | Canalizzazioni per Cavi lungo linea | RIA | Opere di finitura di linea | TC.PM.C.3001.D | Posa di tubo in materiale termoplastico in attraversamento di binari, strade, ecc. contestuale alla posa del primo tubo, posato in sabbia | m | 7.87 | 5600 | 44072 | 50.8 | TC | TC.PM | OG03
4588 | PFTE+ Caltagirone Gela Lotto 1 Rev.C.vis | 2022-10-13 | OO.CC | c | RI990 | Canalizzazioni per Cavi lungo linea | RI99 | Canalizzazioni per Cavi lungo linea | RI990 | Canalizzazioni per Cavi lungo linea | RI10099 | Canalizzazioni per Cavi lungo linea | RIA | Opere di finitura di linea | BA.CZ.A.3 01.A | Conglomerato cementizio per strutture di fondazione, della classe di resistenza C12/15 N/mm2 | m³ | 101.69 | 366.52 | 37271.42 | 13.2 | BA | BA.CZ | OG03
4589 | PFTE+ Caltagirone Gela Lotto 1 Rev.C.vis | 2022-10-13 | OO.CC | c | RI990 | Canalizzazioni per Cavi lungo linea | RI99 | Canalizzazioni per Cavi lungo linea | RI990 | Canalizzazioni per Cavi lungo linea | RI10099 | Canalizzazioni per Cavi lungo linea | RIA | Opere di finitura di linea | BA.CZ.A.3 01.C | Conglomerato cementizio per strutture di fondazione, della classe di resistenza C20/25 N/mm2 | m³ | 129.93 | 494.8 | 64289.36 | 11.8 | BA | BA.CZ | OG03
4590 | PFTE+ Caltagirone Gela Lotto 1 Rev.C.vis | 2022-10-13 | OO.CC | c | RI990 | Canalizzazioni per Cavi lungo linea | RI99 | Canalizzazioni per Cavi lungo linea | RI990 | Canalizzazioni per Cavi lungo linea | RI10099 | Canalizzazioni per Cavi lungo linea | RIA | Opere di finitura di linea | BA.CZ.A.3 01.D | Conglomerato cementizio per strutture di fondazione, della classe di resistenza C25/30 N/mm2 | m³ | 135.64 | 641.41 | 87000.85 | 11.3 | BA | BA.CZ | OG03
4591 | PFTE+ Caltagirone Gela Lotto 1 Rev.C.vis | 2022-10-13 | OO.CC | c | RI990 | Canalizzazioni per Cavi lungo linea | RI99 | Canalizzazioni per Cavi lungo linea | RI990 | Canalizzazioni per Cavi lungo linea | RI10099 | Canalizzazioni per Cavi lungo linea | RIA | Opere di finitura di linea | BA.CZ.A.3 04.A | Casseforme per strutture in conglomerato cementizio in fondazione cordoli, cunette, muretti e similari | m² | 19.82 | 14477.79 | 286949.8 | 63.6 | BA | BA.CZ | OG03
4592 | PFTE+ Caltagirone Gela Lotto 1 Rev.C.vis | 2022-10-13 | OO.CC | c | RI990 | Canalizzazioni per Cavi lungo linea | RI99 | Canalizzazioni per Cavi lungo linea | RI990 | Canalizzazioni per Cavi lungo linea | RI10099 | Canalizzazioni per Cavi lungo linea | RIA | Opere di finitura di linea | BA.CZ.A.3107.A | Fornitura e posa in opera di rete elettrosaldata costituita da tondini Ø 5÷10 mm, ad aderenza migliorata, in acciaio inox austenitico | kg | 6.02 | 68172.6 | 410399.05 | 18.3 | BA | BA.CZ | OG03
4593 | PFTE+ Caltagirone Gela Lotto 1 Rev.C.vis | 2022-10-13 | OO.CC | c | FV010 | Stazione di Niscemi - km 335+917 | FV01 | Stazione di Niscemi - km 335+917 | FV010 | Stazione di Niscemi - km 335+917 | FV20001 | Banchina 1° marciapiede | FVB | Sistemazioni esterne | EI.LV.C.3 06.B | Costruzione di pozzetti in calcestruzzo da usarsi lungo i marciapiedi o piazzali ferroviari, (vuoto per pieno) | dm³ | 0.44 | 2948 | 1297.12 | 79.5 | EI | EI.LV | OG03
4594 | PFTE+ Caltagirone Gela Lotto 1 Rev.C.vis | 2022-10-13 | OO.CC | c | FV010 | Stazione di Niscemi - km 335+917 | FV01 | Stazione di Niscemi - km 335+917 | FV010 | Stazione di Niscemi - km 335+917 | FV20001 | Banchina 1° marciapiede | FVB | Sistemazioni esterne | FA.OM.D.3102.A | Fornitura e posa in opera di chiusino zincato da riempimento porta pavimentazione per copertura pozzetti realizzato in lamiera di - chiusino a riempimento 500x500 altezza tra 85 e 90 mm. | cad | 257.19 | 5 | 1285.95 | 5.7 | FA | FA.OM | OG03
4595 | PFTE+ Caltagirone Gela Lotto 1 Rev.C.vis | 2022-10-13 | OO.CC | c | FV010 | Stazione di Niscemi - km 335+917 | FV01 | Stazione di Niscemi - km 335+917 | FV010 | Stazione di Niscemi - km 335+917 | FV20002 | Banchina 2° marciapiede | FVB | Sistemazioni esterne | FA.OM.D.3102.C | Fornitura e posa in opera di chiusino zincato da riempimento porta pavimentazione per copertura pozzetti realizzato in lamiera di - chiusino a riempimento 700x700 altezza tra 85 e 90 mm. | cad | 494.34 | 2 | 988.68 | 3.7 | FA | FA.OM | OG03
4596 | PFTE+ Caltagirone Gela Lotto 1 Rev.C.vis | 2022-10-13 | OO.CC | c | RI020 | Rilevato ferroviario da pk 317+200 a pk 317+460 | RI02 | Rilevato ferroviario da pk 317+200 a pk 317+460 | RI020 | Rilevato ferroviario da pk 317+200 a pk 317+460 | RI10002 | Rilevato ferroviario RI02 | RI4 | Movimenti di terra | BA.MT.A.3001.A | Scavo di sbancamento in terreni di qualsiasi natura e consistenza ad esclusione dei materiali litoidi | m³ | 2.72 | -1528.93 | -4158.69 | 38.2 | BA | BA.MT | OG03
4597 | PFTE+ Caltagirone Gela Lotto 1 Rev.C.vis | 2022-10-13 | OO.CC | c | RI030 | Rilevato ferroviario da pk 317+760 a pk 318+120 | RI03 | Rilevato ferroviario da pk 317+760 a pk 318+120 | RI030 | Rilevato ferroviario da pk 317+760 a pk 318+120 | RI10003 | Rilevato ferroviario RI03 | RI4 | Movimenti di terra | BA.MT.A.3001.A | Scavo di sbancamento in terreni di qualsiasi natura e consistenza ad esclusione dei materiali litoidi | m³ | 2.72 | -2057.97 | -5597.68 | 38.2 | BA | BA.MT | OG03
4598 | PFTE+ Caltagirone Gela Lotto 1 Rev.C.vis | 2022-10-13 | OO.CC | c | RI040 | Rilevato ferroviario da pk 318+380 a pk 318+400 | RI04 | Rilevato ferroviario da pk 318+380 a pk 318+400 | RI040 | Rilevato ferroviario da pk 318+380 a pk 318+400 | RI10004 | Rilevato ferroviario RI04 | RI4 | Movimenti di terra | BA.MT.A.3001.A | Scavo di sbancamento in terreni di qualsiasi natura e consistenza ad esclusione dei materiali litoidi | m³ | 2.72 | -85.54 | -232.67 | 38.2 | BA | BA.MT | OG03
4599 | PFTE+ Caltagirone Gela Lotto 1 Rev.C.vis | 2022-10-13 | OO.CC | c | RI050 | Rilevato ferroviario da pk 318+630 a pk 318+680 | RI05 | Rilevato ferroviario da pk 318+630 a pk 318+680 | RI050 | Rilevato ferroviario da pk 318+630 a pk 318+680 | RI10005 | Rilevato ferroviario RI05 | RI4 | Movimenti di terra | BA.MT.A.3001.A | Scavo di sbancamento in terreni di qualsiasi natura e consistenza ad esclusione dei materiali litoidi | m³ | 2.72 | -332 | -903.04 | 38.2 | BA | BA.MT | OG03
4600 | PFTE+ Caltagirone Gela Lotto 1 Rev.C.vis | 2022-10-13 | OO.CC | c | RI060 | Rilevato ferroviario da pk 319+040 a pk 319+320 | RI06 | Rilevato ferroviario da pk 319+040 a pk 319+320 | RI060 | Rilevato ferroviario da pk 319+040 a pk 319+320 | RI10006 | Rilevato ferroviario RI06 | RI4 | Movimenti di terra | BA.MT.A.3001.A | Scavo di sbancamento in terreni di qualsiasi natura e consistenza ad esclusione dei materiali litoidi | m³ | 2.72 | -1566.79 | -4261.67 | 38.2 | BA | BA.MT | OG03
4601 | PFTE+ Caltagirone Gela Lotto 1 Rev.C.vis | 2022-10-13 | OO.CC | c | RI070 | Rilevato ferroviario da pk 319+640 a pk 319+825 | RI07 | Rilevato ferroviario da pk 319+640 a pk 319+825 | RI070 | Rilevato ferroviario da pk 319+640 a pk 319+825 | RI10007 | Rilevato ferroviario RI07 | RI4 | Movimenti di terra | BA.MT.A.3001.A | Scavo di sbancamento in terreni di qualsiasi natura e consistenza ad esclusione dei materiali litoidi | m³ | 2.72 | -1049.87 | -2855.65 | 38.2 | BA | BA.MT | OG03
4602 | PFTE+ Caltagirone Gela Lotto 1 Rev.C.vis | 2022-10-13 | OO.CC | c | RI080 | Rilevato ferroviario da pk 320+560 a pk 320+660 | RI08 | Rilevato ferroviario da pk 320+560 a pk 320+660 | RI080 | Rilevato ferroviario da pk 320+560 a pk 320+660 | RI10008 | Rilevato ferroviario RI08 | RI4 | Movimenti di terra | BA.MT.A.3001.A | Scavo di sbancamento in terreni di qualsiasi natura e consistenza ad esclusione dei materiali litoidi | m³ | 2.72 | -601.19 | -1635.24 | 38.2 | BA | BA.MT | OG03
4603 | PFTE+ Caltagirone Gela Lotto 1 Rev.C.vis | 2022-10-13 | OO.CC | c | RI090 | Rilevato ferroviario da pk 320+850 a pk 320+860 | RI09 | Rilevato ferroviario da pk 320+850 a pk 320+860 | RI090 | Rilevato ferroviario da pk 320+850 a pk 320+860 | RI10009 | Rilevato ferroviario RI09 | RI4 | Movimenti di terra | BA.MT.A.3001.A | Scavo di sbancamento in terreni di qualsiasi natura e consistenza ad esclusione dei materiali litoidi | m³ | 2.72 | -46.25 | -125.8 | 38.2 | BA | BA.MT | OG03
4604 | PFTE+ Caltagirone Gela Lotto 1 Rev.C.vis | 2022-10-13 | OO.CC | c | RI100 | Rilevato ferroviario da pk 321+160 a pk 321+200 | RI10 | Rilevato ferroviario da pk 321+160 a pk 321+200 | RI100 | Rilevato ferroviario da pk 321+160 a pk 321+200 | RI10010 | Rilevato ferroviario RI10 | RI4 | Movimenti di terra | BA.MT.A.3001.A | Scavo di sbancamento in terreni di qualsiasi natura e consistenza ad esclusione dei materiali litoidi | m³ | 2.72 | -197.45 | -537.06 | 38.2 | BA | BA.MT | OG03
4605 | PFTE+ Caltagirone Gela Lotto 1 Rev.C.vis | 2022-10-13 | OO.CC | c | RI110 | Rilevato ferroviario da pk321+460 a pk 321+500 | RI11 | Rilevato ferroviario da pk321+460 a pk 321+500 | RI110 | Rilevato ferroviario da pk321+460 a pk 321+500 | RI10011 | Rilevato ferroviario RI11 | RI4 | Movimenti di terra | BA.MT.A.3001.A | Scavo di sbancamento in terreni di qualsiasi natura e consistenza ad esclusione dei materiali litoidi | m³ | 2.72 | -197.45 | -537.06 | 38.2 | BA | BA.MT | OG03
4606 | PFTE+ Caltagirone Gela Lotto 1 Rev.C.vis | 2022-10-13 | OO.CC | c | RI120 | Rilevato ferroviario da pk 322+440 a pk 322+460 | RI12 | Rilevato ferroviario da pk 322+440 a pk 322+460 | RI120 | Rilevato ferroviario da pk 322+440 a pk 322+460 | RI10012 | Rilevato ferroviario RI12 | RI4 | Movimenti di terra | BA.MT.A.3001.A | Scavo di sbancamento in terreni di qualsiasi natura e consistenza ad esclusione dei materiali litoidi | m³ | 2.72 | -123.06 | -334.72 | 38.2 | BA | BA.MT | OG03
4607 | PFTE+ Caltagirone Gela Lotto 1 Rev.C.vis | 2022-10-13 | OO.CC | c | RI130 | Rilevato ferroviario da pk 322+640 a pk 322+680 | RI13 | Rilevato ferroviario da pk 322+640 a pk 322+680 | RI130 | Rilevato ferroviario da pk 322+640 a pk 322+680 | RI10013 | Rilevato ferroviario RI13 | RI4 | Movimenti di terra | BA.MT.A.3001.A | Scavo di sbancamento in terreni di qualsiasi natura e consistenza ad esclusione dei materiali litoidi | m³ | 2.72 | -261.66 | -711.72 | 38.2 | BA | BA.MT | OG03
4608 | PFTE+ Caltagirone Gela Lotto 1 Rev.C.vis | 2022-10-13 | OO.CC | c | RI140 | Rilevato ferroviario da pk 323+020 a pk 323+660 | RI14 | Rilevato ferroviario da pk 323+020 a pk 323+660 | RI140 | Rilevato ferroviario da pk 323+020 a pk 323+660 | RI10014 | Rilevato ferroviario RI14 | RI4 | Movimenti di terra | BA.MT.A.3001.A | Scavo di sbancamento in terreni di qualsiasi natura e consistenza ad esclusione dei materiali litoidi | m³ | 2.72 | -3738.16 | -10167.8 | 38.2 | BA | BA.MT | OG03
4609 | PFTE+ Caltagirone Gela Lotto 1 Rev.C.vis | 2022-10-13 | OO.CC | c | RI150 | Rilevato ferroviario da pk 323+760 a pk 323+880 | RI15 | Rilevato ferroviario da pk 323+760 a pk 323+880 | RI150 | Rilevato ferroviario da pk 323+760 a pk 323+880 | RI10015 | Rilevato ferroviario RI15 | RI4 | Movimenti di terra | BA.MT.A.3001.A | Scavo di sbancamento in terreni di qualsiasi natura e consistenza ad esclusione dei materiali litoidi | m³ | 2.72 | -630.82 | -1715.83 | 38.2 | BA | BA.MT | OG03
4610 | PFTE+ Caltagirone Gela Lotto 1 Rev.C.vis | 2022-10-13 | OO.CC | c | RI160 | Rilevato ferroviario da pk 325+740 a pk 325+900 | RI16 | Rilevato ferroviario da pk 325+740 a pk 325+900 | RI160 | Rilevato ferroviario da pk 325+740 a pk 325+900 | RI10016 | Rilevato ferroviario RI16 | RI4 | Movimenti di terra | BA.MT.A.3001.A | Scavo di sbancamento in terreni di qualsiasi natura e consistenza ad esclusione dei materiali litoidi | m³ | 2.72 | -878.69 | -2390.04 | 38.2 | BA | BA.MT | OG03
4611 | PFTE+ Caltagirone Gela Lotto 1 Rev.C.vis | 2022-10-13 | OO.CC | c | RI170 | Rilevato ferroviario da pk 326+420 a pk 326+475 | RI17 | Rilevato ferroviario da pk 326+420 a pk 326+475 | RI170 | Rilevato ferroviario da pk 326+420 a pk 326+475 | RI10017 | Rilevato ferroviario RI17 | RI4 | Movimenti di terra | BA.MT.A.3001.A | Scavo di sbancamento in terreni di qualsiasi natura e consistenza ad esclusione dei materiali litoidi | m³ | 2.72 | -360.43 | -980.37 | 38.2 | BA | BA.MT | OG03
4612 | PFTE+ Caltagirone Gela Lotto 1 Rev.C.vis | 2022-10-13 | OO.CC | c | RI180 | Rilevato ferroviario da pk 327+220 a pk 327+240 | RI18 | Rilevato ferroviario da pk 327+220 a pk 327+240 | RI180 | Rilevato ferroviario da pk 327+220 a pk 327+240 | RI10018 | Rilevato ferroviario RI18 | RI4 | Movimenti di terra | BA.MT.A.3001.A | Scavo di sbancamento in terreni di qualsiasi natura e consistenza ad esclusione dei materiali litoidi | m³ | 2.72 | -74.05 | -201.42 | 38.2 | BA | BA.MT | OG03
4613 | PFTE+ Caltagirone Gela Lotto 1 Rev.C.vis | 2022-10-13 | OO.CC | c | RI190 | Rilevato ferroviario da pk 327+350 a pk 327+360 | RI19 | Rilevato ferroviario da pk 327+350 a pk 327+360 | RI190 | Rilevato ferroviario da pk 327+350 a pk 327+360 | RI10019 | Rilevato ferroviario RI19 | RI4 | Movimenti di terra | BA.MT.A.3001.A | Scavo di sbancamento in terreni di qualsiasi natura e consistenza ad esclusione dei materiali litoidi | m³ | 2.72 | -49.36 | -134.26 | 38.2 | BA | BA.MT | OG03
4614 | PFTE+ Caltagirone Gela Lotto 1 Rev.C.vis | 2022-10-13 | OO.CC | c | RI200 | Rilevato ferroviario da pk 328+220 a pk 328+270 | RI20 | Rilevato ferroviario da pk 328+220 a pk 328+270 | RI200 | Rilevato ferroviario da pk 328+220 a pk 328+270 | RI10020 | Rilevato ferroviario RI20 | RI4 | Movimenti di terra | BA.MT.A.3001.A | Scavo di sbancamento in terreni di qualsiasi natura e consistenza ad esclusione dei materiali litoidi | m³ | 2.72 | -298.09 | -810.8 | 38.2 | BA | BA.MT | OG03
4615 | PFTE+ Caltagirone Gela Lotto 1 Rev.C.vis | 2022-10-13 | OO.CC | c | RI210 | Rilevato ferroviario da pk 328+660 a pk 329+240 | RI21 | Rilevato ferroviario da pk 328+660 a pk 329+240 | RI210 | Rilevato ferroviario da pk 328+660 a pk 329+240 | RI10021 | Rilevato ferroviario RI21 | RI4 | Movimenti di terra | BA.MT.A.3001.A | Scavo di sbancamento in terreni di qualsiasi natura e consistenza ad esclusione dei materiali litoidi | m³ | 2.72 | -3653.84 | -9938.44 | 38.2 | BA | BA.MT | OG03
4616 | PFTE+ Caltagirone Gela Lotto 1 Rev.C.vis | 2022-10-13 | OO.CC | c | RI220 | Rilevato ferroviario da pk 329+540 a pk 329+600 | RI22 | Rilevato ferroviario da pk 329+540 a pk 329+600 | RI220 | Rilevato ferroviario da pk 329+540 a pk 329+600 | RI10022 | Rilevato ferroviario RI22 | RI4 | Movimenti di terra | BA.MT.A.3001.A | Scavo di sbancamento in terreni di qualsiasi natura e consistenza ad esclusione dei materiali litoidi | m³ | 2.72 | -476.57 | -1296.27 | 38.2 | BA | BA.MT | OG03
4617 | PFTE+ Caltagirone Gela Lotto 1 Rev.C.vis | 2022-10-13 | OO.CC | c | RI230 | Rilevato ferroviario da pk 330+080 a pk 330+100 | RI23 | Rilevato ferroviario da pk 330+080 a pk 330+100 | RI230 | Rilevato ferroviario da pk 330+080 a pk 330+100 | RI10023 | Rilevato ferroviario RI23 | RI4 | Movimenti di terra | BA.MT.A.3001.A | Scavo di sbancamento in terreni di qualsiasi natura e consistenza ad esclusione dei materiali litoidi | m³ | 2.72 | -92.68 | -252.09 | 38.2 | BA | BA.MT | OG03
4618 | PFTE+ Caltagirone Gela Lotto 1 Rev.C.vis | 2022-10-13 | OO.CC | c | RI240 | Rilevato ferroviario da pk 330+300 a pk 330+420 | RI24 | Rilevato ferroviario da pk 330+300 a pk 330+420 | RI240 | Rilevato ferroviario da pk 330+300 a pk 330+420 | RI10024 | Rilevato ferroviario RI24 | RI4 | Movimenti di terra | BA.MT.A.3001.A | Scavo di sbancamento in terreni di qualsiasi natura e consistenza ad esclusione dei materiali litoidi | m³ | 2.72 | -729.9 | -1985.33 | 38.2 | BA | BA.MT | OG03
4619 | PFTE+ Caltagirone Gela Lotto 1 Rev.C.vis | 2022-10-13 | OO.CC | c | RI250 | Rilevato ferroviario da pk 331+460 a pk 331+760 | RI25 | Rilevato ferroviario da pk 331+460 a pk 331+760 | RI250 | Rilevato ferroviario da pk 331+460 a pk 331+760 | RI10025 | Rilevato ferroviario RI25 | RI4 | Movimenti di terra | BA.MT.A.3001.A | Scavo di sbancamento in terreni di qualsiasi natura e consistenza ad esclusione dei materiali litoidi | m³ | 2.72 | -1473.57 | -4008.11 | 38.2 | BA | BA.MT | OG03
4620 | PFTE+ Caltagirone Gela Lotto 1 Rev.C.vis | 2022-10-13 | OO.CC | c | RI260 | Rilevato ferroviario da pk 332+420 a pk 333+220 | RI26 | Rilevato ferroviario da pk 332+420 a pk 333+220 | RI260 | Rilevato ferroviario da pk 332+420 a pk 333+220 | RI10026 | Rilevato ferroviario RI26 | RI4 | Movimenti di terra | BA.MT.A.3001.A | Scavo di sbancamento in terreni di qualsiasi natura e consistenza ad esclusione dei materiali litoidi | m³ | 2.72 | -4736.68 | -12883.77 | 38.2 | BA | BA.MT | OG03
4621 | PFTE+ Caltagirone Gela Lotto 1 Rev.C.vis | 2022-10-13 | OO.CC | c | RI270 | Rilevato ferroviario da pk 333+600 a pk 334+000 | RI27 | Rilevato ferroviario da pk 333+600 a pk 334+000 | RI270 | Rilevato ferroviario da pk 333+600 a pk 334+000 | RI10027 | Rilevato ferroviario RI28 | RI4 | Movimenti di terra | BA.MT.A.3001.A | Scavo di sbancamento in terreni di qualsiasi natura e consistenza ad esclusione dei materiali litoidi | m³ | 2.72 | -2271.79 | -6179.27 | 38.2 | BA | BA.MT | OG03
4622 | PFTE+ Caltagirone Gela Lotto 1 Rev.C.vis | 2022-10-13 | OO.CC | c | RI280 | Rilevato ferroviario da pk 334+240 a pk 334+420 | RI28 | Rilevato ferroviario da pk 334+240 a pk 334+420 | RI280 | Rilevato ferroviario da pk 334+240 a pk 334+420 | RI10028 | Rilevato ferroviario RI28 | RI4 | Movimenti di terra | BA.MT.A.3001.A | Scavo di sbancamento in terreni di qualsiasi natura e consistenza ad esclusione dei materiali litoidi | m³ | 2.72 | -962.72 | -2618.6 | 38.2 | BA | BA.MT | OG03
4623 | PFTE+ Caltagirone Gela Lotto 1 Rev.C.vis | 2022-10-13 | OO.CC | c | RI290 | Rilevato ferroviario da pk 334+760 a pk 334+940 | RI29 | Rilevato ferroviario da pk 334+760 a pk 334+940 | RI290 | Rilevato ferroviario da pk 334+760 a pk 334+940 | RI10029 | Rilevato ferroviario RI29 | RI4 | Movimenti di terra | BA.MT.A.3001.A | Scavo di sbancamento in terreni di qualsiasi natura e consistenza ad esclusione dei materiali litoidi | m³ | 2.72 | -1726.51 | -4696.11 | 38.2 | BA | BA.MT | OG03
4624 | PFTE+ Caltagirone Gela Lotto 1 Rev.C.vis | 2022-10-13 | OO.CC | c | RI300 | Rilevato ferroviario da pk 335+640 a pk 335+980 | RI30 | Rilevato ferroviario da pk 335+640 a pk 335+980 | RI300 | Rilevato ferroviario da pk 335+640 a pk 335+980 | RI10030 | Rilevato ferroviario RI30 | RI4 | Movimenti di terra | BA.MT.A.3001.A | Scavo di sbancamento in terreni di qualsiasi natura e consistenza ad esclusione dei materiali litoidi | m³ | 2.72 | -1454.18 | -3955.37 | 38.2 | BA | BA.MT | OG03
4625 | PFTE+ Caltagirone Gela Lotto 1 Rev.C.vis | 2022-10-13 | OO.CC | c | SL040 | Sottovia esistente alla pk 323+142 | SL04 | Sottovia esistente alla pk 323+142 | SL040 | Sottovia esistente alla pk 323+142 | SL10004 | Sottovia esistente alla pk 323+142 | SL6 | Soletta di copertura | FA.OM.A.1001.B | Acciaio in profilati, della qualità S 275, lavorato per carpenteria metallica in genere. | kg | 2.79 | 154 | 429.66 | 0 | FA | FA.OM | OG03
4626 | PFTE+ Caltagirone Gela Lotto 1 Rev.C.vis | 2022-10-13 | OO.CC | c | SL040 | Sottovia esistente alla pk 323+142 | SL04 | Sottovia esistente alla pk 323+142 | SL040 | Sottovia esistente alla pk 323+142 | SL10004 | Sottovia esistente alla pk 323+142 | SL6 | Soletta di copertura | FA.OM.A.2001.A | Posa in opera di elementi in acciaio di cui alle voci FA.OM.A.1001 - FA.OM.A.1002 | kg | 1 | 154 | 154 | 100 | FA | FA.OM | OG03
4627 | PFTE+ Caltagirone Gela Lotto 1 Rev.C.vis | 2022-10-13 | OO.CC | m | FA010 | Fabbricato Tecnologico PGEP | FA01 | Fabbricato Tecnologico PGEP | FA010 | Fabbricato Tecnologico PGEP | FA20001 | Fabbricato Tecnologico PGEP | FA2 | Fondazioni | BA.DE.C.0102.A | Compenso per il conferimento dei rifiuti in discariche per rifiuti inerti. | to | 19.19 | 19.5 | 374.21 | 0 | BA | BA.DE | OG01
4628 | PFTE+ Caltagirone Gela Lotto 1 Rev.C.vis | 2022-10-13 | OO.CC | m | FA010 | Fabbricato Tecnologico PGEP | FA01 | Fabbricato Tecnologico PGEP | FA010 | Fabbricato Tecnologico PGEP | FA20001 | Fabbricato Tecnologico PGEP | FA2 | Fondazioni | BA.DE.C.0103.A | Compenso per il conferimento dei rifiuti in discariche per rifiuti non pericolosi, fatta eccezione di quanto compensato con la voce AM.ML.O.2102.E. | to | 52.44 | 3.9 | 204.52 | 0 | BA | BA.DE | OG01
4629 | PFTE+ Caltagirone Gela Lotto 1 Rev.C.vis | 2022-10-13 | OO.CC | m | FA010 | Fabbricato Tecnologico PGEP | FA01 | Fabbricato Tecnologico PGEP | FA010 | Fabbricato Tecnologico PGEP | FA20001 | Fabbricato Tecnologico PGEP | FA2 | Fondazioni | BA.DE.C.0104.A | Compenso per il conferimento dei rifiuti in impianti di recupero, fatta eccezione di quanto compensato con la voce AM.ML.O.2102.D. | to | 19.44 | 54.61 | 1061.62 | 0 | BA | BA.DE | OG01
4630 | PFTE+ Caltagirone Gela Lotto 1 Rev.C.vis | 2022-10-13 | OO.CC | m | FA010 | Fabbricato Tecnologico PGEP | FA01 | Fabbricato Tecnologico PGEP | FA010 | Fabbricato Tecnologico PGEP | FA20001 | Fabbricato Tecnologico PGEP | FA2 | Fondazioni | BA.DE.C.0106.E | Carico, scarico e trasporto di rifiuti o sottoprodotti provenienti da scavi e demolizioni, per il conferimento in discarica/impianto di recupero o sito di riutilizzo, fino a 30 km dal luogo di carico | to | 6.21 | 78.01 | 484.44 | 25.9 | BA | BA.DE | OG01
4631 | PFTE+ Caltagirone Gela Lotto 1 Rev.C.vis | 2022-10-13 | OO.CC | m | IN010 | Tombino esistente alla pk 315+200 | IN01 | Tombino esistente alla pk 315+200 | IN010 | Tombino esistente alla pk 315+200 | IN10001 | Tombino esistente alla pk 315+200 | IND | Opere di finitura | BA.IN.A.1 12.A | Misto naturale di cava o di fiume. | m³ | 19.53 | 1.57 | 30.66 | 0 | BA | BA.IN | OG03
4632 | PFTE+ Caltagirone Gela Lotto 1 Rev.C.vis | 2022-10-13 | OO.CC | m | IN010 | Tombino esistente alla pk 315+200 | IN01 | Tombino esistente alla pk 315+200 | IN010 | Tombino esistente alla pk 315+200 | IN10001 | Tombino esistente alla pk 315+200 | IND | Opere di finitura | BA.MT.A.3 29.B | Riempitivi vari, compattazione esistemazione superficiale con regolarizzazione delle pendenze, con materie provenienti da cave di prestito, da provvedersi a cura e spese dell'Appaltatore. | m³ | 5.83 | 1.57 | 9.15 | 18.4 | BA | BA.MT | OG03
4633 | PFTE+ Caltagirone Gela Lotto 1 Rev.C.vis | 2022-10-13 | OO.CC | m | IN010 | Tombino esistente alla pk 315+200 | IN01 | Tombino esistente alla pk 315+200 | IN010 | Tombino esistente alla pk 315+200 | IN10001 | Tombino esistente alla pk 315+200 | IND | Opere di finitura | OM.TU.D.1001.B | Tubi drenanti in barre in PEAD a doppia parete, corrugata esternamente e liscia internamente: del diametro esterno di 160 mm. | m | 11.35 | 12 | 136.2 | 0 | OM | OM.TU | OG03
4634 | PFTE+ Caltagirone Gela Lotto 1 Rev.C.vis | 2022-10-13 | OO.CC | m | IN010 | Tombino esistente alla pk 315+200 | IN01 | Tombino esistente alla pk 315+200 | IN010 | Tombino esistente alla pk 315+200 | IN10001 | Tombino esistente alla pk 315+200 | IND | Opere di finitura | OM.TU.D.1001.C | Tubi drenanti in barre in PEAD a doppia parete, corrugata esternamente e liscia internamente: del diametro esterno di 200 mm. | m | 16.19 | 12 | 194.28 | 0 | OM | OM.TU | OG03
4635 | PFTE+ Caltagirone Gela Lotto 1 Rev.C.vis | 2022-10-13 | OO.CC | m | IN010 | Tombino esistente alla pk 315+200 | IN01 | Tombino esistente alla pk 315+200 | IN010 | Tombino esistente alla pk 315+200 | IN10001 | Tombino esistente alla pk 315+200 | IND | Opere di finitura | BA.MT.A.3 30.A | Formazione delle canalette, per lo scolo delle acque, con tegoloni prefabbricati in conglomerato cementizio, sulle scarpate dei rilevati | m | 9.38 | 10 | 93.8 | 21.1 | BA | BA.MT | OG03
4636 | PFTE+ Caltagirone Gela Lotto 1 Rev.C.vis | 2022-10-13 | OO.CC | m | IN010 | Tombino esistente alla pk 315+200 | IN01 | Tombino esistente alla pk 315+200 | IN010 | Tombino esistente alla pk 315+200 | IN10001 | Tombino esistente alla pk 315+200 | IND | Opere di finitura | BA.OP.A.3 15.A | Impermeabilizzazione di impalcati e volti a mezzo di manto impermeabile dello spessore non inferiore a 4 mm | m² | 14.97 | 165 | 2470.05 | 11.3 | BA | BA.OP | OG03
4637 | PFTE+ Caltagirone Gela Lotto 1 Rev.C.vis | 2022-10-13 | OO.CC | m | IN010 | Tombino esistente alla pk 315+200 | IN01 | Tombino esistente alla pk 315+200 | IN010 | Tombino esistente alla pk 315+200 | IN10001 | Tombino esistente alla pk 315+200 | IND | Opere di finitura | BA.GG.A.3001.E | Fornitura e posa in opera di geotessile non tessuto in polipropilene biancocoesionato mediante agugliatura meccanica resistenza a trazione in ciascuna delle due direzioni MD CD non inferiore a 30 kN/m | m² | 4.26 | 165 | 702.9 | 28.9 | BA | BA.GG | OG03
4638 | PFTE+ Caltagirone Gela Lotto 1 Rev.C.vis | 2022-10-13 | OO.CC | m | IN010 | Tombino esistente alla pk 315+200 | IN01 | Tombino esistente alla pk 315+200 | IN010 | Tombino esistente alla pk 315+200 | IN10001 | Tombino esistente alla pk 315+200 | IND | Opere di finitura | BA.OP.A.3107.A | Impermeabilizzazione di impalcati a mezzo di manto impermeabile sintetico eseguito con membrana continua ed omogenea realizzata in opera. Per 4 mm di spessore | m² | 41.16 | 165 | 6791.4 | 6.9 | BA | BA.OP | OG03
4639 | PFTE+ Caltagirone Gela Lotto 1 Rev.C.vis | 2022-10-13 | OO.CC | m | IN010 | Tombino esistente alla pk 315+200 | IN01 | Tombino esistente alla pk 315+200 | IN010 | Tombino esistente alla pk 315+200 | IN10001 | Tombino esistente alla pk 315+200 | IND | Opere di finitura | BA.OP.A.3 20.A | Fornitura e posa in opera di profilati di acciaio per parapetti, mensole e simili | kg | 2.73 | 143.079 | 390.61 | 36.6 | BA | BA.OP | OG03
4640 | PFTE+ Caltagirone Gela Lotto 1 Rev.C.vis | 2022-10-13 | OO.CC | m | IN010 | Tombino esistente alla pk 315+200 | IN01 | Tombino esistente alla pk 315+200 | IN010 | Tombino esistente alla pk 315+200 | IN10001 | Tombino esistente alla pk 315+200 | IND | Opere di finitura | BA.DE.A.5 34.A | Rimozione d'opera di ringhiere, cancelli, parapetti in ferro e simili | kg | 0.04 | 143.079 | 5.72 | 75 | BA | BA.DE | OG03
4641 | PFTE+ Caltagirone Gela Lotto 1 Rev.C.vis | 2022-10-13 | OO.CC | m | IN140 | Tombino esistente alla pk 323+083 | IN14 | Tombino esistente alla pk 323+083 | IN140 | Tombino esistente alla pk 323+083 | IN10014 | Tombino esistente alla pk 323+083 | IND | Opere di finitura | BA.IN.A.1 12.A | Misto naturale di cava o di fiume. | m³ | 19.53 | 1.57 | 30.66 | 0 | BA | BA.IN | OG03
4642 | PFTE+ Caltagirone Gela Lotto 1 Rev.C.vis | 2022-10-13 | OO.CC | m | IN140 | Tombino esistente alla pk 323+083 | IN14 | Tombino esistente alla pk 323+083 | IN140 | Tombino esistente alla pk 323+083 | IN10014 | Tombino esistente alla pk 323+083 | IND | Opere di finitura | BA.MT.A.3 29.B | Riempitivi vari, compattazione esistemazione superficiale con regolarizzazione delle pendenze, con materie provenienti da cave di prestito, da provvedersi a cura e spese dell'Appaltatore. | m³ | 5.83 | 1.57 | 9.15 | 18.4 | BA | BA.MT | OG03
4643 | PFTE+ Caltagirone Gela Lotto 1 Rev.C.vis | 2022-10-13 | OO.CC | m | IN140 | Tombino esistente alla pk 323+083 | IN14 | Tombino esistente alla pk 323+083 | IN140 | Tombino esistente alla pk 323+083 | IN10014 | Tombino esistente alla pk 323+083 | IND | Opere di finitura | OM.TU.D.1001.B | Tubi drenanti in barre in PEAD a doppia parete, corrugata esternamente e liscia internamente: del diametro esterno di 160 mm. | m | 11.35 | 13 | 147.55 | 0 | OM | OM.TU | OG03
4644 | PFTE+ Caltagirone Gela Lotto 1 Rev.C.vis | 2022-10-13 | OO.CC | m | IN140 | Tombino esistente alla pk 323+083 | IN14 | Tombino esistente alla pk 323+083 | IN140 | Tombino esistente alla pk 323+083 | IN10014 | Tombino esistente alla pk 323+083 | IND | Opere di finitura | OM.TU.D.1001.C | Tubi drenanti in barre in PEAD a doppia parete, corrugata esternamente e liscia internamente: del diametro esterno di 200 mm. | m | 16.19 | 12 | 194.28 | 0 | OM | OM.TU | OG03
4645 | PFTE+ Caltagirone Gela Lotto 1 Rev.C.vis | 2022-10-13 | OO.CC | m | IN140 | Tombino esistente alla pk 323+083 | IN14 | Tombino esistente alla pk 323+083 | IN140 | Tombino esistente alla pk 323+083 | IN10014 | Tombino esistente alla pk 323+083 | IND | Opere di finitura | BA.MT.A.3 30.A | Formazione delle canalette, per lo scolo delle acque, con tegoloni prefabbricati in conglomerato cementizio, sulle scarpate dei rilevati | m | 9.38 | 10 | 93.8 | 21.1 | BA | BA.MT | OG03
4646 | PFTE+ Caltagirone Gela Lotto 1 Rev.C.vis | 2022-10-13 | OO.CC | m | IN140 | Tombino esistente alla pk 323+083 | IN14 | Tombino esistente alla pk 323+083 | IN140 | Tombino esistente alla pk 323+083 | IN10014 | Tombino esistente alla pk 323+083 | IND | Opere di finitura | BA.OP.A.3 15.A | Impermeabilizzazione di impalcati e volti a mezzo di manto impermeabile dello spessore non inferiore a 4 mm | m² | 14.97 | 126.72 | 1897 | 11.3 | BA | BA.OP | OG03
4647 | PFTE+ Caltagirone Gela Lotto 1 Rev.C.vis | 2022-10-13 | OO.CC | m | IN140 | Tombino esistente alla pk 323+083 | IN14 | Tombino esistente alla pk 323+083 | IN140 | Tombino esistente alla pk 323+083 | IN10014 | Tombino esistente alla pk 323+083 | IND | Opere di finitura | BA.GG.A.3001.E | Fornitura e posa in opera di geotessile non tessuto in polipropilene biancocoesionato mediante agugliatura meccanica resistenza a trazione in ciascuna delle due direzioni MD CD non inferiore a 30 kN/m | m² | 4.26 | 126.72 | 539.83 | 28.9 | BA | BA.GG | OG03
4648 | PFTE+ Caltagirone Gela Lotto 1 Rev.C.vis | 2022-10-13 | OO.CC | m | IN140 | Tombino esistente alla pk 323+083 | IN14 | Tombino esistente alla pk 323+083 | IN140 | Tombino esistente alla pk 323+083 | IN10014 | Tombino esistente alla pk 323+083 | IND | Opere di finitura | BA.OP.A.3107.A | Impermeabilizzazione di impalcati a mezzo di manto impermeabile sintetico eseguito con membrana continua ed omogenea realizzata in opera. Per 4 mm di spessore | m² | 41.16 | 126.72 | 5215.8 | 6.9 | BA | BA.OP | OG03
4649 | PFTE+ Caltagirone Gela Lotto 1 Rev.C.vis | 2022-10-13 | OO.CC | m | IN140 | Tombino esistente alla pk 323+083 | IN14 | Tombino esistente alla pk 323+083 | IN140 | Tombino esistente alla pk 323+083 | IN10014 | Tombino esistente alla pk 323+083 | IND | Opere di finitura | BA.OP.A.3 20.A | Fornitura e posa in opera di profilati di acciaio per parapetti, mensole e simili | kg | 2.73 | 271.526 | 741.27 | 36.6 | BA | BA.OP | OG03
4650 | PFTE+ Caltagirone Gela Lotto 1 Rev.C.vis | 2022-10-13 | OO.CC | m | IN140 | Tombino esistente alla pk 323+083 | IN14 | Tombino esistente alla pk 323+083 | IN140 | Tombino esistente alla pk 323+083 | IN10014 | Tombino esistente alla pk 323+083 | IND | Opere di finitura | BA.DE.A.5 34.A | Rimozione d'opera di ringhiere, cancelli, parapetti in ferro e simili | kg | 0.04 | 271.526 | 10.86 | 75 | BA | BA.DE | OG03
4651 | PFTE+ Caltagirone Gela Lotto 1 Rev.C.vis | 2022-10-13 | OO.CC | m | IN210 | Tombino esistente alla pk 328+710 | IN21 | Tombino esistente alla pk 328+710 | IN210 | Tombino esistente alla pk 328+710 | IN10022 | Tombino esistente alla pk 328+710 | IND | Opere di finitura | BA.IN.A.1 12.A | Misto naturale di cava o di fiume. | m³ | 19.53 | 1.57 | 30.66 | 0 | BA | BA.IN | OG03
4652 | PFTE+ Caltagirone Gela Lotto 1 Rev.C.vis | 2022-10-13 | OO.CC | m | IN210 | Tombino esistente alla pk 328+710 | IN21 | Tombino esistente alla pk 328+710 | IN210 | Tombino esistente alla pk 328+710 | IN10022 | Tombino esistente alla pk 328+710 | IND | Opere di finitura | BA.MT.A.3 29.B | Riempitivi vari, compattazione esistemazione superficiale con regolarizzazione delle pendenze, con materie provenienti da cave di prestito, da provvedersi a cura e spese dell'Appaltatore. | m³ | 5.83 | 1.57 | 9.15 | 18.4 | BA | BA.MT | OG03
4653 | PFTE+ Caltagirone Gela Lotto 1 Rev.C.vis | 2022-10-13 | OO.CC | m | IN210 | Tombino esistente alla pk 328+710 | IN21 | Tombino esistente alla pk 328+710 | IN210 | Tombino esistente alla pk 328+710 | IN10022 | Tombino esistente alla pk 328+710 | IND | Opere di finitura | OM.TU.D.1001.B | Tubi drenanti in barre in PEAD a doppia parete, corrugata esternamente e liscia internamente: del diametro esterno di 160 mm. | m | 11.35 | 13 | 147.55 | 0 | OM | OM.TU | OG03
4654 | PFTE+ Caltagirone Gela Lotto 1 Rev.C.vis | 2022-10-13 | OO.CC | m | IN210 | Tombino esistente alla pk 328+710 | IN21 | Tombino esistente alla pk 328+710 | IN210 | Tombino esistente alla pk 328+710 | IN10022 | Tombino esistente alla pk 328+710 | IND | Opere di finitura | OM.TU.D.1001.C | Tubi drenanti in barre in PEAD a doppia parete, corrugata esternamente e liscia internamente: del diametro esterno di 200 mm. | m | 16.19 | 12 | 194.28 | 0 | OM | OM.TU | OG03
4655 | PFTE+ Caltagirone Gela Lotto 1 Rev.C.vis | 2022-10-13 | OO.CC | m | IN210 | Tombino esistente alla pk 328+710 | IN21 | Tombino esistente alla pk 328+710 | IN210 | Tombino esistente alla pk 328+710 | IN10022 | Tombino esistente alla pk 328+710 | IND | Opere di finitura | BA.MT.A.3 30.A | Formazione delle canalette, per lo scolo delle acque, con tegoloni prefabbricati in conglomerato cementizio, sulle scarpate dei rilevati | m | 9.38 | 10 | 93.8 | 21.1 | BA | BA.MT | OG03
4656 | PFTE+ Caltagirone Gela Lotto 1 Rev.C.vis | 2022-10-13 | OO.CC | m | IN210 | Tombino esistente alla pk 328+710 | IN21 | Tombino esistente alla pk 328+710 | IN210 | Tombino esistente alla pk 328+710 | IN10022 | Tombino esistente alla pk 328+710 | IND | Opere di finitura | BA.OP.A.3 15.A | Impermeabilizzazione di impalcati e volti a mezzo di manto impermeabile dello spessore non inferiore a 4 mm | m² | 14.97 | 50 | 748.5 | 11.3 | BA | BA.OP | OG03
4657 | PFTE+ Caltagirone Gela Lotto 1 Rev.C.vis | 2022-10-13 | OO.CC | m | IN210 | Tombino esistente alla pk 328+710 | IN21 | Tombino esistente alla pk 328+710 | IN210 | Tombino esistente alla pk 328+710 | IN10022 | Tombino esistente alla pk 328+710 | IND | Opere di finitura | BA.GG.A.3001.E | Fornitura e posa in opera di geotessile non tessuto in polipropilene biancocoesionato mediante agugliatura meccanica resistenza a trazione in ciascuna delle due direzioni MD CD non inferiore a 30 kN/m | m² | 4.26 | 50 | 213 | 28.9 | BA | BA.GG | OG03
4658 | PFTE+ Caltagirone Gela Lotto 1 Rev.C.vis | 2022-10-13 | OO.CC | m | IN210 | Tombino esistente alla pk 328+710 | IN21 | Tombino esistente alla pk 328+710 | IN210 | Tombino esistente alla pk 328+710 | IN10022 | Tombino esistente alla pk 328+710 | IND | Opere di finitura | BA.OP.A.3107.A | Impermeabilizzazione di impalcati a mezzo di manto impermeabile sintetico eseguito con membrana continua ed omogenea realizzata in opera. Per 4 mm di spessore | m² | 41.16 | 50 | 2058 | 6.9 | BA | BA.OP | OG03
4659 | PFTE+ Caltagirone Gela Lotto 1 Rev.C.vis | 2022-10-13 | OO.CC | m | IN210 | Tombino esistente alla pk 328+710 | IN21 | Tombino esistente alla pk 328+710 | IN210 | Tombino esistente alla pk 328+710 | IN10022 | Tombino esistente alla pk 328+710 | IND | Opere di finitura | BA.OP.A.3 20.A | Fornitura e posa in opera di profilati di acciaio per parapetti, mensole e simili | kg | 2.73 | 157.808 | 430.82 | 36.6 | BA | BA.OP | OG03
4660 | PFTE+ Caltagirone Gela Lotto 1 Rev.C.vis | 2022-10-13 | OO.CC | m | IN210 | Tombino esistente alla pk 328+710 | IN21 | Tombino esistente alla pk 328+710 | IN210 | Tombino esistente alla pk 328+710 | IN10022 | Tombino esistente alla pk 328+710 | IND | Opere di finitura | BA.DE.A.5 34.A | Rimozione d'opera di ringhiere, cancelli, parapetti in ferro e simili | kg | 0.04 | 157.808 | 6.31 | 75 | BA | BA.DE | OG03
4661 | PFTE+ Caltagirone Gela Lotto 1 Rev.C.vis | 2022-10-13 | OO.CC | m | IN340 | Tombino esistente alla pk 335+680 | IN34 | Tombino esistente alla pk 335+680 | IN340 | Tombino esistente alla pk 335+680 | IN10035 | Tombino esistente alla pk 335+680 | IND | Opere di finitura | BA.IN.A.1 12.A | Misto naturale di cava o di fiume. | m³ | 19.53 | 1.57 | 30.66 | 0 | BA | BA.IN | OG03
4662 | PFTE+ Caltagirone Gela Lotto 1 Rev.C.vis | 2022-10-13 | OO.CC | m | IN340 | Tombino esistente alla pk 335+680 | IN34 | Tombino esistente alla pk 335+680 | IN340 | Tombino esistente alla pk 335+680 | IN10035 | Tombino esistente alla pk 335+680 | IND | Opere di finitura | BA.MT.A.3 29.B | Riempitivi vari, compattazione esistemazione superficiale con regolarizzazione delle pendenze, con materie provenienti da cave di prestito, da provvedersi a cura e spese dell'Appaltatore. | m³ | 5.83 | 1.57 | 9.15 | 18.4 | BA | BA.MT | OG03
4663 | PFTE+ Caltagirone Gela Lotto 1 Rev.C.vis | 2022-10-13 | OO.CC | m | IN340 | Tombino esistente alla pk 335+680 | IN34 | Tombino esistente alla pk 335+680 | IN340 | Tombino esistente alla pk 335+680 | IN10035 | Tombino esistente alla pk 335+680 | IND | Opere di finitura | OM.TU.D.1001.B | Tubi drenanti in barre in PEAD a doppia parete, corrugata esternamente e liscia internamente: del diametro esterno di 160 mm. | m | 11.35 | 13 | 147.55 | 0 | OM | OM.TU | OG03
4664 | PFTE+ Caltagirone Gela Lotto 1 Rev.C.vis | 2022-10-13 | OO.CC | m | IN340 | Tombino esistente alla pk 335+680 | IN34 | Tombino esistente alla pk 335+680 | IN340 | Tombino esistente alla pk 335+680 | IN10035 | Tombino esistente alla pk 335+680 | IND | Opere di finitura | OM.TU.D.1001.C | Tubi drenanti in barre in PEAD a doppia parete, corrugata esternamente e liscia internamente: del diametro esterno di 200 mm. | m | 16.19 | 12 | 194.28 | 0 | OM | OM.TU | OG03
4665 | PFTE+ Caltagirone Gela Lotto 1 Rev.C.vis | 2022-10-13 | OO.CC | m | IN340 | Tombino esistente alla pk 335+680 | IN34 | Tombino esistente alla pk 335+680 | IN340 | Tombino esistente alla pk 335+680 | IN10035 | Tombino esistente alla pk 335+680 | IND | Opere di finitura | BA.MT.A.3 30.A | Formazione delle canalette, per lo scolo delle acque, con tegoloni prefabbricati in conglomerato cementizio, sulle scarpate dei rilevati | m | 9.38 | 10 | 93.8 | 21.1 | BA | BA.MT | OG03
4666 | PFTE+ Caltagirone Gela Lotto 1 Rev.C.vis | 2022-10-13 | OO.CC | m | IN340 | Tombino esistente alla pk 335+680 | IN34 | Tombino esistente alla pk 335+680 | IN340 | Tombino esistente alla pk 335+680 | IN10035 | Tombino esistente alla pk 335+680 | IND | Opere di finitura | BA.OP.A.3 15.A | Impermeabilizzazione di impalcati e volti a mezzo di manto impermeabile dello spessore non inferiore a 4 mm | m² | 14.97 | 125.88 | 1884.42 | 11.3 | BA | BA.OP | OG03
4667 | PFTE+ Caltagirone Gela Lotto 1 Rev.C.vis | 2022-10-13 | OO.CC | m | IN340 | Tombino esistente alla pk 335+680 | IN34 | Tombino esistente alla pk 335+680 | IN340 | Tombino esistente alla pk 335+680 | IN10035 | Tombino esistente alla pk 335+680 | IND | Opere di finitura | BA.GG.A.3001.E | Fornitura e posa in opera di geotessile non tessuto in polipropilene biancocoesionato mediante agugliatura meccanica resistenza a trazione in ciascuna delle due direzioni MD CD non inferiore a 30 kN/m | m² | 4.26 | 125.88 | 536.25 | 28.9 | BA | BA.GG | OG03
4668 | PFTE+ Caltagirone Gela Lotto 1 Rev.C.vis | 2022-10-13 | OO.CC | m | IN340 | Tombino esistente alla pk 335+680 | IN34 | Tombino esistente alla pk 335+680 | IN340 | Tombino esistente alla pk 335+680 | IN10035 | Tombino esistente alla pk 335+680 | IND | Opere di finitura | BA.OP.A.3107.A | Impermeabilizzazione di impalcati a mezzo di manto impermeabile sintetico eseguito con membrana continua ed omogenea realizzata in opera. Per 4 mm di spessore | m² | 41.16 | 125.88 | 5181.22 | 6.9 | BA | BA.OP | OG03
4669 | PFTE+ Caltagirone Gela Lotto 1 Rev.C.vis | 2022-10-13 | OO.CC | m | IN340 | Tombino esistente alla pk 335+680 | IN34 | Tombino esistente alla pk 335+680 | IN340 | Tombino esistente alla pk 335+680 | IN10035 | Tombino esistente alla pk 335+680 | IND | Opere di finitura | BA.OP.A.3 20.A | Fornitura e posa in opera di profilati di acciaio per parapetti, mensole e simili | kg | 2.73 | 271.526 | 741.27 | 36.6 | BA | BA.OP | OG03
4670 | PFTE+ Caltagirone Gela Lotto 1 Rev.C.vis | 2022-10-13 | OO.CC | m | IN340 | Tombino esistente alla pk 335+680 | IN34 | Tombino esistente alla pk 335+680 | IN340 | Tombino esistente alla pk 335+680 | IN10035 | Tombino esistente alla pk 335+680 | IND | Opere di finitura | BA.DE.A.5 34.A | Rimozione d'opera di ringhiere, cancelli, parapetti in ferro e simili | kg | 0.04 | 271.526 | 10.86 | 75 | BA | BA.DE | OG03
4671 | PFTE+ Caltagirone Gela Lotto 1 Rev.C.vis | 2022-10-13 | OO.CC | m | IN340 | Tombino esistente alla pk 335+680 | IN34 | Tombino esistente alla pk 335+680 | IN340 | Tombino esistente alla pk 335+680 | IN10035 | Tombino esistente alla pk 335+680 | IN3 | Movimenti di terra | OM.MT.C.3 07.A | Pulizia sistematica di scarpate di rilevato o di trincea | m² | 0.55 | 20 | 11 | 74.5 | OM | OM.MT | OG03
4672 | PFTE+ Caltagirone Gela Lotto 1 Rev.C.vis | 2022-10-13 | OO.CC | m | FA010 | Fabbricato Tecnologico PGEP | FA01 | Fabbricato Tecnologico PGEP | FA010 | Fabbricato Tecnologico PGEP | FA20001 | Fabbricato Tecnologico PGEP | FA2 | Fondazioni | BA.DE.C.0106.F | Trasporto di rifiuti o sottoprodotti provenienti da scavi e demolizioni, per il conferimento in discarica/impianto di recupero o sito di riutilizzo, per le distanze percorse oltre i 30 km dal luogo di carico e fino a 200 km | tkm | 0.13 | 2262.35 | 294.11 | 23.1 | BA | BA.DE | OG01
4673 | PFTE+ Caltagirone Gela Lotto 1 Rev.C.vis | 2022-10-13 | OO.CC | m | FA020 | Fabbricato Tecnologico PM | FA02 | Fabbricato Tecnologico PM | FA020 | Fabbricato Tecnologico PM | FA20002 | Fabbricato Tecnologico PM | FA2 | Fondazioni | BA.DE.C.0102.A | Compenso per il conferimento dei rifiuti in discariche per rifiuti inerti. | to | 19.19 | 77.45 | 1486.27 | 0 | BA | BA.DE | OG01
4674 | PFTE+ Caltagirone Gela Lotto 1 Rev.C.vis | 2022-10-13 | OO.CC | m | FA020 | Fabbricato Tecnologico PM | FA02 | Fabbricato Tecnologico PM | FA020 | Fabbricato Tecnologico PM | FA20002 | Fabbricato Tecnologico PM | FA2 | Fondazioni | BA.DE.C.0103.A | Compenso per il conferimento dei rifiuti in discariche per rifiuti non pericolosi, fatta eccezione di quanto compensato con la voce AM.ML.O.2102.E. | to | 52.44 | 15.49 | 812.3 | 0 | BA | BA.DE | OG01
4675 | PFTE+ Caltagirone Gela Lotto 1 Rev.C.vis | 2022-10-13 | OO.CC | m | FA020 | Fabbricato Tecnologico PM | FA02 | Fabbricato Tecnologico PM | FA020 | Fabbricato Tecnologico PM | FA20002 | Fabbricato Tecnologico PM | FA2 | Fondazioni | BA.DE.C.0104.A | Compenso per il conferimento dei rifiuti in impianti di recupero, fatta eccezione di quanto compensato con la voce AM.ML.O.2102.D. | to | 19.44 | 216.87 | 4215.95 | 0 | BA | BA.DE | OG01
4676 | PFTE+ Caltagirone Gela Lotto 1 Rev.C.vis | 2022-10-13 | OO.CC | m | FA020 | Fabbricato Tecnologico PM | FA02 | Fabbricato Tecnologico PM | FA020 | Fabbricato Tecnologico PM | FA20002 | Fabbricato Tecnologico PM | FA2 | Fondazioni | BA.DE.C.0106.E | Carico, scarico e trasporto di rifiuti o sottoprodotti provenienti da scavi e demolizioni, per il conferimento in discarica/impianto di recupero o sito di riutilizzo, fino a 30 km dal luogo di carico | to | 6.21 | 309.81 | 1923.92 | 25.9 | BA | BA.DE | OG01
4677 | PFTE+ Caltagirone Gela Lotto 1 Rev.C.vis | 2022-10-13 | OO.CC | m | FA020 | Fabbricato Tecnologico PM | FA02 | Fabbricato Tecnologico PM | FA020 | Fabbricato Tecnologico PM | FA20002 | Fabbricato Tecnologico PM | FA2 | Fondazioni | BA.DE.C.0106.F | Trasporto di rifiuti o sottoprodotti provenienti da scavi e demolizioni, per il conferimento in discarica/impianto di recupero o sito di riutilizzo, per le distanze percorse oltre i 30 km dal luogo di carico e fino a 200 km | tkm | 0.13 | 8984.55 | 1167.99 | 23.1 | BA | BA.DE | OG01
4678 | PFTE+ Caltagirone Gela Lotto 1 Rev.C.vis | 2022-10-13 | OO.CC | m | FA030 | Fabbricato Tecnologico E1 | FA03 | Fabbricato Tecnologico E1 | FA030 | Fabbricato Tecnologico E1 | FA20003 | Fabbricato Tecnologico E1 | FA2 | Fondazioni | BA.DE.C.0102.A | Compenso per il conferimento dei rifiuti in discariche per rifiuti inerti. | to | 19.19 | 21.39 | 410.47 | 0 | BA | BA.DE | OG01
4679 | PFTE+ Caltagirone Gela Lotto 1 Rev.C.vis | 2022-10-13 | OO.CC | m | FA030 | Fabbricato Tecnologico E1 | FA03 | Fabbricato Tecnologico E1 | FA030 | Fabbricato Tecnologico E1 | FA20003 | Fabbricato Tecnologico E1 | FA2 | Fondazioni | BA.DE.C.0103.A | Compenso per il conferimento dei rifiuti in discariche per rifiuti non pericolosi, fatta eccezione di quanto compensato con la voce AM.ML.O.2102.E. | to | 52.44 | 4.27 | 223.92 | 0 | BA | BA.DE | OG01
4680 | PFTE+ Caltagirone Gela Lotto 1 Rev.C.vis | 2022-10-13 | OO.CC | m | FA030 | Fabbricato Tecnologico E1 | FA03 | Fabbricato Tecnologico E1 | FA030 | Fabbricato Tecnologico E1 | FA20003 | Fabbricato Tecnologico E1 | FA2 | Fondazioni | BA.DE.C.0104.A | Compenso per il conferimento dei rifiuti in impianti di recupero, fatta eccezione di quanto compensato con la voce AM.ML.O.2102.D. | to | 19.44 | 59.9 | 1164.46 | 0 | BA | BA.DE | OG01
4681 | PFTE+ Caltagirone Gela Lotto 1 Rev.C.vis | 2022-10-13 | OO.CC | m | FA030 | Fabbricato Tecnologico E1 | FA03 | Fabbricato Tecnologico E1 | FA030 | Fabbricato Tecnologico E1 | FA20003 | Fabbricato Tecnologico E1 | FA2 | Fondazioni | BA.DE.C.0106.E | Carico, scarico e trasporto di rifiuti o sottoprodotti provenienti da scavi e demolizioni, per il conferimento in discarica/impianto di recupero o sito di riutilizzo, fino a 30 km dal luogo di carico | to | 6.21 | 85.56 | 531.33 | 25.9 | BA | BA.DE | OG01
4682 | PFTE+ Caltagirone Gela Lotto 1 Rev.C.vis | 2022-10-13 | OO.CC | m | FA030 | Fabbricato Tecnologico E1 | FA03 | Fabbricato Tecnologico E1 | FA030 | Fabbricato Tecnologico E1 | FA20003 | Fabbricato Tecnologico E1 | FA2 | Fondazioni | BA.DE.C.0106.F | Trasporto di rifiuti o sottoprodotti provenienti da scavi e demolizioni, per il conferimento in discarica/impianto di recupero o sito di riutilizzo, per le distanze percorse oltre i 30 km dal luogo di carico e fino a 200 km | tkm | 0.13 | 2481.2 | 322.56 | 23.1 | BA | BA.DE | OG01
4683 | PFTE+ Caltagirone Gela Lotto 1 Rev.C.vis | 2022-10-13 | OO.CC | m | FA040 | Fabbricato Tecnologico FT | FA04 | Fabbricato Tecnologico FT | FA040 | Fabbricato Tecnologico FT | FA20004 | Fabbricato Tecnologico FT | FA2 | Fondazioni | BA.DE.C.0102.A | Compenso per il conferimento dei rifiuti in discariche per rifiuti inerti. | to | 19.19 | 37.46 | 718.86 | 0 | BA | BA.DE | OG01
4684 | PFTE+ Caltagirone Gela Lotto 1 Rev.C.vis | 2022-10-13 | OO.CC | m | FA040 | Fabbricato Tecnologico FT | FA04 | Fabbricato Tecnologico FT | FA040 | Fabbricato Tecnologico FT | FA20004 | Fabbricato Tecnologico FT | FA2 | Fondazioni | BA.DE.C.0103.A | Compenso per il conferimento dei rifiuti in discariche per rifiuti non pericolosi, fatta eccezione di quanto compensato con la voce AM.ML.O.2102.E. | to | 52.44 | 7.49 | 392.78 | 0 | BA | BA.DE | OG01
4685 | PFTE+ Caltagirone Gela Lotto 1 Rev.C.vis | 2022-10-13 | OO.CC | m | FA040 | Fabbricato Tecnologico FT | FA04 | Fabbricato Tecnologico FT | FA040 | Fabbricato Tecnologico FT | FA20004 | Fabbricato Tecnologico FT | FA2 | Fondazioni | BA.DE.C.0104.A | Compenso per il conferimento dei rifiuti in impianti di recupero, fatta eccezione di quanto compensato con la voce AM.ML.O.2102.D. | to | 19.44 | 104.87 | 2038.67 | 0 | BA | BA.DE | OG01
4686 | PFTE+ Caltagirone Gela Lotto 1 Rev.C.vis | 2022-10-13 | OO.CC | m | FA040 | Fabbricato Tecnologico FT | FA04 | Fabbricato Tecnologico FT | FA040 | Fabbricato Tecnologico FT | FA20004 | Fabbricato Tecnologico FT | FA2 | Fondazioni | BA.DE.C.0106.E | Carico, scarico e trasporto di rifiuti o sottoprodotti provenienti da scavi e demolizioni, per il conferimento in discarica/impianto di recupero o sito di riutilizzo, fino a 30 km dal luogo di carico | to | 6.21 | 149.82 | 930.38 | 25.9 | BA | BA.DE | OG01
4687 | PFTE+ Caltagirone Gela Lotto 1 Rev.C.vis | 2022-10-13 | OO.CC | m | FA040 | Fabbricato Tecnologico FT | FA04 | Fabbricato Tecnologico FT | FA040 | Fabbricato Tecnologico FT | FA20004 | Fabbricato Tecnologico FT | FA2 | Fondazioni | BA.DE.C.0106.F | Trasporto di rifiuti o sottoprodotti provenienti da scavi e demolizioni, per il conferimento in discarica/impianto di recupero o sito di riutilizzo, per le distanze percorse oltre i 30 km dal luogo di carico e fino a 200 km | tkm | 0.13 | 4344.65 | 564.8 | 23.1 | BA | BA.DE | OG01
4688 | PFTE+ Caltagirone Gela Lotto 1 Rev.C.vis | 2022-10-13 | OO.CC | m | MU110 | Muro di sostegno PT01 | MU11 | Muro di sostegno PT01 | MU110 | Muro di sostegno PT01 | MU10012 | Muro di sostegno PT01 | MU5 | Fondazioni | BA.DE.C.0102.A | Compenso per il conferimento dei rifiuti in discariche per rifiuti inerti. | to | 19.19 | 14.36 | 275.57 | 0 | BA | BA.DE | OG03
4689 | PFTE+ Caltagirone Gela Lotto 1 Rev.C.vis | 2022-10-13 | OO.CC | m | MU110 | Muro di sostegno PT01 | MU11 | Muro di sostegno PT01 | MU110 | Muro di sostegno PT01 | MU10012 | Muro di sostegno PT01 | MU5 | Fondazioni | BA.DE.C.0103.A | Compenso per il conferimento dei rifiuti in discariche per rifiuti non pericolosi, fatta eccezione di quanto compensato con la voce AM.ML.O.2102.E. | to | 52.44 | 2.87 | 150.5 | 0 | BA | BA.DE | OG03
4690 | PFTE+ Caltagirone Gela Lotto 1 Rev.C.vis | 2022-10-13 | OO.CC | m | MU110 | Muro di sostegno PT01 | MU11 | Muro di sostegno PT01 | MU110 | Muro di sostegno PT01 | MU10012 | Muro di sostegno PT01 | MU5 | Fondazioni | BA.DE.C.0104.A | Compenso per il conferimento dei rifiuti in impianti di recupero, fatta eccezione di quanto compensato con la voce AM.ML.O.2102.D. | to | 19.44 | 40.22 | 781.88 | 0 | BA | BA.DE | OG03
4691 | PFTE+ Caltagirone Gela Lotto 1 Rev.C.vis | 2022-10-13 | OO.CC | m | MU110 | Muro di sostegno PT01 | MU11 | Muro di sostegno PT01 | MU110 | Muro di sostegno PT01 | MU10012 | Muro di sostegno PT01 | MU5 | Fondazioni | BA.DE.C.0106.E | Carico, scarico e trasporto di rifiuti o sottoprodotti provenienti da scavi e demolizioni, per il conferimento in discarica/impianto di recupero o sito di riutilizzo, fino a 30 km dal luogo di carico | to | 6.21 | 57.45 | 356.76 | 25.9 | BA | BA.DE | OG03
4692 | PFTE+ Caltagirone Gela Lotto 1 Rev.C.vis | 2022-10-13 | OO.CC | m | MU110 | Muro di sostegno PT01 | MU11 | Muro di sostegno PT01 | MU110 | Muro di sostegno PT01 | MU10012 | Muro di sostegno PT01 | MU5 | Fondazioni | BA.DE.C.0106.F | Trasporto di rifiuti o sottoprodotti provenienti da scavi e demolizioni, per il conferimento in discarica/impianto di recupero o sito di riutilizzo, per le distanze percorse oltre i 30 km dal luogo di carico e fino a 200 km | tkm | 0.13 | 1666.1 | 216.59 | 23.1 | BA | BA.DE | OG03
4693 | PFTE+ Caltagirone Gela Lotto 1 Rev.C.vis | 2022-10-13 | OO.CC | m | MU120 | Muro di sostegno PT02 | MU12 | Muro di sostegno PT02 | MU120 | Muro di sostegno PT02 | MU10013 | Muro di sostegno PT02 | MU5 | Fondazioni | BA.DE.C.0102.A | Compenso per il conferimento dei rifiuti in discariche per rifiuti inerti. | to | 19.19 | 59.42 | 1140.27 | 0 | BA | BA.DE | OG03
4694 | PFTE+ Caltagirone Gela Lotto 1 Rev.C.vis | 2022-10-13 | OO.CC | m | MU120 | Muro di sostegno PT02 | MU12 | Muro di sostegno PT02 | MU120 | Muro di sostegno PT02 | MU10013 | Muro di sostegno PT02 | MU5 | Fondazioni | BA.DE.C.0103.A | Compenso per il conferimento dei rifiuti in discariche per rifiuti non pericolosi, fatta eccezione di quanto compensato con la voce AM.ML.O.2102.E. | to | 52.44 | 11.88 | 622.99 | 0 | BA | BA.DE | OG03
4695 | PFTE+ Caltagirone Gela Lotto 1 Rev.C.vis | 2022-10-13 | OO.CC | m | MU120 | Muro di sostegno PT02 | MU12 | Muro di sostegno PT02 | MU120 | Muro di sostegno PT02 | MU10013 | Muro di sostegno PT02 | MU5 | Fondazioni | BA.DE.C.0104.A | Compenso per il conferimento dei rifiuti in impianti di recupero, fatta eccezione di quanto compensato con la voce AM.ML.O.2102.D. | to | 19.44 | 166.38 | 3234.43 | 0 | BA | BA.DE | OG03
4696 | PFTE+ Caltagirone Gela Lotto 1 Rev.C.vis | 2022-10-13 | OO.CC | m | MU120 | Muro di sostegno PT02 | MU12 | Muro di sostegno PT02 | MU120 | Muro di sostegno PT02 | MU10013 | Muro di sostegno PT02 | MU5 | Fondazioni | BA.DE.C.0106.E | Carico, scarico e trasporto di rifiuti o sottoprodotti provenienti da scavi e demolizioni, per il conferimento in discarica/impianto di recupero o sito di riutilizzo, fino a 30 km dal luogo di carico | to | 6.21 | 237.68 | 1475.99 | 25.9 | BA | BA.DE | OG03
4697 | PFTE+ Caltagirone Gela Lotto 1 Rev.C.vis | 2022-10-13 | OO.CC | m | MU120 | Muro di sostegno PT02 | MU12 | Muro di sostegno PT02 | MU120 | Muro di sostegno PT02 | MU10013 | Muro di sostegno PT02 | MU5 | Fondazioni | BA.DE.C.0106.F | Trasporto di rifiuti o sottoprodotti provenienti da scavi e demolizioni, per il conferimento in discarica/impianto di recupero o sito di riutilizzo, per le distanze percorse oltre i 30 km dal luogo di carico e fino a 200 km | tkm | 0.13 | 6892.7 | 896.05 | 23.1 | BA | BA.DE | OG03
4698 | PFTE+ Caltagirone Gela Lotto 1 Rev.C.vis | 2022-10-13 | OO.CC | m | PT010 | Piazzale Emergenza Piano carbone | PT01 | Piazzale Emergenza Piano carbone | PT010 | Piazzale Emergenza Piano carbone | PT01001 | Piazzale Emergenza Piano carbone | PT2 | Opere idrauliche | BA.DE.C.0102.A | Compenso per il conferimento dei rifiuti in discariche per rifiuti inerti. | to | 19.19 | 26.39 | 506.42 | 0 | BA | BA.DE | OG03
4699 | PFTE+ Caltagirone Gela Lotto 1 Rev.C.vis | 2022-10-13 | OO.CC | m | PT010 | Piazzale Emergenza Piano carbone | PT01 | Piazzale Emergenza Piano carbone | PT010 | Piazzale Emergenza Piano carbone | PT01001 | Piazzale Emergenza Piano carbone | PT2 | Opere idrauliche | BA.DE.C.0103.A | Compenso per il conferimento dei rifiuti in discariche per rifiuti non pericolosi, fatta eccezione di quanto compensato con la voce AM.ML.O.2102.E. | to | 52.44 | 5.28 | 276.88 | 0 | BA | BA.DE | OG03
4700 | PFTE+ Caltagirone Gela Lotto 1 Rev.C.vis | 2022-10-13 | OO.CC | m | PT010 | Piazzale Emergenza Piano carbone | PT01 | Piazzale Emergenza Piano carbone | PT010 | Piazzale Emergenza Piano carbone | PT01001 | Piazzale Emergenza Piano carbone | PT2 | Opere idrauliche | BA.DE.C.0104.A | Compenso per il conferimento dei rifiuti in impianti di recupero, fatta eccezione di quanto compensato con la voce AM.ML.O.2102.D. | to | 19.44 | 73.9 | 1436.62 | 0 | BA | BA.DE | OG03
4701 | PFTE+ Caltagirone Gela Lotto 1 Rev.C.vis | 2022-10-13 | OO.CC | m | PT010 | Piazzale Emergenza Piano carbone | PT01 | Piazzale Emergenza Piano carbone | PT010 | Piazzale Emergenza Piano carbone | PT01001 | Piazzale Emergenza Piano carbone | PT2 | Opere idrauliche | BA.DE.C.0106.E | Carico, scarico e trasporto di rifiuti o sottoprodotti provenienti da scavi e demolizioni, per il conferimento in discarica/impianto di recupero o sito di riutilizzo, fino a 30 km dal luogo di carico | to | 6.21 | 245.56 | 1524.93 | 25.9 | BA | BA.DE | OG03
4702 | PFTE+ Caltagirone Gela Lotto 1 Rev.C.vis | 2022-10-13 | OO.CC | m | PT010 | Piazzale Emergenza Piano carbone | PT01 | Piazzale Emergenza Piano carbone | PT010 | Piazzale Emergenza Piano carbone | PT01001 | Piazzale Emergenza Piano carbone | PT2 | Opere idrauliche | BA.DE.C.0106.F | Trasporto di rifiuti o sottoprodotti provenienti da scavi e demolizioni, per il conferimento in discarica/impianto di recupero o sito di riutilizzo, per le distanze percorse oltre i 30 km dal luogo di carico e fino a 200 km | tkm | 0.13 | 4461.5 | 580 | 23.1 | BA | BA.DE | OG03
4703 | PFTE+ Caltagirone Gela Lotto 1 Rev.C.vis | 2022-10-13 | OO.CC | m | PT010 | Piazzale Emergenza Piano carbone | PT01 | Piazzale Emergenza Piano carbone | PT010 | Piazzale Emergenza Piano carbone | PT01001 | Piazzale Emergenza Piano carbone | PT3 | Movimenti di terra | BA.DE.C.0102.A | Compenso per il conferimento dei rifiuti in discariche per rifiuti inerti. | to | 19.19 | 82.31 | 1579.53 | 0 | BA | BA.DE | OG03
4704 | PFTE+ Caltagirone Gela Lotto 1 Rev.C.vis | 2022-10-13 | OO.CC | m | PT010 | Piazzale Emergenza Piano carbone | PT01 | Piazzale Emergenza Piano carbone | PT010 | Piazzale Emergenza Piano carbone | PT01001 | Piazzale Emergenza Piano carbone | PT3 | Movimenti di terra | BA.DE.C.0103.A | Compenso per il conferimento dei rifiuti in discariche per rifiuti non pericolosi, fatta eccezione di quanto compensato con la voce AM.ML.O.2102.E. | to | 52.44 | 16.46 | 863.16 | 0 | BA | BA.DE | OG03
4705 | PFTE+ Caltagirone Gela Lotto 1 Rev.C.vis | 2022-10-13 | OO.CC | m | PT010 | Piazzale Emergenza Piano carbone | PT01 | Piazzale Emergenza Piano carbone | PT010 | Piazzale Emergenza Piano carbone | PT01001 | Piazzale Emergenza Piano carbone | PT3 | Movimenti di terra | BA.DE.C.0104.A | Compenso per il conferimento dei rifiuti in impianti di recupero, fatta eccezione di quanto compensato con la voce AM.ML.O.2102.D. | to | 19.44 | 230.45 | 4479.95 | 0 | BA | BA.DE | OG03
4706 | PFTE+ Caltagirone Gela Lotto 1 Rev.C.vis | 2022-10-13 | OO.CC | m | PT010 | Piazzale Emergenza Piano carbone | PT01 | Piazzale Emergenza Piano carbone | PT010 | Piazzale Emergenza Piano carbone | PT01001 | Piazzale Emergenza Piano carbone | PT3 | Movimenti di terra | BA.DE.C.0106.E | Carico, scarico e trasporto di rifiuti o sottoprodotti provenienti da scavi e demolizioni, per il conferimento in discarica/impianto di recupero o sito di riutilizzo, fino a 30 km dal luogo di carico | to | 6.21 | 329.22 | 2044.46 | 25.9 | BA | BA.DE | OG03
4707 | PFTE+ Caltagirone Gela Lotto 1 Rev.C.vis | 2022-10-13 | OO.CC | m | PT010 | Piazzale Emergenza Piano carbone | PT01 | Piazzale Emergenza Piano carbone | PT010 | Piazzale Emergenza Piano carbone | PT01001 | Piazzale Emergenza Piano carbone | PT3 | Movimenti di terra | BA.DE.C.0106.F | Trasporto di rifiuti o sottoprodotti provenienti da scavi e demolizioni, per il conferimento in discarica/impianto di recupero o sito di riutilizzo, per le distanze percorse oltre i 30 km dal luogo di carico e fino a 200 km | tkm | 0.13 | 9547.25 | 1241.14 | 23.1 | BA | BA.DE | OG03
4708 | PFTE+ Caltagirone Gela Lotto 1 Rev.C.vis | 2022-10-13 | OO.CC | m | PT020 | Piazzale per Fabbricato FT S. Nicola Noce Lato Sud | PT02 | Piazzale per Fabbricato FT S. Nicola Noce Lato Sud | PT020 | Piazzale per Fabbricato FT S. Nicola Noce Lato Sud | PT01002 | Piazzale per Fabbricato FT S. Nicola Noce Lato Sud | PT2 | Opere idrauliche | BA.DE.C.0102.A | Compenso per il conferimento dei rifiuti in discariche per rifiuti inerti. | to | 19.19 | 41.11 | 788.9 | 0 | BA | BA.DE | OG03
4709 | PFTE+ Caltagirone Gela Lotto 1 Rev.C.vis | 2022-10-13 | OO.CC | m | PT020 | Piazzale per Fabbricato FT S. Nicola Noce Lato Sud | PT02 | Piazzale per Fabbricato FT S. Nicola Noce Lato Sud | PT020 | Piazzale per Fabbricato FT S. Nicola Noce Lato Sud | PT01002 | Piazzale per Fabbricato FT S. Nicola Noce Lato Sud | PT2 | Opere idrauliche | BA.DE.C.0103.A | Compenso per il conferimento dei rifiuti in discariche per rifiuti non pericolosi, fatta eccezione di quanto compensato con la voce AM.ML.O.2102.E. | to | 52.44 | 8.22 | 431.06 | 0 | BA | BA.DE | OG03
4710 | PFTE+ Caltagirone Gela Lotto 1 Rev.C.vis | 2022-10-13 | OO.CC | m | PT020 | Piazzale per Fabbricato FT S. Nicola Noce Lato Sud | PT02 | Piazzale per Fabbricato FT S. Nicola Noce Lato Sud | PT020 | Piazzale per Fabbricato FT S. Nicola Noce Lato Sud | PT01002 | Piazzale per Fabbricato FT S. Nicola Noce Lato Sud | PT2 | Opere idrauliche | BA.DE.C.0104.A | Compenso per il conferimento dei rifiuti in impianti di recupero, fatta eccezione di quanto compensato con la voce AM.ML.O.2102.D. | to | 19.44 | 115.1 | 2237.54 | 0 | BA | BA.DE | OG03
4711 | PFTE+ Caltagirone Gela Lotto 1 Rev.C.vis | 2022-10-13 | OO.CC | m | PT020 | Piazzale per Fabbricato FT S. Nicola Noce Lato Sud | PT02 | Piazzale per Fabbricato FT S. Nicola Noce Lato Sud | PT020 | Piazzale per Fabbricato FT S. Nicola Noce Lato Sud | PT01002 | Piazzale per Fabbricato FT S. Nicola Noce Lato Sud | PT2 | Opere idrauliche | BA.DE.C.0106.E | Carico, scarico e trasporto di rifiuti o sottoprodotti provenienti da scavi e demolizioni, per il conferimento in discarica/impianto di recupero o sito di riutilizzo, fino a 30 km dal luogo di carico | to | 6.21 | 164.43 | 1021.11 | 25.9 | BA | BA.DE | OG03
4712 | PFTE+ Caltagirone Gela Lotto 1 Rev.C.vis | 2022-10-13 | OO.CC | m | PT020 | Piazzale per Fabbricato FT S. Nicola Noce Lato Sud | PT02 | Piazzale per Fabbricato FT S. Nicola Noce Lato Sud | PT020 | Piazzale per Fabbricato FT S. Nicola Noce Lato Sud | PT01002 | Piazzale per Fabbricato FT S. Nicola Noce Lato Sud | PT2 | Opere idrauliche | BA.DE.C.0106.F | Trasporto di rifiuti o sottoprodotti provenienti da scavi e demolizioni, per il conferimento in discarica/impianto di recupero o sito di riutilizzo, per le distanze percorse oltre i 30 km dal luogo di carico e fino a 200 km | tkm | 0.13 | 4768.4 | 619.89 | 23.1 | BA | BA.DE | OG03
4713 | PFTE+ Caltagirone Gela Lotto 1 Rev.C.vis | 2022-10-13 | OO.CC | m | PT020 | Piazzale per Fabbricato FT S. Nicola Noce Lato Sud | PT02 | Piazzale per Fabbricato FT S. Nicola Noce Lato Sud | PT020 | Piazzale per Fabbricato FT S. Nicola Noce Lato Sud | PT01002 | Piazzale per Fabbricato FT S. Nicola Noce Lato Sud | PT3 | Movimenti di terra | BA.DE.C.0102.A | Compenso per il conferimento dei rifiuti in discariche per rifiuti inerti. | to | 19.19 | 98.55 | 1891.17 | 0 | BA | BA.DE | OG03
4714 | PFTE+ Caltagirone Gela Lotto 1 Rev.C.vis | 2022-10-13 | OO.CC | m | PT020 | Piazzale per Fabbricato FT S. Nicola Noce Lato Sud | PT02 | Piazzale per Fabbricato FT S. Nicola Noce Lato Sud | PT020 | Piazzale per Fabbricato FT S. Nicola Noce Lato Sud | PT01002 | Piazzale per Fabbricato FT S. Nicola Noce Lato Sud | PT3 | Movimenti di terra | BA.DE.C.0103.A | Compenso per il conferimento dei rifiuti in discariche per rifiuti non pericolosi, fatta eccezione di quanto compensato con la voce AM.ML.O.2102.E. | to | 52.44 | 19.71 | 1033.59 | 0 | BA | BA.DE | OG03
4715 | PFTE+ Caltagirone Gela Lotto 1 Rev.C.vis | 2022-10-13 | OO.CC | m | PT020 | Piazzale per Fabbricato FT S. Nicola Noce Lato Sud | PT02 | Piazzale per Fabbricato FT S. Nicola Noce Lato Sud | PT020 | Piazzale per Fabbricato FT S. Nicola Noce Lato Sud | PT01002 | Piazzale per Fabbricato FT S. Nicola Noce Lato Sud | PT3 | Movimenti di terra | BA.DE.C.0104.A | Compenso per il conferimento dei rifiuti in impianti di recupero, fatta eccezione di quanto compensato con la voce AM.ML.O.2102.D. | to | 19.44 | 275.94 | 5364.27 | 0 | BA | BA.DE | OG03
4716 | PFTE+ Caltagirone Gela Lotto 1 Rev.C.vis | 2022-10-13 | OO.CC | m | PT020 | Piazzale per Fabbricato FT S. Nicola Noce Lato Sud | PT02 | Piazzale per Fabbricato FT S. Nicola Noce Lato Sud | PT020 | Piazzale per Fabbricato FT S. Nicola Noce Lato Sud | PT01002 | Piazzale per Fabbricato FT S. Nicola Noce Lato Sud | PT3 | Movimenti di terra | BA.DE.C.0106.E | Carico, scarico e trasporto di rifiuti o sottoprodotti provenienti da scavi e demolizioni, per il conferimento in discarica/impianto di recupero o sito di riutilizzo, fino a 30 km dal luogo di carico | to | 6.21 | 394.2 | 2447.98 | 25.9 | BA | BA.DE | OG03
4717 | PFTE+ Caltagirone Gela Lotto 1 Rev.C.vis | 2022-10-13 | OO.CC | m | PT020 | Piazzale per Fabbricato FT S. Nicola Noce Lato Sud | PT02 | Piazzale per Fabbricato FT S. Nicola Noce Lato Sud | PT020 | Piazzale per Fabbricato FT S. Nicola Noce Lato Sud | PT01002 | Piazzale per Fabbricato FT S. Nicola Noce Lato Sud | PT3 | Movimenti di terra | BA.DE.C.0106.F | Trasporto di rifiuti o sottoprodotti provenienti da scavi e demolizioni, per il conferimento in discarica/impianto di recupero o sito di riutilizzo, per le distanze percorse oltre i 30 km dal luogo di carico e fino a 200 km | tkm | 0.13 | 11431.8 | 1486.13 | 23.1 | BA | BA.DE | OG03
4718 | PFTE+ Caltagirone Gela Lotto 1 Rev.C.vis | 2022-10-13 | OO.CC | m | IN060 | Ponte Esistente alla pk 318+042 | IN06 | Ponte Esistente alla pk 318+042 | IN060 | Ponte Esistente alla pk 318+042 | IN10006 | Ponte Esistente alla pk 318+042 | IN5 | Elevazioni | BA.DE.C.0104.A | Compenso per il conferimento dei rifiuti in impianti di recupero, fatta eccezione di quanto compensato con la voce AM.ML.O.2102.D. | to | 19.44 | 94.08 | 1828.92 | 0 | BA | BA.DE | OG03
4719 | PFTE+ Caltagirone Gela Lotto 1 Rev.C.vis | 2022-10-13 | OO.CC | m | IN060 | Ponte Esistente alla pk 318+042 | IN06 | Ponte Esistente alla pk 318+042 | IN060 | Ponte Esistente alla pk 318+042 | IN10006 | Ponte Esistente alla pk 318+042 | IN5 | Elevazioni | BA.DE.C.0106.E | Carico, scarico e trasporto di rifiuti o sottoprodotti provenienti da scavi e demolizioni, per il conferimento in discarica/impianto di recupero o sito di riutilizzo, fino a 30 km dal luogo di carico | to | 6.21 | 94.08 | 584.24 | 25.9 | BA | BA.DE | OG03
4720 | PFTE+ Caltagirone Gela Lotto 1 Rev.C.vis | 2022-10-13 | OO.CC | m | IN060 | Ponte Esistente alla pk 318+042 | IN06 | Ponte Esistente alla pk 318+042 | IN060 | Ponte Esistente alla pk 318+042 | IN10006 | Ponte Esistente alla pk 318+042 | IN5 | Elevazioni | BA.DE.C.0106.F | Trasporto di rifiuti o sottoprodotti provenienti da scavi e demolizioni, per il conferimento in discarica/impianto di recupero o sito di riutilizzo, per le distanze percorse oltre i 30 km dal luogo di carico e fino a 200 km | tkm | 0.13 | 3292.8 | 428.06 | 23.1 | BA | BA.DE | OG03
4721 | PFTE+ Caltagirone Gela Lotto 1 Rev.C.vis | 2022-10-13 | OO.CC | m | IN120 | Ponte Esistente alla pk 321+171 | IN12 | Ponte Esistente alla pk 321+171 | IN120 | Ponte Esistente alla pk 321+171 | IN10012 | Ponte Esistente alla pk 321+171 | IN5 | Elevazioni | BA.DE.C.0104.A | Compenso per il conferimento dei rifiuti in impianti di recupero, fatta eccezione di quanto compensato con la voce AM.ML.O.2102.D. | to | 19.44 | 111.36 | 2164.84 | 0 | BA | BA.DE | OG03
4722 | PFTE+ Caltagirone Gela Lotto 1 Rev.C.vis | 2022-10-13 | OO.CC | m | IN120 | Ponte Esistente alla pk 321+171 | IN12 | Ponte Esistente alla pk 321+171 | IN120 | Ponte Esistente alla pk 321+171 | IN10012 | Ponte Esistente alla pk 321+171 | IN5 | Elevazioni | BA.DE.C.0106.E | Carico, scarico e trasporto di rifiuti o sottoprodotti provenienti da scavi e demolizioni, per il conferimento in discarica/impianto di recupero o sito di riutilizzo, fino a 30 km dal luogo di carico | to | 6.21 | 111.36 | 691.55 | 25.9 | BA | BA.DE | OG03
4723 | PFTE+ Caltagirone Gela Lotto 1 Rev.C.vis | 2022-10-13 | OO.CC | m | IN120 | Ponte Esistente alla pk 321+171 | IN12 | Ponte Esistente alla pk 321+171 | IN120 | Ponte Esistente alla pk 321+171 | IN10012 | Ponte Esistente alla pk 321+171 | IN5 | Elevazioni | BA.DE.C.0106.F | Trasporto di rifiuti o sottoprodotti provenienti da scavi e demolizioni, per il conferimento in discarica/impianto di recupero o sito di riutilizzo, per le distanze percorse oltre i 30 km dal luogo di carico e fino a 200 km | tkm | 0.13 | 3897.6 | 506.69 | 23.1 | BA | BA.DE | OG03
4724 | PFTE+ Caltagirone Gela Lotto 1 Rev.C.vis | 2022-10-13 | OO.CC | m | IN130 | Ponte Esistente alla pk 321+471 | IN13 | Ponte Esistente alla pk 321+471 | IN130 | Ponte Esistente alla pk 321+471 | IN10013 | Ponte Esistente alla pk 321+471 | IN5 | Elevazioni | BA.DE.C.0104.A | Compenso per il conferimento dei rifiuti in impianti di recupero, fatta eccezione di quanto compensato con la voce AM.ML.O.2102.D. | to | 19.44 | 115.2 | 2239.49 | 0 | BA | BA.DE | OG03
4725 | PFTE+ Caltagirone Gela Lotto 1 Rev.C.vis | 2022-10-13 | OO.CC | m | IN130 | Ponte Esistente alla pk 321+471 | IN13 | Ponte Esistente alla pk 321+471 | IN130 | Ponte Esistente alla pk 321+471 | IN10013 | Ponte Esistente alla pk 321+471 | IN5 | Elevazioni | BA.DE.C.0106.E | Carico, scarico e trasporto di rifiuti o sottoprodotti provenienti da scavi e demolizioni, per il conferimento in discarica/impianto di recupero o sito di riutilizzo, fino a 30 km dal luogo di carico | to | 6.21 | 115.2 | 715.39 | 25.9 | BA | BA.DE | OG03
4726 | PFTE+ Caltagirone Gela Lotto 1 Rev.C.vis | 2022-10-13 | OO.CC | m | IN130 | Ponte Esistente alla pk 321+471 | IN13 | Ponte Esistente alla pk 321+471 | IN130 | Ponte Esistente alla pk 321+471 | IN10013 | Ponte Esistente alla pk 321+471 | IN5 | Elevazioni | BA.DE.C.0106.F | Trasporto di rifiuti o sottoprodotti provenienti da scavi e demolizioni, per il conferimento in discarica/impianto di recupero o sito di riutilizzo, per le distanze percorse oltre i 30 km dal luogo di carico e fino a 200 km | tkm | 0.13 | 4032 | 524.16 | 23.1 | BA | BA.DE | OG03
4727 | PFTE+ Caltagirone Gela Lotto 1 Rev.C.vis | 2022-10-13 | OO.CC | m | IN15A | Ponticello Esistente alla pk 323+371 | IN15 | Ponticello Esistente alla pk 323+371 e Nuovo Tombino alla pk 323+475 | IN15A | Ponticello Esistente alla pk 323+371 | IN10015 | Ponticello Esistente alla pk 323+371 | IN5 | Elevazioni | BA.DE.C.0104.A | Compenso per il conferimento dei rifiuti in impianti di recupero, fatta eccezione di quanto compensato con la voce AM.ML.O.2102.D. | to | 19.44 | 165.91 | 3225.29 | 0 | BA | BA.DE | OG03
4728 | PFTE+ Caltagirone Gela Lotto 1 Rev.C.vis | 2022-10-13 | OO.CC | m | IN15A | Ponticello Esistente alla pk 323+371 | IN15 | Ponticello Esistente alla pk 323+371 e Nuovo Tombino alla pk 323+475 | IN15A | Ponticello Esistente alla pk 323+371 | IN10015 | Ponticello Esistente alla pk 323+371 | IN5 | Elevazioni | BA.DE.C.0106.E | Carico, scarico e trasporto di rifiuti o sottoprodotti provenienti da scavi e demolizioni, per il conferimento in discarica/impianto di recupero o sito di riutilizzo, fino a 30 km dal luogo di carico | to | 6.21 | 165.91 | 1030.3 | 25.9 | BA | BA.DE | OG03
4729 | PFTE+ Caltagirone Gela Lotto 1 Rev.C.vis | 2022-10-13 | OO.CC | m | IN15A | Ponticello Esistente alla pk 323+371 | IN15 | Ponticello Esistente alla pk 323+371 e Nuovo Tombino alla pk 323+475 | IN15A | Ponticello Esistente alla pk 323+371 | IN10015 | Ponticello Esistente alla pk 323+371 | IN5 | Elevazioni | BA.DE.C.0106.F | Trasporto di rifiuti o sottoprodotti provenienti da scavi e demolizioni, per il conferimento in discarica/impianto di recupero o sito di riutilizzo, per le distanze percorse oltre i 30 km dal luogo di carico e fino a 200 km | tkm | 0.13 | 5806.85 | 754.89 | 23.1 | BA | BA.DE | OG03
4730 | PFTE+ Caltagirone Gela Lotto 1 Rev.C.vis | 2022-10-13 | OO.CC | m | IN160 | Tombino esistente alla pk 323+852 | IN16 | Tombino esistente alla pk 323+852 | IN160 | Tombino esistente alla pk 323+852 | IN10016 | Nuovo Tombino alla pk 323+475 | IN5 | Elevazioni | BA.DE.C.0104.A | Compenso per il conferimento dei rifiuti in impianti di recupero, fatta eccezione di quanto compensato con la voce AM.ML.O.2102.D. | to | 19.44 | 3.84 | 74.65 | 0 | BA | BA.DE | OG03
4731 | PFTE+ Caltagirone Gela Lotto 1 Rev.C.vis | 2022-10-13 | OO.CC | m | IN160 | Tombino esistente alla pk 323+852 | IN16 | Tombino esistente alla pk 323+852 | IN160 | Tombino esistente alla pk 323+852 | IN10016 | Nuovo Tombino alla pk 323+475 | IN5 | Elevazioni | BA.DE.C.0106.E | Carico, scarico e trasporto di rifiuti o sottoprodotti provenienti da scavi e demolizioni, per il conferimento in discarica/impianto di recupero o sito di riutilizzo, fino a 30 km dal luogo di carico | to | 6.21 | 3.84 | 23.85 | 25.9 | BA | BA.DE | OG03
4732 | PFTE+ Caltagirone Gela Lotto 1 Rev.C.vis | 2022-10-13 | OO.CC | m | IN160 | Tombino esistente alla pk 323+852 | IN16 | Tombino esistente alla pk 323+852 | IN160 | Tombino esistente alla pk 323+852 | IN10016 | Nuovo Tombino alla pk 323+475 | IN5 | Elevazioni | BA.DE.C.0106.F | Trasporto di rifiuti o sottoprodotti provenienti da scavi e demolizioni, per il conferimento in discarica/impianto di recupero o sito di riutilizzo, per le distanze percorse oltre i 30 km dal luogo di carico e fino a 200 km | tkm | 0.13 | 134.4 | 17.47 | 23.1 | BA | BA.DE | OG03
4733 | PFTE+ Caltagirone Gela Lotto 1 Rev.C.vis | 2022-10-13 | OO.CC | m | IN230 | Ponticello Esistente alla pk 329+585 | IN23 | Ponticello Esistente alla pk 329+585 | IN230 | Ponticello Esistente alla pk 329+585 | IN10024 | Ponticello Esistente alla pk 329+585 | IN5 | Elevazioni | BA.DE.C.0104.A | Compenso per il conferimento dei rifiuti in impianti di recupero, fatta eccezione di quanto compensato con la voce AM.ML.O.2102.D. | to | 19.44 | 10.37 | 201.59 | 0 | BA | BA.DE | OG03
4734 | PFTE+ Caltagirone Gela Lotto 1 Rev.C.vis | 2022-10-13 | OO.CC | m | IN230 | Ponticello Esistente alla pk 329+585 | IN23 | Ponticello Esistente alla pk 329+585 | IN230 | Ponticello Esistente alla pk 329+585 | IN10024 | Ponticello Esistente alla pk 329+585 | IN5 | Elevazioni | BA.DE.C.0106.E | Carico, scarico e trasporto di rifiuti o sottoprodotti provenienti da scavi e demolizioni, per il conferimento in discarica/impianto di recupero o sito di riutilizzo, fino a 30 km dal luogo di carico | to | 6.21 | 10.37 | 64.4 | 25.9 | BA | BA.DE | OG03
4735 | PFTE+ Caltagirone Gela Lotto 1 Rev.C.vis | 2022-10-13 | OO.CC | m | IN230 | Ponticello Esistente alla pk 329+585 | IN23 | Ponticello Esistente alla pk 329+585 | IN230 | Ponticello Esistente alla pk 329+585 | IN10024 | Ponticello Esistente alla pk 329+585 | IN5 | Elevazioni | BA.DE.C.0106.F | Trasporto di rifiuti o sottoprodotti provenienti da scavi e demolizioni, per il conferimento in discarica/impianto di recupero o sito di riutilizzo, per le distanze percorse oltre i 30 km dal luogo di carico e fino a 200 km | tkm | 0.13 | 362.95 | 47.18 | 23.1 | BA | BA.DE | OG03
4736 | PFTE+ Caltagirone Gela Lotto 1 Rev.C.vis | 2022-10-13 | OO.CC | m | IN320 | Ponte esistente alla pk 334+341 | IN32 | Ponte esistente alla pk 334+341 | IN320 | Ponte esistente alla pk 334+341 | IN10033 | Ponte esistente alla pk 334+341 | IN5 | Elevazioni | BA.DE.C.0104.A | Compenso per il conferimento dei rifiuti in impianti di recupero, fatta eccezione di quanto compensato con la voce AM.ML.O.2102.D. | to | 19.44 | 119.04 | 2314.14 | 0 | BA | BA.DE | OG03
4737 | PFTE+ Caltagirone Gela Lotto 1 Rev.C.vis | 2022-10-13 | OO.CC | m | IN320 | Ponte esistente alla pk 334+341 | IN32 | Ponte esistente alla pk 334+341 | IN320 | Ponte esistente alla pk 334+341 | IN10033 | Ponte esistente alla pk 334+341 | IN5 | Elevazioni | BA.DE.C.0106.E | Carico, scarico e trasporto di rifiuti o sottoprodotti provenienti da scavi e demolizioni, per il conferimento in discarica/impianto di recupero o sito di riutilizzo, fino a 30 km dal luogo di carico | to | 6.21 | 119.04 | 739.24 | 25.9 | BA | BA.DE | OG03
4738 | PFTE+ Caltagirone Gela Lotto 1 Rev.C.vis | 2022-10-13 | OO.CC | m | IN320 | Ponte esistente alla pk 334+341 | IN32 | Ponte esistente alla pk 334+341 | IN320 | Ponte esistente alla pk 334+341 | IN10033 | Ponte esistente alla pk 334+341 | IN5 | Elevazioni | BA.DE.C.0106.F | Trasporto di rifiuti o sottoprodotti provenienti da scavi e demolizioni, per il conferimento in discarica/impianto di recupero o sito di riutilizzo, per le distanze percorse oltre i 30 km dal luogo di carico e fino a 200 km | tkm | 0.13 | 4166.4 | 541.63 | 23.1 | BA | BA.DE | OG03
4739 | PFTE+ Caltagirone Gela Lotto 1 Rev.C.vis | 2022-10-13 | OO.CC | m | RI020 | Rilevato ferroviario da pk 317+200 a pk 317+460 | RI02 | Rilevato ferroviario da pk 317+200 a pk 317+460 | RI020 | Rilevato ferroviario da pk 317+200 a pk 317+460 | RI10002 | Rilevato ferroviario RI02 | RI4 | Movimenti di terra | BA.DE.C.0102.A | Compenso per il conferimento dei rifiuti in discariche per rifiuti inerti. | to | 19.19 | 2957.51 | 56754.62 | 0 | BA | BA.DE | OG03
4740 | PFTE+ Caltagirone Gela Lotto 1 Rev.C.vis | 2022-10-13 | OO.CC | m | RI020 | Rilevato ferroviario da pk 317+200 a pk 317+460 | RI02 | Rilevato ferroviario da pk 317+200 a pk 317+460 | RI020 | Rilevato ferroviario da pk 317+200 a pk 317+460 | RI10002 | Rilevato ferroviario RI02 | RI4 | Movimenti di terra | BA.DE.C.0103.A | Compenso per il conferimento dei rifiuti in discariche per rifiuti non pericolosi, fatta eccezione di quanto compensato con la voce AM.ML.O.2102.E. | to | 52.44 | 591.5 | 31018.26 | 0 | BA | BA.DE | OG03
4741 | PFTE+ Caltagirone Gela Lotto 1 Rev.C.vis | 2022-10-13 | OO.CC | m | RI020 | Rilevato ferroviario da pk 317+200 a pk 317+460 | RI02 | Rilevato ferroviario da pk 317+200 a pk 317+460 | RI020 | Rilevato ferroviario da pk 317+200 a pk 317+460 | RI10002 | Rilevato ferroviario RI02 | RI4 | Movimenti di terra | BA.DE.C.0104.A | Compenso per il conferimento dei rifiuti in impianti di recupero, fatta eccezione di quanto compensato con la voce AM.ML.O.2102.D. | to | 19.44 | 8281.03 | 160983.22 | 0 | BA | BA.DE | OG03
4742 | PFTE+ Caltagirone Gela Lotto 1 Rev.C.vis | 2022-10-13 | OO.CC | m | RI020 | Rilevato ferroviario da pk 317+200 a pk 317+460 | RI02 | Rilevato ferroviario da pk 317+200 a pk 317+460 | RI020 | Rilevato ferroviario da pk 317+200 a pk 317+460 | RI10002 | Rilevato ferroviario RI02 | RI4 | Movimenti di terra | BA.DE.C.0106.E | Carico, scarico e trasporto di rifiuti o sottoprodotti provenienti da scavi e demolizioni, per il conferimento in discarica/impianto di recupero o sito di riutilizzo, fino a 30 km dal luogo di carico | to | 6.21 | 11830.04 | 73464.55 | 25.9 | BA | BA.DE | OG03
4743 | PFTE+ Caltagirone Gela Lotto 1 Rev.C.vis | 2022-10-13 | OO.CC | m | RI020 | Rilevato ferroviario da pk 317+200 a pk 317+460 | RI02 | Rilevato ferroviario da pk 317+200 a pk 317+460 | RI020 | Rilevato ferroviario da pk 317+200 a pk 317+460 | RI10002 | Rilevato ferroviario RI02 | RI4 | Movimenti di terra | BA.DE.C.0106.F | Trasporto di rifiuti o sottoprodotti provenienti da scavi e demolizioni, per il conferimento in discarica/impianto di recupero o sito di riutilizzo, per le distanze percorse oltre i 30 km dal luogo di carico e fino a 200 km | tkm | 0.13 | 343071.15 | 44599.25 | 23.1 | BA | BA.DE | OG03
4744 | PFTE+ Caltagirone Gela Lotto 1 Rev.C.vis | 2022-10-13 | OO.CC | m | RI030 | Rilevato ferroviario da pk 317+760 a pk 318+120 | RI03 | Rilevato ferroviario da pk 317+760 a pk 318+120 | RI030 | Rilevato ferroviario da pk 317+760 a pk 318+120 | RI10003 | Rilevato ferroviario RI03 | RI4 | Movimenti di terra | BA.DE.C.0102.A | Compenso per il conferimento dei rifiuti in discariche per rifiuti inerti. | to | 19.19 | 2325.84 | 44632.87 | 0 | BA | BA.DE | OG03
4745 | PFTE+ Caltagirone Gela Lotto 1 Rev.C.vis | 2022-10-13 | OO.CC | m | RI030 | Rilevato ferroviario da pk 317+760 a pk 318+120 | RI03 | Rilevato ferroviario da pk 317+760 a pk 318+120 | RI030 | Rilevato ferroviario da pk 317+760 a pk 318+120 | RI10003 | Rilevato ferroviario RI03 | RI4 | Movimenti di terra | BA.DE.C.0103.A | Compenso per il conferimento dei rifiuti in discariche per rifiuti non pericolosi, fatta eccezione di quanto compensato con la voce AM.ML.O.2102.E. | to | 52.44 | 465.17 | 24393.51 | 0 | BA | BA.DE | OG03
4746 | PFTE+ Caltagirone Gela Lotto 1 Rev.C.vis | 2022-10-13 | OO.CC | m | RI030 | Rilevato ferroviario da pk 317+760 a pk 318+120 | RI03 | Rilevato ferroviario da pk 317+760 a pk 318+120 | RI030 | Rilevato ferroviario da pk 317+760 a pk 318+120 | RI10003 | Rilevato ferroviario RI03 | RI4 | Movimenti di terra | BA.DE.C.0104.A | Compenso per il conferimento dei rifiuti in impianti di recupero, fatta eccezione di quanto compensato con la voce AM.ML.O.2102.D. | to | 19.44 | 6512.36 | 126600.28 | 0 | BA | BA.DE | OG03
4747 | PFTE+ Caltagirone Gela Lotto 1 Rev.C.vis | 2022-10-13 | OO.CC | m | RI030 | Rilevato ferroviario da pk 317+760 a pk 318+120 | RI03 | Rilevato ferroviario da pk 317+760 a pk 318+120 | RI030 | Rilevato ferroviario da pk 317+760 a pk 318+120 | RI10003 | Rilevato ferroviario RI03 | RI4 | Movimenti di terra | BA.DE.C.0106.E | Carico, scarico e trasporto di rifiuti o sottoprodotti provenienti da scavi e demolizioni, per il conferimento in discarica/impianto di recupero o sito di riutilizzo, fino a 30 km dal luogo di carico | to | 6.21 | 9303.37 | 57773.93 | 25.9 | BA | BA.DE | OG03
4748 | PFTE+ Caltagirone Gela Lotto 1 Rev.C.vis | 2022-10-13 | OO.CC | m | RI030 | Rilevato ferroviario da pk 317+760 a pk 318+120 | RI03 | Rilevato ferroviario da pk 317+760 a pk 318+120 | RI030 | Rilevato ferroviario da pk 317+760 a pk 318+120 | RI10003 | Rilevato ferroviario RI03 | RI4 | Movimenti di terra | BA.DE.C.0106.F | Trasporto di rifiuti o sottoprodotti provenienti da scavi e demolizioni, per il conferimento in discarica/impianto di recupero o sito di riutilizzo, per le distanze percorse oltre i 30 km dal luogo di carico e fino a 200 km | tkm | 0.13 | 269797.8 | 35073.71 | 23.1 | BA | BA.DE | OG03
4749 | PFTE+ Caltagirone Gela Lotto 1 Rev.C.vis | 2022-10-13 | OO.CC | m | RI040 | Rilevato ferroviario da pk 318+380 a pk 318+400 | RI04 | Rilevato ferroviario da pk 318+380 a pk 318+400 | RI040 | Rilevato ferroviario da pk 318+380 a pk 318+400 | RI10004 | Rilevato ferroviario RI04 | RI4 | Movimenti di terra | BA.DE.C.0102.A | Compenso per il conferimento dei rifiuti in discariche per rifiuti inerti. | to | 19.19 | 84.27 | 1617.14 | 0 | BA | BA.DE | OG03
4750 | PFTE+ Caltagirone Gela Lotto 1 Rev.C.vis | 2022-10-13 | OO.CC | m | RI040 | Rilevato ferroviario da pk 318+380 a pk 318+400 | RI04 | Rilevato ferroviario da pk 318+380 a pk 318+400 | RI040 | Rilevato ferroviario da pk 318+380 a pk 318+400 | RI10004 | Rilevato ferroviario RI04 | RI4 | Movimenti di terra | BA.DE.C.0103.A | Compenso per il conferimento dei rifiuti in discariche per rifiuti non pericolosi, fatta eccezione di quanto compensato con la voce AM.ML.O.2102.E. | to | 52.44 | 16.85 | 883.61 | 0 | BA | BA.DE | OG03
4751 | PFTE+ Caltagirone Gela Lotto 1 Rev.C.vis | 2022-10-13 | OO.CC | m | RI040 | Rilevato ferroviario da pk 318+380 a pk 318+400 | RI04 | Rilevato ferroviario da pk 318+380 a pk 318+400 | RI040 | Rilevato ferroviario da pk 318+380 a pk 318+400 | RI10004 | Rilevato ferroviario RI04 | RI4 | Movimenti di terra | BA.DE.C.0104.A | Compenso per il conferimento dei rifiuti in impianti di recupero, fatta eccezione di quanto compensato con la voce AM.ML.O.2102.D. | to | 19.44 | 235.98 | 4587.45 | 0 | BA | BA.DE | OG03
4752 | PFTE+ Caltagirone Gela Lotto 1 Rev.C.vis | 2022-10-13 | OO.CC | m | RI040 | Rilevato ferroviario da pk 318+380 a pk 318+400 | RI04 | Rilevato ferroviario da pk 318+380 a pk 318+400 | RI040 | Rilevato ferroviario da pk 318+380 a pk 318+400 | RI10004 | Rilevato ferroviario RI04 | RI4 | Movimenti di terra | BA.DE.C.0106.E | Carico, scarico e trasporto di rifiuti o sottoprodotti provenienti da scavi e demolizioni, per il conferimento in discarica/impianto di recupero o sito di riutilizzo, fino a 30 km dal luogo di carico | to | 6.21 | 337.1 | 2093.39 | 25.9 | BA | BA.DE | OG03
4753 | PFTE+ Caltagirone Gela Lotto 1 Rev.C.vis | 2022-10-13 | OO.CC | m | RI040 | Rilevato ferroviario da pk 318+380 a pk 318+400 | RI04 | Rilevato ferroviario da pk 318+380 a pk 318+400 | RI040 | Rilevato ferroviario da pk 318+380 a pk 318+400 | RI10004 | Rilevato ferroviario RI04 | RI4 | Movimenti di terra | BA.DE.C.0106.F | Trasporto di rifiuti o sottoprodotti provenienti da scavi e demolizioni, per il conferimento in discarica/impianto di recupero o sito di riutilizzo, per le distanze percorse oltre i 30 km dal luogo di carico e fino a 200 km | tkm | 0.13 | 9776 | 1270.88 | 23.1 | BA | BA.DE | OG03
4754 | PFTE+ Caltagirone Gela Lotto 1 Rev.C.vis | 2022-10-13 | OO.CC | m | RI050 | Rilevato ferroviario da pk 318+630 a pk 318+680 | RI05 | Rilevato ferroviario da pk 318+630 a pk 318+680 | RI050 | Rilevato ferroviario da pk 318+630 a pk 318+680 | RI10005 | Rilevato ferroviario RI05 | RI4 | Movimenti di terra | BA.DE.C.0102.A | Compenso per il conferimento dei rifiuti in discariche per rifiuti inerti. | to | 19.19 | 432.8 | 8305.43 | 0 | BA | BA.DE | OG03
4755 | PFTE+ Caltagirone Gela Lotto 1 Rev.C.vis | 2022-10-13 | OO.CC | m | RI050 | Rilevato ferroviario da pk 318+630 a pk 318+680 | RI05 | Rilevato ferroviario da pk 318+630 a pk 318+680 | RI050 | Rilevato ferroviario da pk 318+630 a pk 318+680 | RI10005 | Rilevato ferroviario RI05 | RI4 | Movimenti di terra | BA.DE.C.0103.A | Compenso per il conferimento dei rifiuti in discariche per rifiuti non pericolosi, fatta eccezione di quanto compensato con la voce AM.ML.O.2102.E. | to | 52.44 | 86.56 | 4539.21 | 0 | BA | BA.DE | OG03
4756 | PFTE+ Caltagirone Gela Lotto 1 Rev.C.vis | 2022-10-13 | OO.CC | m | RI050 | Rilevato ferroviario da pk 318+630 a pk 318+680 | RI05 | Rilevato ferroviario da pk 318+630 a pk 318+680 | RI050 | Rilevato ferroviario da pk 318+630 a pk 318+680 | RI10005 | Rilevato ferroviario RI05 | RI4 | Movimenti di terra | BA.DE.C.0104.A | Compenso per il conferimento dei rifiuti in impianti di recupero, fatta eccezione di quanto compensato con la voce AM.ML.O.2102.D. | to | 19.44 | 1211.81 | 23557.59 | 0 | BA | BA.DE | OG03
4757 | PFTE+ Caltagirone Gela Lotto 1 Rev.C.vis | 2022-10-13 | OO.CC | m | RI050 | Rilevato ferroviario da pk 318+630 a pk 318+680 | RI05 | Rilevato ferroviario da pk 318+630 a pk 318+680 | RI050 | Rilevato ferroviario da pk 318+630 a pk 318+680 | RI10005 | Rilevato ferroviario RI05 | RI4 | Movimenti di terra | BA.DE.C.0106.E | Carico, scarico e trasporto di rifiuti o sottoprodotti provenienti da scavi e demolizioni, per il conferimento in discarica/impianto di recupero o sito di riutilizzo, fino a 30 km dal luogo di carico | to | 6.21 | 1731.17 | 10750.57 | 25.9 | BA | BA.DE | OG03
4758 | PFTE+ Caltagirone Gela Lotto 1 Rev.C.vis | 2022-10-13 | OO.CC | m | RI050 | Rilevato ferroviario da pk 318+630 a pk 318+680 | RI05 | Rilevato ferroviario da pk 318+630 a pk 318+680 | RI050 | Rilevato ferroviario da pk 318+630 a pk 318+680 | RI10005 | Rilevato ferroviario RI05 | RI4 | Movimenti di terra | BA.DE.C.0106.F | Trasporto di rifiuti o sottoprodotti provenienti da scavi e demolizioni, per il conferimento in discarica/impianto di recupero o sito di riutilizzo, per le distanze percorse oltre i 30 km dal luogo di carico e fino a 200 km | tkm | 0.13 | 50203.75 | 6526.49 | 23.1 | BA | BA.DE | OG03
4759 | PFTE+ Caltagirone Gela Lotto 1 Rev.C.vis | 2022-10-13 | OO.CC | m | RI060 | Rilevato ferroviario da pk 319+040 a pk 319+320 | RI06 | Rilevato ferroviario da pk 319+040 a pk 319+320 | RI060 | Rilevato ferroviario da pk 319+040 a pk 319+320 | RI10006 | Rilevato ferroviario RI06 | RI4 | Movimenti di terra | BA.DE.C.0102.A | Compenso per il conferimento dei rifiuti in discariche per rifiuti inerti. | to | 19.19 | 2145.57 | 41173.49 | 0 | BA | BA.DE | OG03
4760 | PFTE+ Caltagirone Gela Lotto 1 Rev.C.vis | 2022-10-13 | OO.CC | m | RI060 | Rilevato ferroviario da pk 319+040 a pk 319+320 | RI06 | Rilevato ferroviario da pk 319+040 a pk 319+320 | RI060 | Rilevato ferroviario da pk 319+040 a pk 319+320 | RI10006 | Rilevato ferroviario RI06 | RI4 | Movimenti di terra | BA.DE.C.0103.A | Compenso per il conferimento dei rifiuti in discariche per rifiuti non pericolosi, fatta eccezione di quanto compensato con la voce AM.ML.O.2102.E. | to | 52.44 | 429.11 | 22502.53 | 0 | BA | BA.DE | OG03
4761 | PFTE+ Caltagirone Gela Lotto 1 Rev.C.vis | 2022-10-13 | OO.CC | m | RI060 | Rilevato ferroviario da pk 319+040 a pk 319+320 | RI06 | Rilevato ferroviario da pk 319+040 a pk 319+320 | RI060 | Rilevato ferroviario da pk 319+040 a pk 319+320 | RI10006 | Rilevato ferroviario RI06 | RI4 | Movimenti di terra | BA.DE.C.0104.A | Compenso per il conferimento dei rifiuti in impianti di recupero, fatta eccezione di quanto compensato con la voce AM.ML.O.2102.D. | to | 19.44 | 6007.59 | 116787.55 | 0 | BA | BA.DE | OG03
4762 | PFTE+ Caltagirone Gela Lotto 1 Rev.C.vis | 2022-10-13 | OO.CC | m | RI060 | Rilevato ferroviario da pk 319+040 a pk 319+320 | RI06 | Rilevato ferroviario da pk 319+040 a pk 319+320 | RI060 | Rilevato ferroviario da pk 319+040 a pk 319+320 | RI10006 | Rilevato ferroviario RI06 | RI4 | Movimenti di terra | BA.DE.C.0106.E | Carico, scarico e trasporto di rifiuti o sottoprodotti provenienti da scavi e demolizioni, per il conferimento in discarica/impianto di recupero o sito di riutilizzo, fino a 30 km dal luogo di carico | to | 6.21 | 8582.27 | 53295.9 | 25.9 | BA | BA.DE | OG03
4763 | PFTE+ Caltagirone Gela Lotto 1 Rev.C.vis | 2022-10-13 | OO.CC | m | RI060 | Rilevato ferroviario da pk 319+040 a pk 319+320 | RI06 | Rilevato ferroviario da pk 319+040 a pk 319+320 | RI060 | Rilevato ferroviario da pk 319+040 a pk 319+320 | RI10006 | Rilevato ferroviario RI06 | RI4 | Movimenti di terra | BA.DE.C.0106.F | Trasporto di rifiuti o sottoprodotti provenienti da scavi e demolizioni, per il conferimento in discarica/impianto di recupero o sito di riutilizzo, per le distanze percorse oltre i 30 km dal luogo di carico e fino a 200 km | tkm | 0.13 | 248885.75 | 32355.15 | 23.1 | BA | BA.DE | OG03
4764 | PFTE+ Caltagirone Gela Lotto 1 Rev.C.vis | 2022-10-13 | OO.CC | m | RI070 | Rilevato ferroviario da pk 319+640 a pk 319+825 | RI07 | Rilevato ferroviario da pk 319+640 a pk 319+825 | RI070 | Rilevato ferroviario da pk 319+640 a pk 319+825 | RI10007 | Rilevato ferroviario RI07 | RI4 | Movimenti di terra | BA.DE.C.0102.A | Compenso per il conferimento dei rifiuti in discariche per rifiuti inerti. | to | 19.19 | 2007.46 | 38523.16 | 0 | BA | BA.DE | OG03
4765 | PFTE+ Caltagirone Gela Lotto 1 Rev.C.vis | 2022-10-13 | OO.CC | m | RI070 | Rilevato ferroviario da pk 319+640 a pk 319+825 | RI07 | Rilevato ferroviario da pk 319+640 a pk 319+825 | RI070 | Rilevato ferroviario da pk 319+640 a pk 319+825 | RI10007 | Rilevato ferroviario RI07 | RI4 | Movimenti di terra | BA.DE.C.0103.A | Compenso per il conferimento dei rifiuti in discariche per rifiuti non pericolosi, fatta eccezione di quanto compensato con la voce AM.ML.O.2102.E. | to | 52.44 | 483.68 | 25364.18 | 0 | BA | BA.DE | OG03
4766 | PFTE+ Caltagirone Gela Lotto 1 Rev.C.vis | 2022-10-13 | OO.CC | m | RI070 | Rilevato ferroviario da pk 319+640 a pk 319+825 | RI07 | Rilevato ferroviario da pk 319+640 a pk 319+825 | RI070 | Rilevato ferroviario da pk 319+640 a pk 319+825 | RI10007 | Rilevato ferroviario RI07 | RI4 | Movimenti di terra | BA.DE.C.0104.A | Compenso per il conferimento dei rifiuti in impianti di recupero, fatta eccezione di quanto compensato con la voce AM.ML.O.2102.D. | to | 19.44 | 6771.52 | 131638.35 | 0 | BA | BA.DE | OG03
4767 | PFTE+ Caltagirone Gela Lotto 1 Rev.C.vis | 2022-10-13 | OO.CC | m | RI070 | Rilevato ferroviario da pk 319+640 a pk 319+825 | RI07 | Rilevato ferroviario da pk 319+640 a pk 319+825 | RI070 | Rilevato ferroviario da pk 319+640 a pk 319+825 | RI10007 | Rilevato ferroviario RI07 | RI4 | Movimenti di terra | BA.DE.C.0106.E | Carico, scarico e trasporto di rifiuti o sottoprodotti provenienti da scavi e demolizioni, per il conferimento in discarica/impianto di recupero o sito di riutilizzo, fino a 30 km dal luogo di carico | to | 6.21 | 8582.27 | 53295.9 | 25.9 | BA | BA.DE | OG03
4768 | PFTE+ Caltagirone Gela Lotto 1 Rev.C.vis | 2022-10-13 | OO.CC | m | RI070 | Rilevato ferroviario da pk 319+640 a pk 319+825 | RI07 | Rilevato ferroviario da pk 319+640 a pk 319+825 | RI070 | Rilevato ferroviario da pk 319+640 a pk 319+825 | RI10007 | Rilevato ferroviario RI07 | RI4 | Movimenti di terra | BA.DE.C.0106.F | Trasporto di rifiuti o sottoprodotti provenienti da scavi e demolizioni, per il conferimento in discarica/impianto di recupero o sito di riutilizzo, per le distanze percorse oltre i 30 km dal luogo di carico e fino a 200 km | tkm | 0.13 | 248885.75 | 32355.15 | 23.1 | BA | BA.DE | OG03
4769 | PFTE+ Caltagirone Gela Lotto 1 Rev.C.vis | 2022-10-13 | OO.CC | m | RI080 | Rilevato ferroviario da pk 320+560 a pk 320+660 | RI08 | Rilevato ferroviario da pk 320+560 a pk 320+660 | RI080 | Rilevato ferroviario da pk 320+560 a pk 320+660 | RI10008 | Rilevato ferroviario RI08 | RI4 | Movimenti di terra | BA.DE.C.0102.A | Compenso per il conferimento dei rifiuti in discariche per rifiuti inerti. | to | 19.19 | 580.42 | 11138.26 | 0 | BA | BA.DE | OG03
4770 | PFTE+ Caltagirone Gela Lotto 1 Rev.C.vis | 2022-10-13 | OO.CC | m | RI080 | Rilevato ferroviario da pk 320+560 a pk 320+660 | RI08 | Rilevato ferroviario da pk 320+560 a pk 320+660 | RI080 | Rilevato ferroviario da pk 320+560 a pk 320+660 | RI10008 | Rilevato ferroviario RI08 | RI4 | Movimenti di terra | BA.DE.C.0103.A | Compenso per il conferimento dei rifiuti in discariche per rifiuti non pericolosi, fatta eccezione di quanto compensato con la voce AM.ML.O.2102.E. | to | 52.44 | 116.09 | 6087.76 | 0 | BA | BA.DE | OG03
4771 | PFTE+ Caltagirone Gela Lotto 1 Rev.C.vis | 2022-10-13 | OO.CC | m | RI080 | Rilevato ferroviario da pk 320+560 a pk 320+660 | RI08 | Rilevato ferroviario da pk 320+560 a pk 320+660 | RI080 | Rilevato ferroviario da pk 320+560 a pk 320+660 | RI10008 | Rilevato ferroviario RI08 | RI4 | Movimenti di terra | BA.DE.C.0104.A | Compenso per il conferimento dei rifiuti in impianti di recupero, fatta eccezione di quanto compensato con la voce AM.ML.O.2102.D. | to | 19.44 | 1625.17 | 31593.3 | 0 | BA | BA.DE | OG03
4772 | PFTE+ Caltagirone Gela Lotto 1 Rev.C.vis | 2022-10-13 | OO.CC | m | RI080 | Rilevato ferroviario da pk 320+560 a pk 320+660 | RI08 | Rilevato ferroviario da pk 320+560 a pk 320+660 | RI080 | Rilevato ferroviario da pk 320+560 a pk 320+660 | RI10008 | Rilevato ferroviario RI08 | RI4 | Movimenti di terra | BA.DE.C.0106.E | Carico, scarico e trasporto di rifiuti o sottoprodotti provenienti da scavi e demolizioni, per il conferimento in discarica/impianto di recupero o sito di riutilizzo, fino a 30 km dal luogo di carico | to | 6.21 | 2321.68 | 14417.63 | 25.9 | BA | BA.DE | OG03
4773 | PFTE+ Caltagirone Gela Lotto 1 Rev.C.vis | 2022-10-13 | OO.CC | m | RI080 | Rilevato ferroviario da pk 320+560 a pk 320+660 | RI08 | Rilevato ferroviario da pk 320+560 a pk 320+660 | RI080 | Rilevato ferroviario da pk 320+560 a pk 320+660 | RI10008 | Rilevato ferroviario RI08 | RI4 | Movimenti di terra | BA.DE.C.0106.F | Trasporto di rifiuti o sottoprodotti provenienti da scavi e demolizioni, per il conferimento in discarica/impianto di recupero o sito di riutilizzo, per le distanze percorse oltre i 30 km dal luogo di carico e fino a 200 km | tkm | 0.13 | 67328.75 | 8752.74 | 23.1 | BA | BA.DE | OG03
4774 | PFTE+ Caltagirone Gela Lotto 1 Rev.C.vis | 2022-10-13 | OO.CC | m | RI090 | Rilevato ferroviario da pk 320+850 a pk 320+860 | RI09 | Rilevato ferroviario da pk 320+850 a pk 320+860 | RI090 | Rilevato ferroviario da pk 320+850 a pk 320+860 | RI10009 | Rilevato ferroviario RI09 | RI4 | Movimenti di terra | BA.DE.C.0102.A | Compenso per il conferimento dei rifiuti in discariche per rifiuti inerti. | to | 19.19 | 45.81 | 879.09 | 0 | BA | BA.DE | OG03
4775 | PFTE+ Caltagirone Gela Lotto 1 Rev.C.vis | 2022-10-13 | OO.CC | m | RI090 | Rilevato ferroviario da pk 320+850 a pk 320+860 | RI09 | Rilevato ferroviario da pk 320+850 a pk 320+860 | RI090 | Rilevato ferroviario da pk 320+850 a pk 320+860 | RI10009 | Rilevato ferroviario RI09 | RI4 | Movimenti di terra | BA.DE.C.0103.A | Compenso per il conferimento dei rifiuti in discariche per rifiuti non pericolosi, fatta eccezione di quanto compensato con la voce AM.ML.O.2102.E. | to | 52.44 | 9.16 | 480.35 | 0 | BA | BA.DE | OG03
4776 | PFTE+ Caltagirone Gela Lotto 1 Rev.C.vis | 2022-10-13 | OO.CC | m | RI090 | Rilevato ferroviario da pk 320+850 a pk 320+860 | RI09 | Rilevato ferroviario da pk 320+850 a pk 320+860 | RI090 | Rilevato ferroviario da pk 320+850 a pk 320+860 | RI10009 | Rilevato ferroviario RI09 | RI4 | Movimenti di terra | BA.DE.C.0104.A | Compenso per il conferimento dei rifiuti in impianti di recupero, fatta eccezione di quanto compensato con la voce AM.ML.O.2102.D. | to | 19.44 | 128.26 | 2493.37 | 0 | BA | BA.DE | OG03
4777 | PFTE+ Caltagirone Gela Lotto 1 Rev.C.vis | 2022-10-13 | OO.CC | m | RI090 | Rilevato ferroviario da pk 320+850 a pk 320+860 | RI09 | Rilevato ferroviario da pk 320+850 a pk 320+860 | RI090 | Rilevato ferroviario da pk 320+850 a pk 320+860 | RI10009 | Rilevato ferroviario RI09 | RI4 | Movimenti di terra | BA.DE.C.0106.E | Carico, scarico e trasporto di rifiuti o sottoprodotti provenienti da scavi e demolizioni, per il conferimento in discarica/impianto di recupero o sito di riutilizzo, fino a 30 km dal luogo di carico | to | 6.21 | 219.88 | 1365.45 | 25.9 | BA | BA.DE | OG03
4778 | PFTE+ Caltagirone Gela Lotto 1 Rev.C.vis | 2022-10-13 | OO.CC | m | RI090 | Rilevato ferroviario da pk 320+850 a pk 320+860 | RI09 | Rilevato ferroviario da pk 320+850 a pk 320+860 | RI090 | Rilevato ferroviario da pk 320+850 a pk 320+860 | RI10009 | Rilevato ferroviario RI09 | RI4 | Movimenti di terra | BA.DE.C.0106.F | Trasporto di rifiuti o sottoprodotti provenienti da scavi e demolizioni, per il conferimento in discarica/impianto di recupero o sito di riutilizzo, per le distanze percorse oltre i 30 km dal luogo di carico e fino a 200 km | tkm | 0.13 | 6779.6 | 881.35 | 23.1 | BA | BA.DE | OG03
4779 | PFTE+ Caltagirone Gela Lotto 1 Rev.C.vis | 2022-10-13 | OO.CC | m | RI100 | Rilevato ferroviario da pk 321+160 a pk 321+200 | RI10 | Rilevato ferroviario da pk 321+160 a pk 321+200 | RI100 | Rilevato ferroviario da pk 321+160 a pk 321+200 | RI10010 | Rilevato ferroviario RI10 | RI4 | Movimenti di terra | BA.DE.C.0102.A | Compenso per il conferimento dei rifiuti in discariche per rifiuti inerti. | to | 19.19 | 184.21 | 3534.99 | 0 | BA | BA.DE | OG03
4780 | PFTE+ Caltagirone Gela Lotto 1 Rev.C.vis | 2022-10-13 | OO.CC | m | RI100 | Rilevato ferroviario da pk 321+160 a pk 321+200 | RI10 | Rilevato ferroviario da pk 321+160 a pk 321+200 | RI100 | Rilevato ferroviario da pk 321+160 a pk 321+200 | RI10010 | Rilevato ferroviario RI10 | RI4 | Movimenti di terra | BA.DE.C.0103.A | Compenso per il conferimento dei rifiuti in discariche per rifiuti non pericolosi, fatta eccezione di quanto compensato con la voce AM.ML.O.2102.E. | to | 52.44 | 36.84 | 1931.89 | 0 | BA | BA.DE | OG03
4781 | PFTE+ Caltagirone Gela Lotto 1 Rev.C.vis | 2022-10-13 | OO.CC | m | RI100 | Rilevato ferroviario da pk 321+160 a pk 321+200 | RI10 | Rilevato ferroviario da pk 321+160 a pk 321+200 | RI100 | Rilevato ferroviario da pk 321+160 a pk 321+200 | RI10010 | Rilevato ferroviario RI10 | RI4 | Movimenti di terra | BA.DE.C.0104.A | Compenso per il conferimento dei rifiuti in impianti di recupero, fatta eccezione di quanto compensato con la voce AM.ML.O.2102.D. | to | 19.44 | 515.79 | 10026.96 | 0 | BA | BA.DE | OG03
4782 | PFTE+ Caltagirone Gela Lotto 1 Rev.C.vis | 2022-10-13 | OO.CC | m | RI100 | Rilevato ferroviario da pk 321+160 a pk 321+200 | RI10 | Rilevato ferroviario da pk 321+160 a pk 321+200 | RI100 | Rilevato ferroviario da pk 321+160 a pk 321+200 | RI10010 | Rilevato ferroviario RI10 | RI4 | Movimenti di terra | BA.DE.C.0106.E | Carico, scarico e trasporto di rifiuti o sottoprodotti provenienti da scavi e demolizioni, per il conferimento in discarica/impianto di recupero o sito di riutilizzo, fino a 30 km dal luogo di carico | to | 6.21 | 736.84 | 4575.78 | 25.9 | BA | BA.DE | OG03
4783 | PFTE+ Caltagirone Gela Lotto 1 Rev.C.vis | 2022-10-13 | OO.CC | m | RI100 | Rilevato ferroviario da pk 321+160 a pk 321+200 | RI10 | Rilevato ferroviario da pk 321+160 a pk 321+200 | RI100 | Rilevato ferroviario da pk 321+160 a pk 321+200 | RI10010 | Rilevato ferroviario RI10 | RI4 | Movimenti di terra | BA.DE.C.0106.F | Trasporto di rifiuti o sottoprodotti provenienti da scavi e demolizioni, per il conferimento in discarica/impianto di recupero o sito di riutilizzo, per le distanze percorse oltre i 30 km dal luogo di carico e fino a 200 km | tkm | 0.13 | 21368.35 | 2777.89 | 23.1 | BA | BA.DE | OG03
4784 | PFTE+ Caltagirone Gela Lotto 1 Rev.C.vis | 2022-10-13 | OO.CC | m | RI110 | Rilevato ferroviario da pk321+460 a pk 321+500 | RI11 | Rilevato ferroviario da pk321+460 a pk 321+500 | RI110 | Rilevato ferroviario da pk321+460 a pk 321+500 | RI10011 | Rilevato ferroviario RI11 | RI4 | Movimenti di terra | BA.DE.C.0102.A | Compenso per il conferimento dei rifiuti in discariche per rifiuti inerti. | to | 19.19 | 213.66 | 4100.14 | 0 | BA | BA.DE | OG03
4785 | PFTE+ Caltagirone Gela Lotto 1 Rev.C.vis | 2022-10-13 | OO.CC | m | RI110 | Rilevato ferroviario da pk321+460 a pk 321+500 | RI11 | Rilevato ferroviario da pk321+460 a pk 321+500 | RI110 | Rilevato ferroviario da pk321+460 a pk 321+500 | RI10011 | Rilevato ferroviario RI11 | RI4 | Movimenti di terra | BA.DE.C.0103.A | Compenso per il conferimento dei rifiuti in discariche per rifiuti non pericolosi, fatta eccezione di quanto compensato con la voce AM.ML.O.2102.E. | to | 52.44 | 42.73 | 2240.76 | 0 | BA | BA.DE | OG03
4786 | PFTE+ Caltagirone Gela Lotto 1 Rev.C.vis | 2022-10-13 | OO.CC | m | RI110 | Rilevato ferroviario da pk321+460 a pk 321+500 | RI11 | Rilevato ferroviario da pk321+460 a pk 321+500 | RI110 | Rilevato ferroviario da pk321+460 a pk 321+500 | RI10011 | Rilevato ferroviario RI11 | RI4 | Movimenti di terra | BA.DE.C.0104.A | Compenso per il conferimento dei rifiuti in impianti di recupero, fatta eccezione di quanto compensato con la voce AM.ML.O.2102.D. | to | 19.44 | 598.25 | 11629.98 | 0 | BA | BA.DE | OG03
4787 | PFTE+ Caltagirone Gela Lotto 1 Rev.C.vis | 2022-10-13 | OO.CC | m | RI110 | Rilevato ferroviario da pk321+460 a pk 321+500 | RI11 | Rilevato ferroviario da pk321+460 a pk 321+500 | RI110 | Rilevato ferroviario da pk321+460 a pk 321+500 | RI10011 | Rilevato ferroviario RI11 | RI4 | Movimenti di terra | BA.DE.C.0106.E | Carico, scarico e trasporto di rifiuti o sottoprodotti provenienti da scavi e demolizioni, per il conferimento in discarica/impianto di recupero o sito di riutilizzo, fino a 30 km dal luogo di carico | to | 6.21 | 854.64 | 5307.31 | 25.9 | BA | BA.DE | OG03
4788 | PFTE+ Caltagirone Gela Lotto 1 Rev.C.vis | 2022-10-13 | OO.CC | m | RI110 | Rilevato ferroviario da pk321+460 a pk 321+500 | RI11 | Rilevato ferroviario da pk321+460 a pk 321+500 | RI110 | Rilevato ferroviario da pk321+460 a pk 321+500 | RI10011 | Rilevato ferroviario RI11 | RI4 | Movimenti di terra | BA.DE.C.0106.F | Trasporto di rifiuti o sottoprodotti provenienti da scavi e demolizioni, per il conferimento in discarica/impianto di recupero o sito di riutilizzo, per le distanze percorse oltre i 30 km dal luogo di carico e fino a 200 km | tkm | 0.13 | 24784.55 | 3221.99 | 23.1 | BA | BA.DE | OG03
4789 | PFTE+ Caltagirone Gela Lotto 1 Rev.C.vis | 2022-10-13 | OO.CC | m | RI120 | Rilevato ferroviario da pk 322+440 a pk 322+460 | RI12 | Rilevato ferroviario da pk 322+440 a pk 322+460 | RI120 | Rilevato ferroviario da pk 322+440 a pk 322+460 | RI10012 | Rilevato ferroviario RI12 | RI4 | Movimenti di terra | BA.DE.C.0102.A | Compenso per il conferimento dei rifiuti in discariche per rifiuti inerti. | to | 19.19 | 271.61 | 5212.2 | 0 | BA | BA.DE | OG03
4790 | PFTE+ Caltagirone Gela Lotto 1 Rev.C.vis | 2022-10-13 | OO.CC | m | RI120 | Rilevato ferroviario da pk 322+440 a pk 322+460 | RI12 | Rilevato ferroviario da pk 322+440 a pk 322+460 | RI120 | Rilevato ferroviario da pk 322+440 a pk 322+460 | RI10012 | Rilevato ferroviario RI12 | RI4 | Movimenti di terra | BA.DE.C.0103.A | Compenso per il conferimento dei rifiuti in discariche per rifiuti non pericolosi, fatta eccezione di quanto compensato con la voce AM.ML.O.2102.E. | to | 52.44 | 54.32 | 2848.54 | 0 | BA | BA.DE | OG03
4791 | PFTE+ Caltagirone Gela Lotto 1 Rev.C.vis | 2022-10-13 | OO.CC | m | RI120 | Rilevato ferroviario da pk 322+440 a pk 322+460 | RI12 | Rilevato ferroviario da pk 322+440 a pk 322+460 | RI120 | Rilevato ferroviario da pk 322+440 a pk 322+460 | RI10012 | Rilevato ferroviario RI12 | RI4 | Movimenti di terra | BA.DE.C.0104.A | Compenso per il conferimento dei rifiuti in impianti di recupero, fatta eccezione di quanto compensato con la voce AM.ML.O.2102.D. | to | 19.44 | 760.51 | 14784.31 | 0 | BA | BA.DE | OG03
4792 | PFTE+ Caltagirone Gela Lotto 1 Rev.C.vis | 2022-10-13 | OO.CC | m | RI120 | Rilevato ferroviario da pk 322+440 a pk 322+460 | RI12 | Rilevato ferroviario da pk 322+440 a pk 322+460 | RI120 | Rilevato ferroviario da pk 322+440 a pk 322+460 | RI10012 | Rilevato ferroviario RI12 | RI4 | Movimenti di terra | BA.DE.C.0106.E | Carico, scarico e trasporto di rifiuti o sottoprodotti provenienti da scavi e demolizioni, per il conferimento in discarica/impianto di recupero o sito di riutilizzo, fino a 30 km dal luogo di carico | to | 6.21 | 1086.44 | 6746.79 | 25.9 | BA | BA.DE | OG03
4793 | PFTE+ Caltagirone Gela Lotto 1 Rev.C.vis | 2022-10-13 | OO.CC | m | RI120 | Rilevato ferroviario da pk 322+440 a pk 322+460 | RI12 | Rilevato ferroviario da pk 322+440 a pk 322+460 | RI120 | Rilevato ferroviario da pk 322+440 a pk 322+460 | RI10012 | Rilevato ferroviario RI12 | RI4 | Movimenti di terra | BA.DE.C.0106.F | Trasporto di rifiuti o sottoprodotti provenienti da scavi e demolizioni, per il conferimento in discarica/impianto di recupero o sito di riutilizzo, per le distanze percorse oltre i 30 km dal luogo di carico e fino a 200 km | tkm | 0.13 | 31506.75 | 4095.88 | 23.1 | BA | BA.DE | OG03
4794 | PFTE+ Caltagirone Gela Lotto 1 Rev.C.vis | 2022-10-13 | OO.CC | m | RI130 | Rilevato ferroviario da pk 322+640 a pk 322+680 | RI13 | Rilevato ferroviario da pk 322+640 a pk 322+680 | RI130 | Rilevato ferroviario da pk 322+640 a pk 322+680 | RI10013 | Rilevato ferroviario RI13 | RI4 | Movimenti di terra | BA.DE.C.0102.A | Compenso per il conferimento dei rifiuti in discariche per rifiuti inerti. | to | 19.19 | 563.85 | 10820.28 | 0 | BA | BA.DE | OG03
4795 | PFTE+ Caltagirone Gela Lotto 1 Rev.C.vis | 2022-10-13 | OO.CC | m | RI130 | Rilevato ferroviario da pk 322+640 a pk 322+680 | RI13 | Rilevato ferroviario da pk 322+640 a pk 322+680 | RI130 | Rilevato ferroviario da pk 322+640 a pk 322+680 | RI10013 | Rilevato ferroviario RI13 | RI4 | Movimenti di terra | BA.DE.C.0103.A | Compenso per il conferimento dei rifiuti in discariche per rifiuti non pericolosi, fatta eccezione di quanto compensato con la voce AM.ML.O.2102.E. | to | 52.44 | 112.76 | 5913.13 | 0 | BA | BA.DE | OG03
4796 | PFTE+ Caltagirone Gela Lotto 1 Rev.C.vis | 2022-10-13 | OO.CC | m | RI130 | Rilevato ferroviario da pk 322+640 a pk 322+680 | RI13 | Rilevato ferroviario da pk 322+640 a pk 322+680 | RI130 | Rilevato ferroviario da pk 322+640 a pk 322+680 | RI10013 | Rilevato ferroviario RI13 | RI4 | Movimenti di terra | BA.DE.C.0104.A | Compenso per il conferimento dei rifiuti in impianti di recupero, fatta eccezione di quanto compensato con la voce AM.ML.O.2102.D. | to | 19.44 | 1578.77 | 30691.29 | 0 | BA | BA.DE | OG03
4797 | PFTE+ Caltagirone Gela Lotto 1 Rev.C.vis | 2022-10-13 | OO.CC | m | RI130 | Rilevato ferroviario da pk 322+640 a pk 322+680 | RI13 | Rilevato ferroviario da pk 322+640 a pk 322+680 | RI130 | Rilevato ferroviario da pk 322+640 a pk 322+680 | RI10013 | Rilevato ferroviario RI13 | RI4 | Movimenti di terra | BA.DE.C.0106.E | Carico, scarico e trasporto di rifiuti o sottoprodotti provenienti da scavi e demolizioni, per il conferimento in discarica/impianto di recupero o sito di riutilizzo, fino a 30 km dal luogo di carico | to | 6.21 | 2255.38 | 14005.91 | 25.9 | BA | BA.DE | OG03
4798 | PFTE+ Caltagirone Gela Lotto 1 Rev.C.vis | 2022-10-13 | OO.CC | m | RI130 | Rilevato ferroviario da pk 322+640 a pk 322+680 | RI13 | Rilevato ferroviario da pk 322+640 a pk 322+680 | RI130 | Rilevato ferroviario da pk 322+640 a pk 322+680 | RI10013 | Rilevato ferroviario RI13 | RI4 | Movimenti di terra | BA.DE.C.0106.F | Trasporto di rifiuti o sottoprodotti provenienti da scavi e demolizioni, per il conferimento in discarica/impianto di recupero o sito di riutilizzo, per le distanze percorse oltre i 30 km dal luogo di carico e fino a 200 km | tkm | 0.13 | 65405.85 | 8502.76 | 23.1 | BA | BA.DE | OG03
4799 | PFTE+ Caltagirone Gela Lotto 1 Rev.C.vis | 2022-10-13 | OO.CC | m | RI140 | Rilevato ferroviario da pk 323+020 a pk 323+660 | RI14 | Rilevato ferroviario da pk 323+020 a pk 323+660 | RI140 | Rilevato ferroviario da pk 323+020 a pk 323+660 | RI10014 | Rilevato ferroviario RI14 | RI4 | Movimenti di terra | BA.DE.C.0102.A | Compenso per il conferimento dei rifiuti in discariche per rifiuti inerti. | to | 19.19 | 5016.75 | 96271.43 | 0 | BA | BA.DE | OG03
4800 | PFTE+ Caltagirone Gela Lotto 1 Rev.C.vis | 2022-10-13 | OO.CC | m | RI140 | Rilevato ferroviario da pk 323+020 a pk 323+660 | RI14 | Rilevato ferroviario da pk 323+020 a pk 323+660 | RI140 | Rilevato ferroviario da pk 323+020 a pk 323+660 | RI10014 | Rilevato ferroviario RI14 | RI4 | Movimenti di terra | BA.DE.C.0103.A | Compenso per il conferimento dei rifiuti in discariche per rifiuti non pericolosi, fatta eccezione di quanto compensato con la voce AM.ML.O.2102.E. | to | 52.44 | 1003.35 | 52615.67 | 0 | BA | BA.DE | OG03
4801 | PFTE+ Caltagirone Gela Lotto 1 Rev.C.vis | 2022-10-13 | OO.CC | m | RI140 | Rilevato ferroviario da pk 323+020 a pk 323+660 | RI14 | Rilevato ferroviario da pk 323+020 a pk 323+660 | RI140 | Rilevato ferroviario da pk 323+020 a pk 323+660 | RI10014 | Rilevato ferroviario RI14 | RI4 | Movimenti di terra | BA.DE.C.0104.A | Compenso per il conferimento dei rifiuti in impianti di recupero, fatta eccezione di quanto compensato con la voce AM.ML.O.2102.D. | to | 19.44 | 14046.89 | 273071.54 | 0 | BA | BA.DE | OG03
4802 | PFTE+ Caltagirone Gela Lotto 1 Rev.C.vis | 2022-10-13 | OO.CC | m | RI140 | Rilevato ferroviario da pk 323+020 a pk 323+660 | RI14 | Rilevato ferroviario da pk 323+020 a pk 323+660 | RI140 | Rilevato ferroviario da pk 323+020 a pk 323+660 | RI10014 | Rilevato ferroviario RI14 | RI4 | Movimenti di terra | BA.DE.C.0106.E | Carico, scarico e trasporto di rifiuti o sottoprodotti provenienti da scavi e demolizioni, per il conferimento in discarica/impianto di recupero o sito di riutilizzo, fino a 30 km dal luogo di carico | to | 6.21 | 20066.99 | 124616.01 | 25.9 | BA | BA.DE | OG03
4803 | PFTE+ Caltagirone Gela Lotto 1 Rev.C.vis | 2022-10-13 | OO.CC | m | RI140 | Rilevato ferroviario da pk 323+020 a pk 323+660 | RI14 | Rilevato ferroviario da pk 323+020 a pk 323+660 | RI140 | Rilevato ferroviario da pk 323+020 a pk 323+660 | RI10014 | Rilevato ferroviario RI14 | RI4 | Movimenti di terra | BA.DE.C.0106.F | Trasporto di rifiuti o sottoprodotti provenienti da scavi e demolizioni, per il conferimento in discarica/impianto di recupero o sito di riutilizzo, per le distanze percorse oltre i 30 km dal luogo di carico e fino a 200 km | tkm | 0.13 | 581942.65 | 75652.54 | 23.1 | BA | BA.DE | OG03
4804 | PFTE+ Caltagirone Gela Lotto 1 Rev.C.vis | 2022-10-13 | OO.CC | m | RI150 | Rilevato ferroviario da pk 323+760 a pk 323+880 | RI15 | Rilevato ferroviario da pk 323+760 a pk 323+880 | RI150 | Rilevato ferroviario da pk 323+760 a pk 323+880 | RI10015 | Rilevato ferroviario RI15 | RI4 | Movimenti di terra | BA.DE.C.0102.A | Compenso per il conferimento dei rifiuti in discariche per rifiuti inerti. | to | 19.19 | 757.21 | 14530.86 | 0 | BA | BA.DE | OG03
4805 | PFTE+ Caltagirone Gela Lotto 1 Rev.C.vis | 2022-10-13 | OO.CC | m | RI150 | Rilevato ferroviario da pk 323+760 a pk 323+880 | RI15 | Rilevato ferroviario da pk 323+760 a pk 323+880 | RI150 | Rilevato ferroviario da pk 323+760 a pk 323+880 | RI10015 | Rilevato ferroviario RI15 | RI4 | Movimenti di terra | BA.DE.C.0103.A | Compenso per il conferimento dei rifiuti in discariche per rifiuti non pericolosi, fatta eccezione di quanto compensato con la voce AM.ML.O.2102.E. | to | 52.44 | 151.45 | 7942.04 | 0 | BA | BA.DE | OG03
4806 | PFTE+ Caltagirone Gela Lotto 1 Rev.C.vis | 2022-10-13 | OO.CC | m | RI150 | Rilevato ferroviario da pk 323+760 a pk 323+880 | RI15 | Rilevato ferroviario da pk 323+760 a pk 323+880 | RI150 | Rilevato ferroviario da pk 323+760 a pk 323+880 | RI10015 | Rilevato ferroviario RI15 | RI4 | Movimenti di terra | BA.DE.C.0104.A | Compenso per il conferimento dei rifiuti in impianti di recupero, fatta eccezione di quanto compensato con la voce AM.ML.O.2102.D. | to | 19.44 | 2120.17 | 41216.1 | 0 | BA | BA.DE | OG03
4807 | PFTE+ Caltagirone Gela Lotto 1 Rev.C.vis | 2022-10-13 | OO.CC | m | RI150 | Rilevato ferroviario da pk 323+760 a pk 323+880 | RI15 | Rilevato ferroviario da pk 323+760 a pk 323+880 | RI150 | Rilevato ferroviario da pk 323+760 a pk 323+880 | RI10015 | Rilevato ferroviario RI15 | RI4 | Movimenti di terra | BA.DE.C.0106.E | Carico, scarico e trasporto di rifiuti o sottoprodotti provenienti da scavi e demolizioni, per il conferimento in discarica/impianto di recupero o sito di riutilizzo, fino a 30 km dal luogo di carico | to | 6.21 | 3028.83 | 18809.03 | 25.9 | BA | BA.DE | OG03
4808 | PFTE+ Caltagirone Gela Lotto 1 Rev.C.vis | 2022-10-13 | OO.CC | m | RI150 | Rilevato ferroviario da pk 323+760 a pk 323+880 | RI15 | Rilevato ferroviario da pk 323+760 a pk 323+880 | RI150 | Rilevato ferroviario da pk 323+760 a pk 323+880 | RI10015 | Rilevato ferroviario RI15 | RI4 | Movimenti di terra | BA.DE.C.0106.F | Trasporto di rifiuti o sottoprodotti provenienti da scavi e demolizioni, per il conferimento in discarica/impianto di recupero o sito di riutilizzo, per le distanze percorse oltre i 30 km dal luogo di carico e fino a 200 km | tkm | 0.13 | 87836.05 | 11418.69 | 23.1 | BA | BA.DE | OG03
4809 | PFTE+ Caltagirone Gela Lotto 1 Rev.C.vis | 2022-10-13 | OO.CC | m | RI160 | Rilevato ferroviario da pk 325+740 a pk 325+900 | RI16 | Rilevato ferroviario da pk 325+740 a pk 325+900 | RI160 | Rilevato ferroviario da pk 325+740 a pk 325+900 | RI10016 | Rilevato ferroviario RI16 | RI4 | Movimenti di terra | BA.DE.C.0102.A | Compenso per il conferimento dei rifiuti in discariche per rifiuti inerti. | to | 19.19 | 1847.87 | 35460.63 | 0 | BA | BA.DE | OG03
4810 | PFTE+ Caltagirone Gela Lotto 1 Rev.C.vis | 2022-10-13 | OO.CC | m | RI160 | Rilevato ferroviario da pk 325+740 a pk 325+900 | RI16 | Rilevato ferroviario da pk 325+740 a pk 325+900 | RI160 | Rilevato ferroviario da pk 325+740 a pk 325+900 | RI10016 | Rilevato ferroviario RI16 | RI4 | Movimenti di terra | BA.DE.C.0103.A | Compenso per il conferimento dei rifiuti in discariche per rifiuti non pericolosi, fatta eccezione di quanto compensato con la voce AM.ML.O.2102.E. | to | 52.44 | 369.57 | 19380.25 | 0 | BA | BA.DE | OG03
4811 | PFTE+ Caltagirone Gela Lotto 1 Rev.C.vis | 2022-10-13 | OO.CC | m | RI160 | Rilevato ferroviario da pk 325+740 a pk 325+900 | RI16 | Rilevato ferroviario da pk 325+740 a pk 325+900 | RI160 | Rilevato ferroviario da pk 325+740 a pk 325+900 | RI10016 | Rilevato ferroviario RI16 | RI4 | Movimenti di terra | BA.DE.C.0104.A | Compenso per il conferimento dei rifiuti in impianti di recupero, fatta eccezione di quanto compensato con la voce AM.ML.O.2102.D. | to | 19.44 | 5174.02 | 100582.95 | 0 | BA | BA.DE | OG03
4812 | PFTE+ Caltagirone Gela Lotto 1 Rev.C.vis | 2022-10-13 | OO.CC | m | RI160 | Rilevato ferroviario da pk 325+740 a pk 325+900 | RI16 | Rilevato ferroviario da pk 325+740 a pk 325+900 | RI160 | Rilevato ferroviario da pk 325+740 a pk 325+900 | RI10016 | Rilevato ferroviario RI16 | RI4 | Movimenti di terra | BA.DE.C.0106.E | Carico, scarico e trasporto di rifiuti o sottoprodotti provenienti da scavi e demolizioni, per il conferimento in discarica/impianto di recupero o sito di riutilizzo, fino a 30 km dal luogo di carico | to | 6.21 | 7391.46 | 45900.97 | 25.9 | BA | BA.DE | OG03
4813 | PFTE+ Caltagirone Gela Lotto 1 Rev.C.vis | 2022-10-13 | OO.CC | m | RI160 | Rilevato ferroviario da pk 325+740 a pk 325+900 | RI16 | Rilevato ferroviario da pk 325+740 a pk 325+900 | RI160 | Rilevato ferroviario da pk 325+740 a pk 325+900 | RI10016 | Rilevato ferroviario RI16 | RI4 | Movimenti di terra | BA.DE.C.0106.F | Trasporto di rifiuti o sottoprodotti provenienti da scavi e demolizioni, per il conferimento in discarica/impianto di recupero o sito di riutilizzo, per le distanze percorse oltre i 30 km dal luogo di carico e fino a 200 km | tkm | 0.13 | 214352.2 | 27865.79 | 23.1 | BA | BA.DE | OG03
4814 | PFTE+ Caltagirone Gela Lotto 1 Rev.C.vis | 2022-10-13 | OO.CC | m | RI170 | Rilevato ferroviario da pk 326+420 a pk 326+475 | RI17 | Rilevato ferroviario da pk 326+420 a pk 326+475 | RI170 | Rilevato ferroviario da pk 326+420 a pk 326+475 | RI10017 | Rilevato ferroviario RI17 | RI4 | Movimenti di terra | BA.DE.C.0102.A | Compenso per il conferimento dei rifiuti in discariche per rifiuti inerti. | to | 19.19 | 358.98 | 6888.83 | 0 | BA | BA.DE | OG03
4815 | PFTE+ Caltagirone Gela Lotto 1 Rev.C.vis | 2022-10-13 | OO.CC | m | RI170 | Rilevato ferroviario da pk 326+420 a pk 326+475 | RI17 | Rilevato ferroviario da pk 326+420 a pk 326+475 | RI170 | Rilevato ferroviario da pk 326+420 a pk 326+475 | RI10017 | Rilevato ferroviario RI17 | RI4 | Movimenti di terra | BA.DE.C.0103.A | Compenso per il conferimento dei rifiuti in discariche per rifiuti non pericolosi, fatta eccezione di quanto compensato con la voce AM.ML.O.2102.E. | to | 52.44 | 71.79 | 3764.67 | 0 | BA | BA.DE | OG03
4816 | PFTE+ Caltagirone Gela Lotto 1 Rev.C.vis | 2022-10-13 | OO.CC | m | RI170 | Rilevato ferroviario da pk 326+420 a pk 326+475 | RI17 | Rilevato ferroviario da pk 326+420 a pk 326+475 | RI170 | Rilevato ferroviario da pk 326+420 a pk 326+475 | RI10017 | Rilevato ferroviario RI17 | RI4 | Movimenti di terra | BA.DE.C.0104.A | Compenso per il conferimento dei rifiuti in impianti di recupero, fatta eccezione di quanto compensato con la voce AM.ML.O.2102.D. | to | 19.44 | 1005.17 | 19540.5 | 0 | BA | BA.DE | OG03
4817 | PFTE+ Caltagirone Gela Lotto 1 Rev.C.vis | 2022-10-13 | OO.CC | m | RI170 | Rilevato ferroviario da pk 326+420 a pk 326+475 | RI17 | Rilevato ferroviario da pk 326+420 a pk 326+475 | RI170 | Rilevato ferroviario da pk 326+420 a pk 326+475 | RI10017 | Rilevato ferroviario RI17 | RI4 | Movimenti di terra | BA.DE.C.0106.E | Carico, scarico e trasporto di rifiuti o sottoprodotti provenienti da scavi e demolizioni, per il conferimento in discarica/impianto di recupero o sito di riutilizzo, fino a 30 km dal luogo di carico | to | 6.21 | 1435.94 | 8917.19 | 25.9 | BA | BA.DE | OG03
4818 | PFTE+ Caltagirone Gela Lotto 1 Rev.C.vis | 2022-10-13 | OO.CC | m | RI170 | Rilevato ferroviario da pk 326+420 a pk 326+475 | RI17 | Rilevato ferroviario da pk 326+420 a pk 326+475 | RI170 | Rilevato ferroviario da pk 326+420 a pk 326+475 | RI10017 | Rilevato ferroviario RI17 | RI4 | Movimenti di terra | BA.DE.C.0106.F | Trasporto di rifiuti o sottoprodotti provenienti da scavi e demolizioni, per il conferimento in discarica/impianto di recupero o sito di riutilizzo, per le distanze percorse oltre i 30 km dal luogo di carico e fino a 200 km | tkm | 0.13 | 41642.35 | 5413.51 | 23.1 | BA | BA.DE | OG03
4819 | PFTE+ Caltagirone Gela Lotto 1 Rev.C.vis | 2022-10-13 | OO.CC | m | RI180 | Rilevato ferroviario da pk 327+220 a pk 327+240 | RI18 | Rilevato ferroviario da pk 327+220 a pk 327+240 | RI180 | Rilevato ferroviario da pk 327+220 a pk 327+240 | RI10018 | Rilevato ferroviario RI18 | RI4 | Movimenti di terra | BA.DE.C.0102.A | Compenso per il conferimento dei rifiuti in discariche per rifiuti inerti. | to | 19.19 | 66.54 | 1276.9 | 0 | BA | BA.DE | OG03
4820 | PFTE+ Caltagirone Gela Lotto 1 Rev.C.vis | 2022-10-13 | OO.CC | m | RI180 | Rilevato ferroviario da pk 327+220 a pk 327+240 | RI18 | Rilevato ferroviario da pk 327+220 a pk 327+240 | RI180 | Rilevato ferroviario da pk 327+220 a pk 327+240 | RI10018 | Rilevato ferroviario RI18 | RI4 | Movimenti di terra | BA.DE.C.0103.A | Compenso per il conferimento dei rifiuti in discariche per rifiuti non pericolosi, fatta eccezione di quanto compensato con la voce AM.ML.O.2102.E. | to | 52.44 | 13.3 | 697.45 | 0 | BA | BA.DE | OG03
4821 | PFTE+ Caltagirone Gela Lotto 1 Rev.C.vis | 2022-10-13 | OO.CC | m | RI180 | Rilevato ferroviario da pk 327+220 a pk 327+240 | RI18 | Rilevato ferroviario da pk 327+220 a pk 327+240 | RI180 | Rilevato ferroviario da pk 327+220 a pk 327+240 | RI10018 | Rilevato ferroviario RI18 | RI4 | Movimenti di terra | BA.DE.C.0104.A | Compenso per il conferimento dei rifiuti in impianti di recupero, fatta eccezione di quanto compensato con la voce AM.ML.O.2102.D. | to | 19.44 | 186.33 | 3622.26 | 0 | BA | BA.DE | OG03
4822 | PFTE+ Caltagirone Gela Lotto 1 Rev.C.vis | 2022-10-13 | OO.CC | m | RI180 | Rilevato ferroviario da pk 327+220 a pk 327+240 | RI18 | Rilevato ferroviario da pk 327+220 a pk 327+240 | RI180 | Rilevato ferroviario da pk 327+220 a pk 327+240 | RI10018 | Rilevato ferroviario RI18 | RI4 | Movimenti di terra | BA.DE.C.0106.E | Carico, scarico e trasporto di rifiuti o sottoprodotti provenienti da scavi e demolizioni, per il conferimento in discarica/impianto di recupero o sito di riutilizzo, fino a 30 km dal luogo di carico | to | 6.21 | 266.17 | 1652.92 | 25.9 | BA | BA.DE | OG03
4823 | PFTE+ Caltagirone Gela Lotto 1 Rev.C.vis | 2022-10-13 | OO.CC | m | RI180 | Rilevato ferroviario da pk 327+220 a pk 327+240 | RI18 | Rilevato ferroviario da pk 327+220 a pk 327+240 | RI180 | Rilevato ferroviario da pk 327+220 a pk 327+240 | RI10018 | Rilevato ferroviario RI18 | RI4 | Movimenti di terra | BA.DE.C.0106.F | Trasporto di rifiuti o sottoprodotti provenienti da scavi e demolizioni, per il conferimento in discarica/impianto di recupero o sito di riutilizzo, per le distanze percorse oltre i 30 km dal luogo di carico e fino a 200 km | tkm | 0.13 | 7718.95 | 1003.46 | 23.1 | BA | BA.DE | OG03
4824 | PFTE+ Caltagirone Gela Lotto 1 Rev.C.vis | 2022-10-13 | OO.CC | m | RI190 | Rilevato ferroviario da pk 327+350 a pk 327+360 | RI19 | Rilevato ferroviario da pk 327+350 a pk 327+360 | RI190 | Rilevato ferroviario da pk 327+350 a pk 327+360 | RI10019 | Rilevato ferroviario RI19 | RI4 | Movimenti di terra | BA.DE.C.0102.A | Compenso per il conferimento dei rifiuti in discariche per rifiuti inerti. | to | 19.19 | 44.26 | 849.35 | 0 | BA | BA.DE | OG03
4825 | PFTE+ Caltagirone Gela Lotto 1 Rev.C.vis | 2022-10-13 | OO.CC | m | RI190 | Rilevato ferroviario da pk 327+350 a pk 327+360 | RI19 | Rilevato ferroviario da pk 327+350 a pk 327+360 | RI190 | Rilevato ferroviario da pk 327+350 a pk 327+360 | RI10019 | Rilevato ferroviario RI19 | RI4 | Movimenti di terra | BA.DE.C.0103.A | Compenso per il conferimento dei rifiuti in discariche per rifiuti non pericolosi, fatta eccezione di quanto compensato con la voce AM.ML.O.2102.E. | to | 52.44 | 8.86 | 464.62 | 0 | BA | BA.DE | OG03
4826 | PFTE+ Caltagirone Gela Lotto 1 Rev.C.vis | 2022-10-13 | OO.CC | m | RI190 | Rilevato ferroviario da pk 327+350 a pk 327+360 | RI19 | Rilevato ferroviario da pk 327+350 a pk 327+360 | RI190 | Rilevato ferroviario da pk 327+350 a pk 327+360 | RI10019 | Rilevato ferroviario RI19 | RI4 | Movimenti di terra | BA.DE.C.0104.A | Compenso per il conferimento dei rifiuti in impianti di recupero, fatta eccezione di quanto compensato con la voce AM.ML.O.2102.D. | to | 19.44 | 123.92 | 2409 | 0 | BA | BA.DE | OG03
4827 | PFTE+ Caltagirone Gela Lotto 1 Rev.C.vis | 2022-10-13 | OO.CC | m | RI190 | Rilevato ferroviario da pk 327+350 a pk 327+360 | RI19 | Rilevato ferroviario da pk 327+350 a pk 327+360 | RI190 | Rilevato ferroviario da pk 327+350 a pk 327+360 | RI10019 | Rilevato ferroviario RI19 | RI4 | Movimenti di terra | BA.DE.C.0106.E | Carico, scarico e trasporto di rifiuti o sottoprodotti provenienti da scavi e demolizioni, per il conferimento in discarica/impianto di recupero o sito di riutilizzo, fino a 30 km dal luogo di carico | to | 6.21 | 177.04 | 1099.42 | 25.9 | BA | BA.DE | OG03
4828 | PFTE+ Caltagirone Gela Lotto 1 Rev.C.vis | 2022-10-13 | OO.CC | m | RI190 | Rilevato ferroviario da pk 327+350 a pk 327+360 | RI19 | Rilevato ferroviario da pk 327+350 a pk 327+360 | RI190 | Rilevato ferroviario da pk 327+350 a pk 327+360 | RI10019 | Rilevato ferroviario RI19 | RI4 | Movimenti di terra | BA.DE.C.0106.F | Trasporto di rifiuti o sottoprodotti provenienti da scavi e demolizioni, per il conferimento in discarica/impianto di recupero o sito di riutilizzo, per le distanze percorse oltre i 30 km dal luogo di carico e fino a 200 km | tkm | 0.13 | 5134.2 | 667.45 | 23.1 | BA | BA.DE | OG03
4829 | PFTE+ Caltagirone Gela Lotto 1 Rev.C.vis | 2022-10-13 | OO.CC | m | RI200 | Rilevato ferroviario da pk 328+220 a pk 328+270 | RI20 | Rilevato ferroviario da pk 328+220 a pk 328+270 | RI200 | Rilevato ferroviario da pk 328+220 a pk 328+270 | RI10020 | Rilevato ferroviario RI20 | RI4 | Movimenti di terra | BA.DE.C.0102.A | Compenso per il conferimento dei rifiuti in discariche per rifiuti inerti. | to | 19.19 | 268.45 | 5151.56 | 0 | BA | BA.DE | OG03
4830 | PFTE+ Caltagirone Gela Lotto 1 Rev.C.vis | 2022-10-13 | OO.CC | m | RI200 | Rilevato ferroviario da pk 328+220 a pk 328+270 | RI20 | Rilevato ferroviario da pk 328+220 a pk 328+270 | RI200 | Rilevato ferroviario da pk 328+220 a pk 328+270 | RI10020 | Rilevato ferroviario RI20 | RI4 | Movimenti di terra | BA.DE.C.0103.A | Compenso per il conferimento dei rifiuti in discariche per rifiuti non pericolosi, fatta eccezione di quanto compensato con la voce AM.ML.O.2102.E. | to | 52.44 | 53.69 | 2815.5 | 0 | BA | BA.DE | OG03
4831 | PFTE+ Caltagirone Gela Lotto 1 Rev.C.vis | 2022-10-13 | OO.CC | m | RI200 | Rilevato ferroviario da pk 328+220 a pk 328+270 | RI20 | Rilevato ferroviario da pk 328+220 a pk 328+270 | RI200 | Rilevato ferroviario da pk 328+220 a pk 328+270 | RI10020 | Rilevato ferroviario RI20 | RI4 | Movimenti di terra | BA.DE.C.0104.A | Compenso per il conferimento dei rifiuti in impianti di recupero, fatta eccezione di quanto compensato con la voce AM.ML.O.2102.D. | to | 19.44 | 751.64 | 14611.88 | 0 | BA | BA.DE | OG03
4832 | PFTE+ Caltagirone Gela Lotto 1 Rev.C.vis | 2022-10-13 | OO.CC | m | RI200 | Rilevato ferroviario da pk 328+220 a pk 328+270 | RI20 | Rilevato ferroviario da pk 328+220 a pk 328+270 | RI200 | Rilevato ferroviario da pk 328+220 a pk 328+270 | RI10020 | Rilevato ferroviario RI20 | RI4 | Movimenti di terra | BA.DE.C.0106.E | Carico, scarico e trasporto di rifiuti o sottoprodotti provenienti da scavi e demolizioni, per il conferimento in discarica/impianto di recupero o sito di riutilizzo, fino a 30 km dal luogo di carico | to | 6.21 | 1073.78 | 6668.17 | 25.9 | BA | BA.DE | OG03
4833 | PFTE+ Caltagirone Gela Lotto 1 Rev.C.vis | 2022-10-13 | OO.CC | m | RI200 | Rilevato ferroviario da pk 328+220 a pk 328+270 | RI20 | Rilevato ferroviario da pk 328+220 a pk 328+270 | RI200 | Rilevato ferroviario da pk 328+220 a pk 328+270 | RI10020 | Rilevato ferroviario RI20 | RI4 | Movimenti di terra | BA.DE.C.0106.F | Trasporto di rifiuti o sottoprodotti provenienti da scavi e demolizioni, per il conferimento in discarica/impianto di recupero o sito di riutilizzo, per le distanze percorse oltre i 30 km dal luogo di carico e fino a 200 km | tkm | 0.13 | 31139.5 | 4048.14 | 23.1 | BA | BA.DE | OG03
4834 | PFTE+ Caltagirone Gela Lotto 1 Rev.C.vis | 2022-10-13 | OO.CC | m | RI210 | Rilevato ferroviario da pk 328+660 a pk 329+240 | RI21 | Rilevato ferroviario da pk 328+660 a pk 329+240 | RI210 | Rilevato ferroviario da pk 328+660 a pk 329+240 | RI10021 | Rilevato ferroviario RI21 | RI4 | Movimenti di terra | BA.DE.C.0102.A | Compenso per il conferimento dei rifiuti in discariche per rifiuti inerti. | to | 19.19 | 6044.65 | 115996.83 | 0 | BA | BA.DE | OG03
4835 | PFTE+ Caltagirone Gela Lotto 1 Rev.C.vis | 2022-10-13 | OO.CC | m | RI210 | Rilevato ferroviario da pk 328+660 a pk 329+240 | RI21 | Rilevato ferroviario da pk 328+660 a pk 329+240 | RI210 | Rilevato ferroviario da pk 328+660 a pk 329+240 | RI10021 | Rilevato ferroviario RI21 | RI4 | Movimenti di terra | BA.DE.C.0103.A | Compenso per il conferimento dei rifiuti in discariche per rifiuti non pericolosi, fatta eccezione di quanto compensato con la voce AM.ML.O.2102.E. | to | 52.44 | 1208.93 | 63396.29 | 0 | BA | BA.DE | OG03
4836 | PFTE+ Caltagirone Gela Lotto 1 Rev.C.vis | 2022-10-13 | OO.CC | m | RI210 | Rilevato ferroviario da pk 328+660 a pk 329+240 | RI21 | Rilevato ferroviario da pk 328+660 a pk 329+240 | RI210 | Rilevato ferroviario da pk 328+660 a pk 329+240 | RI10021 | Rilevato ferroviario RI21 | RI4 | Movimenti di terra | BA.DE.C.0104.A | Compenso per il conferimento dei rifiuti in impianti di recupero, fatta eccezione di quanto compensato con la voce AM.ML.O.2102.D. | to | 19.44 | 16925.04 | 329022.78 | 0 | BA | BA.DE | OG03
4837 | PFTE+ Caltagirone Gela Lotto 1 Rev.C.vis | 2022-10-13 | OO.CC | m | RI210 | Rilevato ferroviario da pk 328+660 a pk 329+240 | RI21 | Rilevato ferroviario da pk 328+660 a pk 329+240 | RI210 | Rilevato ferroviario da pk 328+660 a pk 329+240 | RI10021 | Rilevato ferroviario RI21 | RI4 | Movimenti di terra | BA.DE.C.0106.E | Carico, scarico e trasporto di rifiuti o sottoprodotti provenienti da scavi e demolizioni, per il conferimento in discarica/impianto di recupero o sito di riutilizzo, fino a 30 km dal luogo di carico | to | 6.21 | 24178.62 | 150149.23 | 25.9 | BA | BA.DE | OG03
4838 | PFTE+ Caltagirone Gela Lotto 1 Rev.C.vis | 2022-10-13 | OO.CC | m | RI210 | Rilevato ferroviario da pk 328+660 a pk 329+240 | RI21 | Rilevato ferroviario da pk 328+660 a pk 329+240 | RI210 | Rilevato ferroviario da pk 328+660 a pk 329+240 | RI10021 | Rilevato ferroviario RI21 | RI4 | Movimenti di terra | BA.DE.C.0106.F | Trasporto di rifiuti o sottoprodotti provenienti da scavi e demolizioni, per il conferimento in discarica/impianto di recupero o sito di riutilizzo, per le distanze percorse oltre i 30 km dal luogo di carico e fino a 200 km | tkm | 0.13 | 701180.1 | 91153.41 | 23.1 | BA | BA.DE | OG03
4839 | PFTE+ Caltagirone Gela Lotto 1 Rev.C.vis | 2022-10-13 | OO.CC | m | RI220 | Rilevato ferroviario da pk 329+540 a pk 329+600 | RI22 | Rilevato ferroviario da pk 329+540 a pk 329+600 | RI220 | Rilevato ferroviario da pk 329+540 a pk 329+600 | RI10022 | Rilevato ferroviario RI22 | RI4 | Movimenti di terra | BA.DE.C.0102.A | Compenso per il conferimento dei rifiuti in discariche per rifiuti inerti. | to | 19.19 | 419.24 | 8045.22 | 0 | BA | BA.DE | OG03
4840 | PFTE+ Caltagirone Gela Lotto 1 Rev.C.vis | 2022-10-13 | OO.CC | m | RI220 | Rilevato ferroviario da pk 329+540 a pk 329+600 | RI22 | Rilevato ferroviario da pk 329+540 a pk 329+600 | RI220 | Rilevato ferroviario da pk 329+540 a pk 329+600 | RI10022 | Rilevato ferroviario RI22 | RI4 | Movimenti di terra | BA.DE.C.0103.A | Compenso per il conferimento dei rifiuti in discariche per rifiuti non pericolosi, fatta eccezione di quanto compensato con la voce AM.ML.O.2102.E. | to | 52.44 | 83.85 | 4397.09 | 0 | BA | BA.DE | OG03
4841 | PFTE+ Caltagirone Gela Lotto 1 Rev.C.vis | 2022-10-13 | OO.CC | m | RI220 | Rilevato ferroviario da pk 329+540 a pk 329+600 | RI22 | Rilevato ferroviario da pk 329+540 a pk 329+600 | RI220 | Rilevato ferroviario da pk 329+540 a pk 329+600 | RI10022 | Rilevato ferroviario RI22 | RI4 | Movimenti di terra | BA.DE.C.0104.A | Compenso per il conferimento dei rifiuti in impianti di recupero, fatta eccezione di quanto compensato con la voce AM.ML.O.2102.D. | to | 19.44 | 1173.89 | 22820.42 | 0 | BA | BA.DE | OG03
4842 | PFTE+ Caltagirone Gela Lotto 1 Rev.C.vis | 2022-10-13 | OO.CC | m | RI220 | Rilevato ferroviario da pk 329+540 a pk 329+600 | RI22 | Rilevato ferroviario da pk 329+540 a pk 329+600 | RI220 | Rilevato ferroviario da pk 329+540 a pk 329+600 | RI10022 | Rilevato ferroviario RI22 | RI4 | Movimenti di terra | BA.DE.C.0106.E | Carico, scarico e trasporto di rifiuti o sottoprodotti provenienti da scavi e demolizioni, per il conferimento in discarica/impianto di recupero o sito di riutilizzo, fino a 30 km dal luogo di carico | to | 6.21 | 1676.98 | 10414.05 | 25.9 | BA | BA.DE | OG03
4843 | PFTE+ Caltagirone Gela Lotto 1 Rev.C.vis | 2022-10-13 | OO.CC | m | RI220 | Rilevato ferroviario da pk 329+540 a pk 329+600 | RI22 | Rilevato ferroviario da pk 329+540 a pk 329+600 | RI220 | Rilevato ferroviario da pk 329+540 a pk 329+600 | RI10022 | Rilevato ferroviario RI22 | RI4 | Movimenti di terra | BA.DE.C.0106.F | Trasporto di rifiuti o sottoprodotti provenienti da scavi e demolizioni, per il conferimento in discarica/impianto di recupero o sito di riutilizzo, per le distanze percorse oltre i 30 km dal luogo di carico e fino a 200 km | tkm | 0.13 | 48632.55 | 6322.23 | 23.1 | BA | BA.DE | OG03
4844 | PFTE+ Caltagirone Gela Lotto 1 Rev.C.vis | 2022-10-13 | OO.CC | m | RI230 | Rilevato ferroviario da pk 330+080 a pk 330+100 | RI23 | Rilevato ferroviario da pk 330+080 a pk 330+100 | RI230 | Rilevato ferroviario da pk 330+080 a pk 330+100 | RI10023 | Rilevato ferroviario RI23 | RI4 | Movimenti di terra | BA.DE.C.0102.A | Compenso per il conferimento dei rifiuti in discariche per rifiuti inerti. | to | 19.19 | 723.68 | 13887.42 | 0 | BA | BA.DE | OG03
4845 | PFTE+ Caltagirone Gela Lotto 1 Rev.C.vis | 2022-10-13 | OO.CC | m | RI230 | Rilevato ferroviario da pk 330+080 a pk 330+100 | RI23 | Rilevato ferroviario da pk 330+080 a pk 330+100 | RI230 | Rilevato ferroviario da pk 330+080 a pk 330+100 | RI10023 | Rilevato ferroviario RI23 | RI4 | Movimenti di terra | BA.DE.C.0103.A | Compenso per il conferimento dei rifiuti in discariche per rifiuti non pericolosi, fatta eccezione di quanto compensato con la voce AM.ML.O.2102.E. | to | 52.44 | 144.74 | 7590.17 | 0 | BA | BA.DE | OG03
4846 | PFTE+ Caltagirone Gela Lotto 1 Rev.C.vis | 2022-10-13 | OO.CC | m | RI230 | Rilevato ferroviario da pk 330+080 a pk 330+100 | RI23 | Rilevato ferroviario da pk 330+080 a pk 330+100 | RI230 | Rilevato ferroviario da pk 330+080 a pk 330+100 | RI10023 | Rilevato ferroviario RI23 | RI4 | Movimenti di terra | BA.DE.C.0104.A | Compenso per il conferimento dei rifiuti in impianti di recupero, fatta eccezione di quanto compensato con la voce AM.ML.O.2102.D. | to | 19.44 | 2026.31 | 39391.47 | 0 | BA | BA.DE | OG03
4847 | PFTE+ Caltagirone Gela Lotto 1 Rev.C.vis | 2022-10-13 | OO.CC | m | RI230 | Rilevato ferroviario da pk 330+080 a pk 330+100 | RI23 | Rilevato ferroviario da pk 330+080 a pk 330+100 | RI230 | Rilevato ferroviario da pk 330+080 a pk 330+100 | RI10023 | Rilevato ferroviario RI23 | RI4 | Movimenti di terra | BA.DE.C.0106.E | Carico, scarico e trasporto di rifiuti o sottoprodotti provenienti da scavi e demolizioni, per il conferimento in discarica/impianto di recupero o sito di riutilizzo, fino a 30 km dal luogo di carico | to | 6.21 | 2894.73 | 17976.27 | 25.9 | BA | BA.DE | OG03
4848 | PFTE+ Caltagirone Gela Lotto 1 Rev.C.vis | 2022-10-13 | OO.CC | m | RI230 | Rilevato ferroviario da pk 330+080 a pk 330+100 | RI23 | Rilevato ferroviario da pk 330+080 a pk 330+100 | RI230 | Rilevato ferroviario da pk 330+080 a pk 330+100 | RI10023 | Rilevato ferroviario RI23 | RI4 | Movimenti di terra | BA.DE.C.0106.F | Trasporto di rifiuti o sottoprodotti provenienti da scavi e demolizioni, per il conferimento in discarica/impianto di recupero o sito di riutilizzo, per le distanze percorse oltre i 30 km dal luogo di carico e fino a 200 km | tkm | 0.13 | 83947.25 | 10913.14 | 23.1 | BA | BA.DE | OG03
4849 | PFTE+ Caltagirone Gela Lotto 1 Rev.C.vis | 2022-10-13 | OO.CC | m | RI240 | Rilevato ferroviario da pk 330+300 a pk 330+420 | RI24 | Rilevato ferroviario da pk 330+300 a pk 330+420 | RI240 | Rilevato ferroviario da pk 330+300 a pk 330+420 | RI10024 | Rilevato ferroviario RI24 | RI4 | Movimenti di terra | BA.DE.C.0102.A | Compenso per il conferimento dei rifiuti in discariche per rifiuti inerti. | to | 19.19 | 2335.84 | 44824.77 | 0 | BA | BA.DE | OG03
4850 | PFTE+ Caltagirone Gela Lotto 1 Rev.C.vis | 2022-10-13 | OO.CC | m | RI240 | Rilevato ferroviario da pk 330+300 a pk 330+420 | RI24 | Rilevato ferroviario da pk 330+300 a pk 330+420 | RI240 | Rilevato ferroviario da pk 330+300 a pk 330+420 | RI10024 | Rilevato ferroviario RI24 | RI4 | Movimenti di terra | BA.DE.C.0103.A | Compenso per il conferimento dei rifiuti in discariche per rifiuti non pericolosi, fatta eccezione di quanto compensato con la voce AM.ML.O.2102.E. | to | 52.44 | 467.17 | 24498.39 | 0 | BA | BA.DE | OG03
4851 | PFTE+ Caltagirone Gela Lotto 1 Rev.C.vis | 2022-10-13 | OO.CC | m | RI240 | Rilevato ferroviario da pk 330+300 a pk 330+420 | RI24 | Rilevato ferroviario da pk 330+300 a pk 330+420 | RI240 | Rilevato ferroviario da pk 330+300 a pk 330+420 | RI10024 | Rilevato ferroviario RI24 | RI4 | Movimenti di terra | BA.DE.C.0104.A | Compenso per il conferimento dei rifiuti in impianti di recupero, fatta eccezione di quanto compensato con la voce AM.ML.O.2102.D. | to | 19.44 | 6540.35 | 127144.4 | 0 | BA | BA.DE | OG03
4852 | PFTE+ Caltagirone Gela Lotto 1 Rev.C.vis | 2022-10-13 | OO.CC | m | RI240 | Rilevato ferroviario da pk 330+300 a pk 330+420 | RI24 | Rilevato ferroviario da pk 330+300 a pk 330+420 | RI240 | Rilevato ferroviario da pk 330+300 a pk 330+420 | RI10024 | Rilevato ferroviario RI24 | RI4 | Movimenti di terra | BA.DE.C.0106.E | Carico, scarico e trasporto di rifiuti o sottoprodotti provenienti da scavi e demolizioni, per il conferimento in discarica/impianto di recupero o sito di riutilizzo, fino a 30 km dal luogo di carico | to | 6.21 | 9343.36 | 58022.27 | 25.9 | BA | BA.DE | OG03
4853 | PFTE+ Caltagirone Gela Lotto 1 Rev.C.vis | 2022-10-13 | OO.CC | m | RI240 | Rilevato ferroviario da pk 330+300 a pk 330+420 | RI24 | Rilevato ferroviario da pk 330+300 a pk 330+420 | RI240 | Rilevato ferroviario da pk 330+300 a pk 330+420 | RI10024 | Rilevato ferroviario RI24 | RI4 | Movimenti di terra | BA.DE.C.0106.F | Trasporto di rifiuti o sottoprodotti provenienti da scavi e demolizioni, per il conferimento in discarica/impianto di recupero o sito di riutilizzo, per le distanze percorse oltre i 30 km dal luogo di carico e fino a 200 km | tkm | 0.13 | 270957.45 | 35224.47 | 23.1 | BA | BA.DE | OG03
4854 | PFTE+ Caltagirone Gela Lotto 1 Rev.C.vis | 2022-10-13 | OO.CC | m | RI250 | Rilevato ferroviario da pk 331+460 a pk 331+760 | RI25 | Rilevato ferroviario da pk 331+460 a pk 331+760 | RI250 | Rilevato ferroviario da pk 331+460 a pk 331+760 | RI10025 | Rilevato ferroviario RI25 | RI4 | Movimenti di terra | BA.DE.C.0102.A | Compenso per il conferimento dei rifiuti in discariche per rifiuti inerti. | to | 19.19 | 1361 | 26117.59 | 0 | BA | BA.DE | OG03
4855 | PFTE+ Caltagirone Gela Lotto 1 Rev.C.vis | 2022-10-13 | OO.CC | m | RI250 | Rilevato ferroviario da pk 331+460 a pk 331+760 | RI25 | Rilevato ferroviario da pk 331+460 a pk 331+760 | RI250 | Rilevato ferroviario da pk 331+460 a pk 331+760 | RI10025 | Rilevato ferroviario RI25 | RI4 | Movimenti di terra | BA.DE.C.0103.A | Compenso per il conferimento dei rifiuti in discariche per rifiuti non pericolosi, fatta eccezione di quanto compensato con la voce AM.ML.O.2102.E. | to | 52.44 | 272.2 | 14274.17 | 0 | BA | BA.DE | OG03
4856 | PFTE+ Caltagirone Gela Lotto 1 Rev.C.vis | 2022-10-13 | OO.CC | m | RI250 | Rilevato ferroviario da pk 331+460 a pk 331+760 | RI25 | Rilevato ferroviario da pk 331+460 a pk 331+760 | RI250 | Rilevato ferroviario da pk 331+460 a pk 331+760 | RI10025 | Rilevato ferroviario RI25 | RI4 | Movimenti di terra | BA.DE.C.0104.A | Compenso per il conferimento dei rifiuti in impianti di recupero, fatta eccezione di quanto compensato con la voce AM.ML.O.2102.D. | to | 19.44 | 3810.78 | 74081.56 | 0 | BA | BA.DE | OG03
4857 | PFTE+ Caltagirone Gela Lotto 1 Rev.C.vis | 2022-10-13 | OO.CC | m | RI250 | Rilevato ferroviario da pk 331+460 a pk 331+760 | RI25 | Rilevato ferroviario da pk 331+460 a pk 331+760 | RI250 | Rilevato ferroviario da pk 331+460 a pk 331+760 | RI10025 | Rilevato ferroviario RI25 | RI4 | Movimenti di terra | BA.DE.C.0106.E | Carico, scarico e trasporto di rifiuti o sottoprodotti provenienti da scavi e demolizioni, per il conferimento in discarica/impianto di recupero o sito di riutilizzo, fino a 30 km dal luogo di carico | to | 6.21 | 5443.98 | 33807.12 | 25.9 | BA | BA.DE | OG03
4858 | PFTE+ Caltagirone Gela Lotto 1 Rev.C.vis | 2022-10-13 | OO.CC | m | RI250 | Rilevato ferroviario da pk 331+460 a pk 331+760 | RI25 | Rilevato ferroviario da pk 331+460 a pk 331+760 | RI250 | Rilevato ferroviario da pk 331+460 a pk 331+760 | RI10025 | Rilevato ferroviario RI25 | RI4 | Movimenti di terra | BA.DE.C.0106.F | Trasporto di rifiuti o sottoprodotti provenienti da scavi e demolizioni, per il conferimento in discarica/impianto di recupero o sito di riutilizzo, per le distanze percorse oltre i 30 km dal luogo di carico e fino a 200 km | tkm | 0.13 | 157875.3 | 20523.79 | 23.1 | BA | BA.DE | OG03
4859 | PFTE+ Caltagirone Gela Lotto 1 Rev.C.vis | 2022-10-13 | OO.CC | m | RI260 | Rilevato ferroviario da pk 332+420 a pk 333+220 | RI26 | Rilevato ferroviario da pk 332+420 a pk 333+220 | RI260 | Rilevato ferroviario da pk 332+420 a pk 333+220 | RI10026 | Rilevato ferroviario RI26 | RI4 | Movimenti di terra | BA.DE.C.0102.A | Compenso per il conferimento dei rifiuti in discariche per rifiuti inerti. | to | 19.19 | 6237.28 | 119693.4 | 0 | BA | BA.DE | OG03
4860 | PFTE+ Caltagirone Gela Lotto 1 Rev.C.vis | 2022-10-13 | OO.CC | m | RI260 | Rilevato ferroviario da pk 332+420 a pk 333+220 | RI26 | Rilevato ferroviario da pk 332+420 a pk 333+220 | RI260 | Rilevato ferroviario da pk 332+420 a pk 333+220 | RI10026 | Rilevato ferroviario RI26 | RI4 | Movimenti di terra | BA.DE.C.0103.A | Compenso per il conferimento dei rifiuti in discariche per rifiuti non pericolosi, fatta eccezione di quanto compensato con la voce AM.ML.O.2102.E. | to | 52.44 | 1247.46 | 65416.8 | 0 | BA | BA.DE | OG03
4861 | PFTE+ Caltagirone Gela Lotto 1 Rev.C.vis | 2022-10-13 | OO.CC | m | RI260 | Rilevato ferroviario da pk 332+420 a pk 333+220 | RI26 | Rilevato ferroviario da pk 332+420 a pk 333+220 | RI260 | Rilevato ferroviario da pk 332+420 a pk 333+220 | RI10026 | Rilevato ferroviario RI26 | RI4 | Movimenti di terra | BA.DE.C.0104.A | Compenso per il conferimento dei rifiuti in impianti di recupero, fatta eccezione di quanto compensato con la voce AM.ML.O.2102.D. | to | 19.44 | 17464.38 | 339507.55 | 0 | BA | BA.DE | OG03
4862 | PFTE+ Caltagirone Gela Lotto 1 Rev.C.vis | 2022-10-13 | OO.CC | m | RI260 | Rilevato ferroviario da pk 332+420 a pk 333+220 | RI26 | Rilevato ferroviario da pk 332+420 a pk 333+220 | RI260 | Rilevato ferroviario da pk 332+420 a pk 333+220 | RI10026 | Rilevato ferroviario RI26 | RI4 | Movimenti di terra | BA.DE.C.0106.E | Carico, scarico e trasporto di rifiuti o sottoprodotti provenienti da scavi e demolizioni, per il conferimento in discarica/impianto di recupero o sito di riutilizzo, fino a 30 km dal luogo di carico | to | 6.21 | 24949.12 | 154934.04 | 25.9 | BA | BA.DE | OG03
4863 | PFTE+ Caltagirone Gela Lotto 1 Rev.C.vis | 2022-10-13 | OO.CC | m | RI260 | Rilevato ferroviario da pk 332+420 a pk 333+220 | RI26 | Rilevato ferroviario da pk 332+420 a pk 333+220 | RI260 | Rilevato ferroviario da pk 332+420 a pk 333+220 | RI10026 | Rilevato ferroviario RI26 | RI4 | Movimenti di terra | BA.DE.C.0106.F | Trasporto di rifiuti o sottoprodotti provenienti da scavi e demolizioni, per il conferimento in discarica/impianto di recupero o sito di riutilizzo, per le distanze percorse oltre i 30 km dal luogo di carico e fino a 200 km | tkm | 0.13 | 723524.5 | 94058.18 | 23.1 | BA | BA.DE | OG03
4864 | PFTE+ Caltagirone Gela Lotto 1 Rev.C.vis | 2022-10-13 | OO.CC | m | RI270 | Rilevato ferroviario da pk 333+600 a pk 334+000 | RI27 | Rilevato ferroviario da pk 333+600 a pk 334+000 | RI270 | Rilevato ferroviario da pk 333+600 a pk 334+000 | RI10027 | Rilevato ferroviario RI28 | RI4 | Movimenti di terra | BA.DE.C.0102.A | Compenso per il conferimento dei rifiuti in discariche per rifiuti inerti. | to | 19.19 | 5788.2 | 111075.56 | 0 | BA | BA.DE | OG03
4865 | PFTE+ Caltagirone Gela Lotto 1 Rev.C.vis | 2022-10-13 | OO.CC | m | RI270 | Rilevato ferroviario da pk 333+600 a pk 334+000 | RI27 | Rilevato ferroviario da pk 333+600 a pk 334+000 | RI270 | Rilevato ferroviario da pk 333+600 a pk 334+000 | RI10027 | Rilevato ferroviario RI28 | RI4 | Movimenti di terra | BA.DE.C.0103.A | Compenso per il conferimento dei rifiuti in discariche per rifiuti non pericolosi, fatta eccezione di quanto compensato con la voce AM.ML.O.2102.E. | to | 52.44 | 1157.64 | 60706.64 | 0 | BA | BA.DE | OG03
4866 | PFTE+ Caltagirone Gela Lotto 1 Rev.C.vis | 2022-10-13 | OO.CC | m | RI270 | Rilevato ferroviario da pk 333+600 a pk 334+000 | RI27 | Rilevato ferroviario da pk 333+600 a pk 334+000 | RI270 | Rilevato ferroviario da pk 333+600 a pk 334+000 | RI10027 | Rilevato ferroviario RI28 | RI4 | Movimenti di terra | BA.DE.C.0104.A | Compenso per il conferimento dei rifiuti in impianti di recupero, fatta eccezione di quanto compensato con la voce AM.ML.O.2102.D. | to | 19.44 | 16206.95 | 315063.11 | 0 | BA | BA.DE | OG03
4867 | PFTE+ Caltagirone Gela Lotto 1 Rev.C.vis | 2022-10-13 | OO.CC | m | RI270 | Rilevato ferroviario da pk 333+600 a pk 334+000 | RI27 | Rilevato ferroviario da pk 333+600 a pk 334+000 | RI270 | Rilevato ferroviario da pk 333+600 a pk 334+000 | RI10027 | Rilevato ferroviario RI28 | RI4 | Movimenti di terra | BA.DE.C.0106.E | Carico, scarico e trasporto di rifiuti o sottoprodotti provenienti da scavi e demolizioni, per il conferimento in discarica/impianto di recupero o sito di riutilizzo, fino a 30 km dal luogo di carico | to | 6.21 | 23152.79 | 143778.83 | 25.9 | BA | BA.DE | OG03
4868 | PFTE+ Caltagirone Gela Lotto 1 Rev.C.vis | 2022-10-13 | OO.CC | m | RI270 | Rilevato ferroviario da pk 333+600 a pk 334+000 | RI27 | Rilevato ferroviario da pk 333+600 a pk 334+000 | RI270 | Rilevato ferroviario da pk 333+600 a pk 334+000 | RI10027 | Rilevato ferroviario RI28 | RI4 | Movimenti di terra | BA.DE.C.0106.F | Trasporto di rifiuti o sottoprodotti provenienti da scavi e demolizioni, per il conferimento in discarica/impianto di recupero o sito di riutilizzo, per le distanze percorse oltre i 30 km dal luogo di carico e fino a 200 km | tkm | 0.13 | 671430.85 | 87286.01 | 23.1 | BA | BA.DE | OG03
4869 | PFTE+ Caltagirone Gela Lotto 1 Rev.C.vis | 2022-10-13 | OO.CC | m | RI280 | Rilevato ferroviario da pk 334+240 a pk 334+420 | RI28 | Rilevato ferroviario da pk 334+240 a pk 334+420 | RI280 | Rilevato ferroviario da pk 334+240 a pk 334+420 | RI10027 | Rilevato ferroviario RI28 | RI4 | Movimenti di terra | BA.DE.C.0102.A | Compenso per il conferimento dei rifiuti in discariche per rifiuti inerti. | to | 19.19 | 2008.32 | 38539.66 | 0 | BA | BA.DE | OG03
4870 | PFTE+ Caltagirone Gela Lotto 1 Rev.C.vis | 2022-10-13 | OO.CC | m | RI280 | Rilevato ferroviario da pk 334+240 a pk 334+420 | RI28 | Rilevato ferroviario da pk 334+240 a pk 334+420 | RI280 | Rilevato ferroviario da pk 334+240 a pk 334+420 | RI10027 | Rilevato ferroviario RI28 | RI4 | Movimenti di terra | BA.DE.C.0103.A | Compenso per il conferimento dei rifiuti in discariche per rifiuti non pericolosi, fatta eccezione di quanto compensato con la voce AM.ML.O.2102.E. | to | 52.44 | 401.67 | 21063.57 | 0 | BA | BA.DE | OG03
4871 | PFTE+ Caltagirone Gela Lotto 1 Rev.C.vis | 2022-10-13 | OO.CC | m | RI280 | Rilevato ferroviario da pk 334+240 a pk 334+420 | RI28 | Rilevato ferroviario da pk 334+240 a pk 334+420 | RI280 | Rilevato ferroviario da pk 334+240 a pk 334+420 | RI10027 | Rilevato ferroviario RI28 | RI4 | Movimenti di terra | BA.DE.C.0104.A | Compenso per il conferimento dei rifiuti in impianti di recupero, fatta eccezione di quanto compensato con la voce AM.ML.O.2102.D. | to | 19.44 | 5623.32 | 109317.34 | 0 | BA | BA.DE | OG03
4872 | PFTE+ Caltagirone Gela Lotto 1 Rev.C.vis | 2022-10-13 | OO.CC | m | RI280 | Rilevato ferroviario da pk 334+240 a pk 334+420 | RI28 | Rilevato ferroviario da pk 334+240 a pk 334+420 | RI280 | Rilevato ferroviario da pk 334+240 a pk 334+420 | RI10027 | Rilevato ferroviario RI28 | RI4 | Movimenti di terra | BA.DE.C.0106.E | Carico, scarico e trasporto di rifiuti o sottoprodotti provenienti da scavi e demolizioni, per il conferimento in discarica/impianto di recupero o sito di riutilizzo, fino a 30 km dal luogo di carico | to | 6.21 | 8033.31 | 49886.86 | 25.9 | BA | BA.DE | OG03
4873 | PFTE+ Caltagirone Gela Lotto 1 Rev.C.vis | 2022-10-13 | OO.CC | m | RI280 | Rilevato ferroviario da pk 334+240 a pk 334+420 | RI28 | Rilevato ferroviario da pk 334+240 a pk 334+420 | RI280 | Rilevato ferroviario da pk 334+240 a pk 334+420 | RI10027 | Rilevato ferroviario RI28 | RI4 | Movimenti di terra | BA.DE.C.0106.F | Trasporto di rifiuti o sottoprodotti provenienti da scavi e demolizioni, per il conferimento in discarica/impianto di recupero o sito di riutilizzo, per le distanze percorse oltre i 30 km dal luogo di carico e fino a 200 km | tkm | 0.13 | 232966.2 | 30285.61 | 23.1 | BA | BA.DE | OG03
4874 | PFTE+ Caltagirone Gela Lotto 1 Rev.C.vis | 2022-10-13 | OO.CC | m | RI290 | Rilevato ferroviario da pk 334+760 a pk 334+940 | RI29 | Rilevato ferroviario da pk 334+760 a pk 334+940 | RI290 | Rilevato ferroviario da pk 334+760 a pk 334+940 | RI10029 | Rilevato ferroviario RI29 | RI4 | Movimenti di terra | BA.DE.C.0102.A | Compenso per il conferimento dei rifiuti in discariche per rifiuti inerti. | to | 19.19 | 1571.06 | 30148.64 | 0 | BA | BA.DE | OG03
4875 | PFTE+ Caltagirone Gela Lotto 1 Rev.C.vis | 2022-10-13 | OO.CC | m | RI290 | Rilevato ferroviario da pk 334+760 a pk 334+940 | RI29 | Rilevato ferroviario da pk 334+760 a pk 334+940 | RI290 | Rilevato ferroviario da pk 334+760 a pk 334+940 | RI10029 | Rilevato ferroviario RI29 | RI4 | Movimenti di terra | BA.DE.C.0103.A | Compenso per il conferimento dei rifiuti in discariche per rifiuti non pericolosi, fatta eccezione di quanto compensato con la voce AM.ML.O.2102.E. | to | 52.44 | 314.21 | 16477.17 | 0 | BA | BA.DE | OG03
4876 | PFTE+ Caltagirone Gela Lotto 1 Rev.C.vis | 2022-10-13 | OO.CC | m | RI290 | Rilevato ferroviario da pk 334+760 a pk 334+940 | RI29 | Rilevato ferroviario da pk 334+760 a pk 334+940 | RI290 | Rilevato ferroviario da pk 334+760 a pk 334+940 | RI10029 | Rilevato ferroviario RI29 | RI4 | Movimenti di terra | BA.DE.C.0104.A | Compenso per il conferimento dei rifiuti in impianti di recupero, fatta eccezione di quanto compensato con la voce AM.ML.O.2102.D. | to | 19.44 | 4398.97 | 85515.98 | 0 | BA | BA.DE | OG03
4877 | PFTE+ Caltagirone Gela Lotto 1 Rev.C.vis | 2022-10-13 | OO.CC | m | RI290 | Rilevato ferroviario da pk 334+760 a pk 334+940 | RI29 | Rilevato ferroviario da pk 334+760 a pk 334+940 | RI290 | Rilevato ferroviario da pk 334+760 a pk 334+940 | RI10029 | Rilevato ferroviario RI29 | RI4 | Movimenti di terra | BA.DE.C.0106.E | Carico, scarico e trasporto di rifiuti o sottoprodotti provenienti da scavi e demolizioni, per il conferimento in discarica/impianto di recupero o sito di riutilizzo, fino a 30 km dal luogo di carico | to | 6.21 | 6284.24 | 39025.13 | 25.9 | BA | BA.DE | OG03
4878 | PFTE+ Caltagirone Gela Lotto 1 Rev.C.vis | 2022-10-13 | OO.CC | m | RI290 | Rilevato ferroviario da pk 334+760 a pk 334+940 | RI29 | Rilevato ferroviario da pk 334+760 a pk 334+940 | RI290 | Rilevato ferroviario da pk 334+760 a pk 334+940 | RI10029 | Rilevato ferroviario RI29 | RI4 | Movimenti di terra | BA.DE.C.0106.F | Trasporto di rifiuti o sottoprodotti provenienti da scavi e demolizioni, per il conferimento in discarica/impianto di recupero o sito di riutilizzo, per le distanze percorse oltre i 30 km dal luogo di carico e fino a 200 km | tkm | 0.13 | 182242.95 | 23691.58 | 23.1 | BA | BA.DE | OG03
4879 | PFTE+ Caltagirone Gela Lotto 1 Rev.C.vis | 2022-10-13 | OO.CC | m | RI300 | Rilevato ferroviario da pk 335+640 a pk 335+980 | RI30 | Rilevato ferroviario da pk 335+640 a pk 335+980 | RI300 | Rilevato ferroviario da pk 335+640 a pk 335+980 | RI10030 | Rilevato ferroviario RI30 | RI4 | Movimenti di terra | BA.DE.C.0102.A | Compenso per il conferimento dei rifiuti in discariche per rifiuti inerti. | to | 19.19 | 1494.42 | 28677.92 | 0 | BA | BA.DE | OG03
4880 | PFTE+ Caltagirone Gela Lotto 1 Rev.C.vis | 2022-10-13 | OO.CC | m | RI300 | Rilevato ferroviario da pk 335+640 a pk 335+980 | RI30 | Rilevato ferroviario da pk 335+640 a pk 335+980 | RI300 | Rilevato ferroviario da pk 335+640 a pk 335+980 | RI10030 | Rilevato ferroviario RI30 | RI4 | Movimenti di terra | BA.DE.C.0103.A | Compenso per il conferimento dei rifiuti in discariche per rifiuti non pericolosi, fatta eccezione di quanto compensato con la voce AM.ML.O.2102.E. | to | 52.44 | 298.88 | 15673.27 | 0 | BA | BA.DE | OG03
4881 | PFTE+ Caltagirone Gela Lotto 1 Rev.C.vis | 2022-10-13 | OO.CC | m | RI300 | Rilevato ferroviario da pk 335+640 a pk 335+980 | RI30 | Rilevato ferroviario da pk 335+640 a pk 335+980 | RI300 | Rilevato ferroviario da pk 335+640 a pk 335+980 | RI10030 | Rilevato ferroviario RI30 | RI4 | Movimenti di terra | BA.DE.C.0104.A | Compenso per il conferimento dei rifiuti in impianti di recupero, fatta eccezione di quanto compensato con la voce AM.ML.O.2102.D. | to | 19.44 | 4184.39 | 81344.54 | 0 | BA | BA.DE | OG03
4882 | PFTE+ Caltagirone Gela Lotto 1 Rev.C.vis | 2022-10-13 | OO.CC | m | RI300 | Rilevato ferroviario da pk 335+640 a pk 335+980 | RI30 | Rilevato ferroviario da pk 335+640 a pk 335+980 | RI300 | Rilevato ferroviario da pk 335+640 a pk 335+980 | RI10030 | Rilevato ferroviario RI30 | RI4 | Movimenti di terra | BA.DE.C.0106.E | Carico, scarico e trasporto di rifiuti o sottoprodotti provenienti da scavi e demolizioni, per il conferimento in discarica/impianto di recupero o sito di riutilizzo, fino a 30 km dal luogo di carico | to | 6.21 | 5977.69 | 37121.45 | 25.9 | BA | BA.DE | OG03
4883 | PFTE+ Caltagirone Gela Lotto 1 Rev.C.vis | 2022-10-13 | OO.CC | m | RI300 | Rilevato ferroviario da pk 335+640 a pk 335+980 | RI30 | Rilevato ferroviario da pk 335+640 a pk 335+980 | RI300 | Rilevato ferroviario da pk 335+640 a pk 335+980 | RI10030 | Rilevato ferroviario RI30 | RI4 | Movimenti di terra | BA.DE.C.0106.F | Trasporto di rifiuti o sottoprodotti provenienti da scavi e demolizioni, per il conferimento in discarica/impianto di recupero o sito di riutilizzo, per le distanze percorse oltre i 30 km dal luogo di carico e fino a 200 km | tkm | 0.13 | 173353.05 | 22535.9 | 23.1 | BA | BA.DE | OG03
4884 | PFTE+ Caltagirone Gela Lotto 1 Rev.C.vis | 2022-10-13 | OO.CC | m | SL020 | Sottovia esistente alla pk 317+264 | SL02 | Sottovia esistente alla pk 317+264 | SL020 | Sottovia esistente alla pk 317+264 | SL10002 | Sottovia esistente alla pk 317+264 | SL5 | Elevazioni | BA.DE.C.0104.A | Compenso per il conferimento dei rifiuti in impianti di recupero, fatta eccezione di quanto compensato con la voce AM.ML.O.2102.D. | to | 19.44 | 134.66 | 2617.79 | 0 | BA | BA.DE | OG03
4885 | PFTE+ Caltagirone Gela Lotto 1 Rev.C.vis | 2022-10-13 | OO.CC | m | SL020 | Sottovia esistente alla pk 317+264 | SL02 | Sottovia esistente alla pk 317+264 | SL020 | Sottovia esistente alla pk 317+264 | SL10002 | Sottovia esistente alla pk 317+264 | SL5 | Elevazioni | BA.DE.C.0106.E | Carico, scarico e trasporto di rifiuti o sottoprodotti provenienti da scavi e demolizioni, per il conferimento in discarica/impianto di recupero o sito di riutilizzo, fino a 30 km dal luogo di carico | to | 6.21 | 134.66 | 836.24 | 25.9 | BA | BA.DE | OG03
4886 | PFTE+ Caltagirone Gela Lotto 1 Rev.C.vis | 2022-10-13 | OO.CC | m | SL020 | Sottovia esistente alla pk 317+264 | SL02 | Sottovia esistente alla pk 317+264 | SL020 | Sottovia esistente alla pk 317+264 | SL10002 | Sottovia esistente alla pk 317+264 | SL5 | Elevazioni | BA.DE.C.0106.F | Trasporto di rifiuti o sottoprodotti provenienti da scavi e demolizioni, per il conferimento in discarica/impianto di recupero o sito di riutilizzo, per le distanze percorse oltre i 30 km dal luogo di carico e fino a 200 km | tkm | 0.13 | 4713.1 | 612.7 | 23.1 | BA | BA.DE | OG03
4887 | PFTE+ Caltagirone Gela Lotto 1 Rev.C.vis | 2022-10-13 | OO.CC | m | SL030 | Sottovia esistente alla pk 319+081 | SL03 | Sottovia esistente alla pk 319+081 | SL030 | Sottovia esistente alla pk 319+081 | SL10003 | Sottovia esistente alla pk 319+081 | SL5 | Elevazioni | BA.DE.C.0104.A | Compenso per il conferimento dei rifiuti in impianti di recupero, fatta eccezione di quanto compensato con la voce AM.ML.O.2102.D. | to | 19.44 | 96.84 | 1882.57 | 0 | BA | BA.DE | OG03
4888 | PFTE+ Caltagirone Gela Lotto 1 Rev.C.vis | 2022-10-13 | OO.CC | m | SL030 | Sottovia esistente alla pk 319+081 | SL03 | Sottovia esistente alla pk 319+081 | SL030 | Sottovia esistente alla pk 319+081 | SL10003 | Sottovia esistente alla pk 319+081 | SL5 | Elevazioni | BA.DE.C.0106.E | Carico, scarico e trasporto di rifiuti o sottoprodotti provenienti da scavi e demolizioni, per il conferimento in discarica/impianto di recupero o sito di riutilizzo, fino a 30 km dal luogo di carico | to | 6.21 | 96.84 | 601.38 | 25.9 | BA | BA.DE | OG03
4889 | PFTE+ Caltagirone Gela Lotto 1 Rev.C.vis | 2022-10-13 | OO.CC | m | SL030 | Sottovia esistente alla pk 319+081 | SL03 | Sottovia esistente alla pk 319+081 | SL030 | Sottovia esistente alla pk 319+081 | SL10003 | Sottovia esistente alla pk 319+081 | SL5 | Elevazioni | BA.DE.C.0106.F | Trasporto di rifiuti o sottoprodotti provenienti da scavi e demolizioni, per il conferimento in discarica/impianto di recupero o sito di riutilizzo, per le distanze percorse oltre i 30 km dal luogo di carico e fino a 200 km | tkm | 0.13 | 3389.4 | 440.62 | 23.1 | BA | BA.DE | OG03
4890 | PFTE+ Caltagirone Gela Lotto 1 Rev.C.vis | 2022-10-13 | OO.CC | m | SL040 | Sottovia esistente alla pk 323+142 | SL04 | Sottovia esistente alla pk 323+142 | SL040 | Sottovia esistente alla pk 323+142 | SL10004 | Sottovia esistente alla pk 323+142 | SL5 | Elevazioni | BA.DE.C.0104.A | Compenso per il conferimento dei rifiuti in impianti di recupero, fatta eccezione di quanto compensato con la voce AM.ML.O.2102.D. | to | 19.44 | 52.32 | 1017.1 | 0 | BA | BA.DE | OG03
4891 | PFTE+ Caltagirone Gela Lotto 1 Rev.C.vis | 2022-10-13 | OO.CC | m | SL040 | Sottovia esistente alla pk 323+142 | SL04 | Sottovia esistente alla pk 323+142 | SL040 | Sottovia esistente alla pk 323+142 | SL10004 | Sottovia esistente alla pk 323+142 | SL5 | Elevazioni | BA.DE.C.0106.E | Carico, scarico e trasporto di rifiuti o sottoprodotti provenienti da scavi e demolizioni, per il conferimento in discarica/impianto di recupero o sito di riutilizzo, fino a 30 km dal luogo di carico | to | 6.21 | 52.32 | 324.91 | 25.9 | BA | BA.DE | OG03
4892 | PFTE+ Caltagirone Gela Lotto 1 Rev.C.vis | 2022-10-13 | OO.CC | m | SL040 | Sottovia esistente alla pk 323+142 | SL04 | Sottovia esistente alla pk 323+142 | SL040 | Sottovia esistente alla pk 323+142 | SL10004 | Sottovia esistente alla pk 323+142 | SL5 | Elevazioni | BA.DE.C.0106.F | Trasporto di rifiuti o sottoprodotti provenienti da scavi e demolizioni, per il conferimento in discarica/impianto di recupero o sito di riutilizzo, per le distanze percorse oltre i 30 km dal luogo di carico e fino a 200 km | tkm | 0.13 | 1831.2 | 238.06 | 23.1 | BA | BA.DE | OG03
4893 | PFTE+ Caltagirone Gela Lotto 1 Rev.C.vis | 2022-10-13 | OO.CC | m | SL050 | Sottovia esistente alla pk 328+895 | SL05 | Sottovia esistente alla pk 328+895 | SL050 | Sottovia esistente alla pk 328+895 | SL10005 | Sottovia esistente alla pk 328+895 | SL5 | Elevazioni | BA.DE.C.0104.A | Compenso per il conferimento dei rifiuti in impianti di recupero, fatta eccezione di quanto compensato con la voce AM.ML.O.2102.D. | to | 19.44 | 119.04 | 2314.14 | 0 | BA | BA.DE | OG03
4894 | PFTE+ Caltagirone Gela Lotto 1 Rev.C.vis | 2022-10-13 | OO.CC | m | SL050 | Sottovia esistente alla pk 328+895 | SL05 | Sottovia esistente alla pk 328+895 | SL050 | Sottovia esistente alla pk 328+895 | SL10005 | Sottovia esistente alla pk 328+895 | SL5 | Elevazioni | BA.DE.C.0106.E | Carico, scarico e trasporto di rifiuti o sottoprodotti provenienti da scavi e demolizioni, per il conferimento in discarica/impianto di recupero o sito di riutilizzo, fino a 30 km dal luogo di carico | to | 6.21 | 119.04 | 739.24 | 25.9 | BA | BA.DE | OG03
4895 | PFTE+ Caltagirone Gela Lotto 1 Rev.C.vis | 2022-10-13 | OO.CC | m | SL050 | Sottovia esistente alla pk 328+895 | SL05 | Sottovia esistente alla pk 328+895 | SL050 | Sottovia esistente alla pk 328+895 | SL10005 | Sottovia esistente alla pk 328+895 | SL5 | Elevazioni | BA.DE.C.0106.F | Trasporto di rifiuti o sottoprodotti provenienti da scavi e demolizioni, per il conferimento in discarica/impianto di recupero o sito di riutilizzo, per le distanze percorse oltre i 30 km dal luogo di carico e fino a 200 km | tkm | 0.13 | 4166.4 | 541.63 | 23.1 | BA | BA.DE | OG03
4896 | PFTE+ Caltagirone Gela Lotto 1 Rev.C.vis | 2022-10-13 | OO.CC | m | SL060 | Sottovia esistente alla pk 332+964 | SL06 | Sottovia esistente alla pk 332+964 | SL060 | Sottovia esistente alla pk 332+964 | SL10006 | Sottovia esistente alla pk 332+964 | SL5 | Elevazioni | BA.DE.C.0104.A | Compenso per il conferimento dei rifiuti in impianti di recupero, fatta eccezione di quanto compensato con la voce AM.ML.O.2102.D. | to | 19.44 | 119.04 | 2314.14 | 0 | BA | BA.DE | OG03
4897 | PFTE+ Caltagirone Gela Lotto 1 Rev.C.vis | 2022-10-13 | OO.CC | m | SL060 | Sottovia esistente alla pk 332+964 | SL06 | Sottovia esistente alla pk 332+964 | SL060 | Sottovia esistente alla pk 332+964 | SL10006 | Sottovia esistente alla pk 332+964 | SL5 | Elevazioni | BA.DE.C.0106.E | Carico, scarico e trasporto di rifiuti o sottoprodotti provenienti da scavi e demolizioni, per il conferimento in discarica/impianto di recupero o sito di riutilizzo, fino a 30 km dal luogo di carico | to | 6.21 | 119.04 | 739.24 | 25.9 | BA | BA.DE | OG03
4898 | PFTE+ Caltagirone Gela Lotto 1 Rev.C.vis | 2022-10-13 | OO.CC | m | SL060 | Sottovia esistente alla pk 332+964 | SL06 | Sottovia esistente alla pk 332+964 | SL060 | Sottovia esistente alla pk 332+964 | SL10006 | Sottovia esistente alla pk 332+964 | SL5 | Elevazioni | BA.DE.C.0106.F | Trasporto di rifiuti o sottoprodotti provenienti da scavi e demolizioni, per il conferimento in discarica/impianto di recupero o sito di riutilizzo, per le distanze percorse oltre i 30 km dal luogo di carico e fino a 200 km | tkm | 0.13 | 4166.4 | 541.63 | 23.1 | BA | BA.DE | OG03
4899 | PFTE+ Caltagirone Gela Lotto 1 Rev.C.vis | 2022-10-13 | OO.CC | m | SL070 | Sottovia esistente alla pk 333+670 | SL07 | Sottovia esistente alla pk 333+670 | SL070 | Sottovia esistente alla pk 333+670 | SL10007 | Sottovia esistente alla pk 333+670 | SL5 | Elevazioni | BA.DE.C.0104.A | Compenso per il conferimento dei rifiuti in impianti di recupero, fatta eccezione di quanto compensato con la voce AM.ML.O.2102.D. | to | 19.44 | 49.92 | 970.44 | 0 | BA | BA.DE | OG03
4900 | PFTE+ Caltagirone Gela Lotto 1 Rev.C.vis | 2022-10-13 | OO.CC | m | SL070 | Sottovia esistente alla pk 333+670 | SL07 | Sottovia esistente alla pk 333+670 | SL070 | Sottovia esistente alla pk 333+670 | SL10007 | Sottovia esistente alla pk 333+670 | SL5 | Elevazioni | BA.DE.C.0106.E | Carico, scarico e trasporto di rifiuti o sottoprodotti provenienti da scavi e demolizioni, per il conferimento in discarica/impianto di recupero o sito di riutilizzo, fino a 30 km dal luogo di carico | to | 6.21 | 49.92 | 310 | 25.9 | BA | BA.DE | OG03
4901 | PFTE+ Caltagirone Gela Lotto 1 Rev.C.vis | 2022-10-13 | OO.CC | m | SL070 | Sottovia esistente alla pk 333+670 | SL07 | Sottovia esistente alla pk 333+670 | SL070 | Sottovia esistente alla pk 333+670 | SL10007 | Sottovia esistente alla pk 333+670 | SL5 | Elevazioni | BA.DE.C.0106.F | Trasporto di rifiuti o sottoprodotti provenienti da scavi e demolizioni, per il conferimento in discarica/impianto di recupero o sito di riutilizzo, per le distanze percorse oltre i 30 km dal luogo di carico e fino a 200 km | tkm | 0.13 | 1747.2 | 227.14 | 23.1 | BA | BA.DE | OG03
4902 | PFTE+ Caltagirone Gela Lotto 1 Rev.C.vis | 2022-10-13 | OO.CC | m | SL080 | Sottovia esistente alla pk 334+862 | SL08 | Sottovia esistente alla pk 334+862 | SL080 | Sottovia esistente alla pk 334+862 | SL10008 | Sottovia esistente alla pk 334+862 | SL5 | Elevazioni | BA.DE.C.0104.A | Compenso per il conferimento dei rifiuti in impianti di recupero, fatta eccezione di quanto compensato con la voce AM.ML.O.2102.D. | to | 19.44 | 119.04 | 2314.14 | 0 | BA | BA.DE | OG03
4903 | PFTE+ Caltagirone Gela Lotto 1 Rev.C.vis | 2022-10-13 | OO.CC | m | SL080 | Sottovia esistente alla pk 334+862 | SL08 | Sottovia esistente alla pk 334+862 | SL080 | Sottovia esistente alla pk 334+862 | SL10008 | Sottovia esistente alla pk 334+862 | SL5 | Elevazioni | BA.DE.C.0106.E | Carico, scarico e trasporto di rifiuti o sottoprodotti provenienti da scavi e demolizioni, per il conferimento in discarica/impianto di recupero o sito di riutilizzo, fino a 30 km dal luogo di carico | to | 6.21 | 119.04 | 739.24 | 25.9 | BA | BA.DE | OG03
4904 | PFTE+ Caltagirone Gela Lotto 1 Rev.C.vis | 2022-10-13 | OO.CC | m | SL080 | Sottovia esistente alla pk 334+862 | SL08 | Sottovia esistente alla pk 334+862 | SL080 | Sottovia esistente alla pk 334+862 | SL10008 | Sottovia esistente alla pk 334+862 | SL5 | Elevazioni | BA.DE.C.0106.F | Trasporto di rifiuti o sottoprodotti provenienti da scavi e demolizioni, per il conferimento in discarica/impianto di recupero o sito di riutilizzo, per le distanze percorse oltre i 30 km dal luogo di carico e fino a 200 km | tkm | 0.13 | 4166.4 | 541.63 | 23.1 | BA | BA.DE | OG03
4905 | PFTE+ Caltagirone Gela Lotto 1 Rev.C.vis | 2022-10-13 | OO.CC | m | TR010 | Trincea da pk 315+828 a pk 316+829 | TR01 | Trincea da pk 315+828 a pk 316+829 | TR010 | Trincea da pk 315+828 a pk 316+829 | TR10001 | Trincea TR01 | TR9 | Demolizioni | BA.DE.C.0104.A | Compenso per il conferimento dei rifiuti in impianti di recupero, fatta eccezione di quanto compensato con la voce AM.ML.O.2102.D. | to | 19.44 | 1153.15 | 22417.24 | 0 | BA | BA.DE | OG03
4906 | PFTE+ Caltagirone Gela Lotto 1 Rev.C.vis | 2022-10-13 | OO.CC | m | TR010 | Trincea da pk 315+828 a pk 316+829 | TR01 | Trincea da pk 315+828 a pk 316+829 | TR010 | Trincea da pk 315+828 a pk 316+829 | TR10001 | Trincea TR01 | TR9 | Demolizioni | BA.DE.C.0106.E | Carico, scarico e trasporto di rifiuti o sottoprodotti provenienti da scavi e demolizioni, per il conferimento in discarica/impianto di recupero o sito di riutilizzo, fino a 30 km dal luogo di carico | to | 6.21 | 45.6 | 283.18 | 25.9 | BA | BA.DE | OG03
4907 | PFTE+ Caltagirone Gela Lotto 1 Rev.C.vis | 2022-10-13 | OO.CC | m | TR010 | Trincea da pk 315+828 a pk 316+829 | TR01 | Trincea da pk 315+828 a pk 316+829 | TR010 | Trincea da pk 315+828 a pk 316+829 | TR10001 | Trincea TR01 | TR9 | Demolizioni | BA.DE.C.0106.F | Trasporto di rifiuti o sottoprodotti provenienti da scavi e demolizioni, per il conferimento in discarica/impianto di recupero o sito di riutilizzo, per le distanze percorse oltre i 30 km dal luogo di carico e fino a 200 km | tkm | 0.13 | 1596 | 207.48 | 23.1 | BA | BA.DE | OG03
4908 | PFTE+ Caltagirone Gela Lotto 1 Rev.C.vis | 2022-10-13 | OO.CC | m | TR020 | Trincea da pk 317+152 a pk 317+192 | TR02 | Trincea da pk 317+152 a pk 317+192 | TR020 | Trincea da pk 317+152 a pk 317+192 | TR10002 | Trincea TR02 | TR9 | Demolizioni | BA.DE.C.0104.A | Compenso per il conferimento dei rifiuti in impianti di recupero, fatta eccezione di quanto compensato con la voce AM.ML.O.2102.D. | to | 19.44 | 46.08 | 895.8 | 0 | BA | BA.DE | OG03
4909 | PFTE+ Caltagirone Gela Lotto 1 Rev.C.vis | 2022-10-13 | OO.CC | m | TR020 | Trincea da pk 317+152 a pk 317+192 | TR02 | Trincea da pk 317+152 a pk 317+192 | TR020 | Trincea da pk 317+152 a pk 317+192 | TR10002 | Trincea TR02 | TR9 | Demolizioni | BA.DE.C.0106.E | Carico, scarico e trasporto di rifiuti o sottoprodotti provenienti da scavi e demolizioni, per il conferimento in discarica/impianto di recupero o sito di riutilizzo, fino a 30 km dal luogo di carico | to | 6.21 | 46.08 | 286.16 | 25.9 | BA | BA.DE | OG03
4910 | PFTE+ Caltagirone Gela Lotto 1 Rev.C.vis | 2022-10-13 | OO.CC | m | TR020 | Trincea da pk 317+152 a pk 317+192 | TR02 | Trincea da pk 317+152 a pk 317+192 | TR020 | Trincea da pk 317+152 a pk 317+192 | TR10002 | Trincea TR02 | TR9 | Demolizioni | BA.DE.C.0106.F | Trasporto di rifiuti o sottoprodotti provenienti da scavi e demolizioni, per il conferimento in discarica/impianto di recupero o sito di riutilizzo, per le distanze percorse oltre i 30 km dal luogo di carico e fino a 200 km | tkm | 0.13 | 1612.8 | 209.66 | 23.1 | BA | BA.DE | OG03
4911 | PFTE+ Caltagirone Gela Lotto 1 Rev.C.vis | 2022-10-13 | OO.CC | m | TR080 | Trincea da pk 319+320 a pk 319+340 | TR08 | Trincea da pk 319+320 a pk 319+340 | TR080 | Trincea da pk 319+320 a pk 319+340 | TR10008 | Trincea TR08 | TR9 | Demolizioni | BA.DE.C.0104.A | Compenso per il conferimento dei rifiuti in impianti di recupero, fatta eccezione di quanto compensato con la voce AM.ML.O.2102.D. | to | 19.44 | 23.04 | 447.9 | 0 | BA | BA.DE | OG03
4912 | PFTE+ Caltagirone Gela Lotto 1 Rev.C.vis | 2022-10-13 | OO.CC | m | TR080 | Trincea da pk 319+320 a pk 319+340 | TR08 | Trincea da pk 319+320 a pk 319+340 | TR080 | Trincea da pk 319+320 a pk 319+340 | TR10008 | Trincea TR08 | TR9 | Demolizioni | BA.DE.C.0106.E | Carico, scarico e trasporto di rifiuti o sottoprodotti provenienti da scavi e demolizioni, per il conferimento in discarica/impianto di recupero o sito di riutilizzo, fino a 30 km dal luogo di carico | to | 6.21 | 23.04 | 143.08 | 25.9 | BA | BA.DE | OG03
4913 | PFTE+ Caltagirone Gela Lotto 1 Rev.C.vis | 2022-10-13 | OO.CC | m | TR080 | Trincea da pk 319+320 a pk 319+340 | TR08 | Trincea da pk 319+320 a pk 319+340 | TR080 | Trincea da pk 319+320 a pk 319+340 | TR10008 | Trincea TR08 | TR9 | Demolizioni | BA.DE.C.0106.F | Trasporto di rifiuti o sottoprodotti provenienti da scavi e demolizioni, per il conferimento in discarica/impianto di recupero o sito di riutilizzo, per le distanze percorse oltre i 30 km dal luogo di carico e fino a 200 km | tkm | 0.13 | 806.4 | 104.83 | 23.1 | BA | BA.DE | OG03
4914 | PFTE+ Caltagirone Gela Lotto 1 Rev.C.vis | 2022-10-13 | OO.CC | m | TR090 | Trincea da pk 319+580 a pk 319+639 | TR09 | Trincea da pk 319+580 a pk 319+639 | TR090 | Trincea da pk 319+580 a pk 319+639 | TR10009 | Trincea TR09 | TR9 | Demolizioni | BA.DE.C.0104.A | Compenso per il conferimento dei rifiuti in impianti di recupero, fatta eccezione di quanto compensato con la voce AM.ML.O.2102.D. | to | 19.44 | 67.97 | 1321.34 | 0 | BA | BA.DE | OG03
4915 | PFTE+ Caltagirone Gela Lotto 1 Rev.C.vis | 2022-10-13 | OO.CC | m | TR090 | Trincea da pk 319+580 a pk 319+639 | TR09 | Trincea da pk 319+580 a pk 319+639 | TR090 | Trincea da pk 319+580 a pk 319+639 | TR10009 | Trincea TR09 | TR9 | Demolizioni | BA.DE.C.0106.E | Carico, scarico e trasporto di rifiuti o sottoprodotti provenienti da scavi e demolizioni, per il conferimento in discarica/impianto di recupero o sito di riutilizzo, fino a 30 km dal luogo di carico | to | 6.21 | 67.97 | 422.09 | 25.9 | BA | BA.DE | OG03
4916 | PFTE+ Caltagirone Gela Lotto 1 Rev.C.vis | 2022-10-13 | OO.CC | m | TR090 | Trincea da pk 319+580 a pk 319+639 | TR09 | Trincea da pk 319+580 a pk 319+639 | TR090 | Trincea da pk 319+580 a pk 319+639 | TR10009 | Trincea TR09 | TR9 | Demolizioni | BA.DE.C.0106.F | Trasporto di rifiuti o sottoprodotti provenienti da scavi e demolizioni, per il conferimento in discarica/impianto di recupero o sito di riutilizzo, per le distanze percorse oltre i 30 km dal luogo di carico e fino a 200 km | tkm | 0.13 | 2378.95 | 309.26 | 23.1 | BA | BA.DE | OG03
4917 | PFTE+ Caltagirone Gela Lotto 1 Rev.C.vis | 2022-10-13 | OO.CC | m | TR120 | Trincea da pk 321+446 a pk 321+460 | TR12 | Trincea da pk 321+446 a pk 321+460 | TR120 | Trincea da pk 321+446 a pk 321+460 | TR10012 | Trincea TR12 | TR9 | Demolizioni | BA.DE.C.0104.A | Compenso per il conferimento dei rifiuti in impianti di recupero, fatta eccezione di quanto compensato con la voce AM.ML.O.2102.D. | to | 19.44 | 16.13 | 313.57 | 0 | BA | BA.DE | OG03
4918 | PFTE+ Caltagirone Gela Lotto 1 Rev.C.vis | 2022-10-13 | OO.CC | m | TR120 | Trincea da pk 321+446 a pk 321+460 | TR12 | Trincea da pk 321+446 a pk 321+460 | TR120 | Trincea da pk 321+446 a pk 321+460 | TR10012 | Trincea TR12 | TR9 | Demolizioni | BA.DE.C.0106.E | Carico, scarico e trasporto di rifiuti o sottoprodotti provenienti da scavi e demolizioni, per il conferimento in discarica/impianto di recupero o sito di riutilizzo, fino a 30 km dal luogo di carico | to | 6.21 | 16.13 | 100.17 | 25.9 | BA | BA.DE | OG03
4919 | PFTE+ Caltagirone Gela Lotto 1 Rev.C.vis | 2022-10-13 | OO.CC | m | TR120 | Trincea da pk 321+446 a pk 321+460 | TR12 | Trincea da pk 321+446 a pk 321+460 | TR120 | Trincea da pk 321+446 a pk 321+460 | TR10012 | Trincea TR12 | TR9 | Demolizioni | BA.DE.C.0106.F | Trasporto di rifiuti o sottoprodotti provenienti da scavi e demolizioni, per il conferimento in discarica/impianto di recupero o sito di riutilizzo, per le distanze percorse oltre i 30 km dal luogo di carico e fino a 200 km | tkm | 0.13 | 564.55 | 73.39 | 23.1 | BA | BA.DE | OG03
4920 | PFTE+ Caltagirone Gela Lotto 1 Rev.C.vis | 2022-10-13 | OO.CC | m | TR190 | Trincea da pk 325+895 a pk 325+904 | TR19 | Trincea da pk 325+895 a pk 325+904 | TR190 | Trincea da pk 325+895 a pk 325+904 | TR10019 | Trincea TR19 | TR9 | Demolizioni | BA.DE.C.0104.A | Compenso per il conferimento dei rifiuti in impianti di recupero, fatta eccezione di quanto compensato con la voce AM.ML.O.2102.D. | to | 19.44 | 10.37 | 201.59 | 0 | BA | BA.DE | OG03
4921 | PFTE+ Caltagirone Gela Lotto 1 Rev.C.vis | 2022-10-13 | OO.CC | m | TR190 | Trincea da pk 325+895 a pk 325+904 | TR19 | Trincea da pk 325+895 a pk 325+904 | TR190 | Trincea da pk 325+895 a pk 325+904 | TR10019 | Trincea TR19 | TR9 | Demolizioni | BA.DE.C.0106.E | Carico, scarico e trasporto di rifiuti o sottoprodotti provenienti da scavi e demolizioni, per il conferimento in discarica/impianto di recupero o sito di riutilizzo, fino a 30 km dal luogo di carico | to | 6.21 | 10.37 | 64.4 | 25.9 | BA | BA.DE | OG03
4922 | PFTE+ Caltagirone Gela Lotto 1 Rev.C.vis | 2022-10-13 | OO.CC | m | TR190 | Trincea da pk 325+895 a pk 325+904 | TR19 | Trincea da pk 325+895 a pk 325+904 | TR190 | Trincea da pk 325+895 a pk 325+904 | TR10019 | Trincea TR19 | TR9 | Demolizioni | BA.DE.C.0106.F | Trasporto di rifiuti o sottoprodotti provenienti da scavi e demolizioni, per il conferimento in discarica/impianto di recupero o sito di riutilizzo, per le distanze percorse oltre i 30 km dal luogo di carico e fino a 200 km | tkm | 0.13 | 362.95 | 47.18 | 23.1 | BA | BA.DE | OG03
4923 | PFTE+ Caltagirone Gela Lotto 1 Rev.C.vis | 2022-10-13 | OO.CC | m | TR140 | Trincea da pk 322+410 a pk 322+439 | TR14 | Trincea da pk 322+410 a pk 322+439 | TR140 | Trincea da pk 322+410 a pk 322+439 | TR10014 | Trincea TR14 | TR9 | Demolizioni | BA.DE.C.0104.A | Compenso per il conferimento dei rifiuti in impianti di recupero, fatta eccezione di quanto compensato con la voce AM.ML.O.2102.D. | to | 19.44 | 33.41 | 649.49 | 0 | BA | BA.DE | OG03
4924 | PFTE+ Caltagirone Gela Lotto 1 Rev.C.vis | 2022-10-13 | OO.CC | m | TR140 | Trincea da pk 322+410 a pk 322+439 | TR14 | Trincea da pk 322+410 a pk 322+439 | TR140 | Trincea da pk 322+410 a pk 322+439 | TR10014 | Trincea TR14 | TR9 | Demolizioni | BA.DE.C.0106.E | Carico, scarico e trasporto di rifiuti o sottoprodotti provenienti da scavi e demolizioni, per il conferimento in discarica/impianto di recupero o sito di riutilizzo, fino a 30 km dal luogo di carico | to | 6.21 | 33.41 | 207.48 | 25.9 | BA | BA.DE | OG03
4925 | PFTE+ Caltagirone Gela Lotto 1 Rev.C.vis | 2022-10-13 | OO.CC | m | TR140 | Trincea da pk 322+410 a pk 322+439 | TR14 | Trincea da pk 322+410 a pk 322+439 | TR140 | Trincea da pk 322+410 a pk 322+439 | TR10014 | Trincea TR14 | TR9 | Demolizioni | BA.DE.C.0106.F | Trasporto di rifiuti o sottoprodotti provenienti da scavi e demolizioni, per il conferimento in discarica/impianto di recupero o sito di riutilizzo, per le distanze percorse oltre i 30 km dal luogo di carico e fino a 200 km | tkm | 0.13 | 1169.35 | 152.02 | 23.1 | BA | BA.DE | OG03
4926 | PFTE+ Caltagirone Gela Lotto 1 Rev.C.vis | 2022-10-13 | OO.CC | m | TR370 | Trincea da pk 335+272 a pk 335+329 | TR37 | Trincea da pk 335+272 a pk 335+329 | TR370 | Trincea da pk 335+272 a pk 335+329 | TR10037 | Trincea TR37 | TR9 | Demolizioni | BA.DE.C.0104.A | Compenso per il conferimento dei rifiuti in impianti di recupero, fatta eccezione di quanto compensato con la voce AM.ML.O.2102.D. | to | 19.44 | 33.41 | 649.49 | 0 | BA | BA.DE | OG03
4927 | PFTE+ Caltagirone Gela Lotto 1 Rev.C.vis | 2022-10-13 | OO.CC | m | TR370 | Trincea da pk 335+272 a pk 335+329 | TR37 | Trincea da pk 335+272 a pk 335+329 | TR370 | Trincea da pk 335+272 a pk 335+329 | TR10037 | Trincea TR37 | TR9 | Demolizioni | BA.DE.C.0106.E | Carico, scarico e trasporto di rifiuti o sottoprodotti provenienti da scavi e demolizioni, per il conferimento in discarica/impianto di recupero o sito di riutilizzo, fino a 30 km dal luogo di carico | to | 6.21 | 33.41 | 207.48 | 25.9 | BA | BA.DE | OG03
4928 | PFTE+ Caltagirone Gela Lotto 1 Rev.C.vis | 2022-10-13 | OO.CC | m | TR370 | Trincea da pk 335+272 a pk 335+329 | TR37 | Trincea da pk 335+272 a pk 335+329 | TR370 | Trincea da pk 335+272 a pk 335+329 | TR10037 | Trincea TR37 | TR9 | Demolizioni | BA.DE.C.0106.F | Trasporto di rifiuti o sottoprodotti provenienti da scavi e demolizioni, per il conferimento in discarica/impianto di recupero o sito di riutilizzo, per le distanze percorse oltre i 30 km dal luogo di carico e fino a 200 km | tkm | 0.13 | 1169.35 | 152.02 | 23.1 | BA | BA.DE | OG03
4929 | PFTE+ Caltagirone Gela Lotto 1 Rev.C.vis | 2022-10-13 | OO.CC | m | TR380 | Trincea da pk 335+545 a pk 335+640 | TR38 | Trincea da pk 335+545 a pk 335+640 | TR380 | Trincea da pk 335+545 a pk 335+640 | TR10038 | Trincea TR38 | TR9 | Demolizioni | BA.DE.C.0104.A | Compenso per il conferimento dei rifiuti in impianti di recupero, fatta eccezione di quanto compensato con la voce AM.ML.O.2102.D. | to | 19.44 | 109.44 | 2127.51 | 0 | BA | BA.DE | OG03
4930 | PFTE+ Caltagirone Gela Lotto 1 Rev.C.vis | 2022-10-13 | OO.CC | m | TR380 | Trincea da pk 335+545 a pk 335+640 | TR38 | Trincea da pk 335+545 a pk 335+640 | TR380 | Trincea da pk 335+545 a pk 335+640 | TR10038 | Trincea TR38 | TR9 | Demolizioni | BA.DE.C.0106.E | Carico, scarico e trasporto di rifiuti o sottoprodotti provenienti da scavi e demolizioni, per il conferimento in discarica/impianto di recupero o sito di riutilizzo, fino a 30 km dal luogo di carico | to | 6.21 | 33.41 | 207.48 | 25.9 | BA | BA.DE | OG03
4931 | PFTE+ Caltagirone Gela Lotto 1 Rev.C.vis | 2022-10-13 | OO.CC | m | TR380 | Trincea da pk 335+545 a pk 335+640 | TR38 | Trincea da pk 335+545 a pk 335+640 | TR380 | Trincea da pk 335+545 a pk 335+640 | TR10038 | Trincea TR38 | TR9 | Demolizioni | BA.DE.C.0106.F | Trasporto di rifiuti o sottoprodotti provenienti da scavi e demolizioni, per il conferimento in discarica/impianto di recupero o sito di riutilizzo, per le distanze percorse oltre i 30 km dal luogo di carico e fino a 200 km | tkm | 0.13 | 1169.35 | 152.02 | 23.1 | BA | BA.DE | OG03
4932 | PFTE+ Caltagirone Gela Lotto 1 Rev.C.vis | 2022-10-13 | OO.CC | m | TR010 | Trincea da pk 315+828 a pk 316+829 | TR01 | Trincea da pk 315+828 a pk 316+829 | TR010 | Trincea da pk 315+828 a pk 316+829 | TR10001 | Trincea TR01 | TR4 | Movimenti di terra | BA.DE.C.0102.A | Compenso per il conferimento dei rifiuti in discariche per rifiuti inerti. | to | 19.19 | 1172.07 | 22492.02 | 0 | BA | BA.DE | OG03
4933 | PFTE+ Caltagirone Gela Lotto 1 Rev.C.vis | 2022-10-13 | OO.CC | m | TR010 | Trincea da pk 315+828 a pk 316+829 | TR01 | Trincea da pk 315+828 a pk 316+829 | TR010 | Trincea da pk 315+828 a pk 316+829 | TR10001 | Trincea TR01 | TR4 | Movimenti di terra | BA.DE.C.0103.A | Compenso per il conferimento dei rifiuti in discariche per rifiuti non pericolosi, fatta eccezione di quanto compensato con la voce AM.ML.O.2102.E. | to | 52.44 | 234.42 | 12292.98 | 0 | BA | BA.DE | OG03
4934 | PFTE+ Caltagirone Gela Lotto 1 Rev.C.vis | 2022-10-13 | OO.CC | m | TR010 | Trincea da pk 315+828 a pk 316+829 | TR01 | Trincea da pk 315+828 a pk 316+829 | TR010 | Trincea da pk 315+828 a pk 316+829 | TR10001 | Trincea TR01 | TR4 | Movimenti di terra | BA.DE.C.0104.A | Compenso per il conferimento dei rifiuti in impianti di recupero, fatta eccezione di quanto compensato con la voce AM.ML.O.2102.D. | to | 19.44 | 3281.8 | 63798.19 | 0 | BA | BA.DE | OG03
4935 | PFTE+ Caltagirone Gela Lotto 1 Rev.C.vis | 2022-10-13 | OO.CC | m | TR010 | Trincea da pk 315+828 a pk 316+829 | TR01 | Trincea da pk 315+828 a pk 316+829 | TR010 | Trincea da pk 315+828 a pk 316+829 | TR10001 | Trincea TR01 | TR4 | Movimenti di terra | BA.DE.C.0106.E | Carico, scarico e trasporto di rifiuti o sottoprodotti provenienti da scavi e demolizioni, per il conferimento in discarica/impianto di recupero o sito di riutilizzo, fino a 30 km dal luogo di carico | to | 6.21 | 4688.29 | 29114.28 | 25.9 | BA | BA.DE | OG03
4936 | PFTE+ Caltagirone Gela Lotto 1 Rev.C.vis | 2022-10-13 | OO.CC | m | TR010 | Trincea da pk 315+828 a pk 316+829 | TR01 | Trincea da pk 315+828 a pk 316+829 | TR010 | Trincea da pk 315+828 a pk 316+829 | TR10001 | Trincea TR01 | TR4 | Movimenti di terra | BA.DE.C.0106.F | Trasporto di rifiuti o sottoprodotti provenienti da scavi e demolizioni, per il conferimento in discarica/impianto di recupero o sito di riutilizzo, per le distanze percorse oltre i 30 km dal luogo di carico e fino a 200 km | tkm | 0.13 | 135960.5 | 17674.87 | 23.1 | BA | BA.DE | OG03
4937 | PFTE+ Caltagirone Gela Lotto 1 Rev.C.vis | 2022-10-13 | OO.CC | m | TR020 | Trincea da pk 317+152 a pk 317+192 | TR02 | Trincea da pk 317+152 a pk 317+192 | TR020 | Trincea da pk 317+152 a pk 317+192 | TR10002 | Trincea TR02 | TR4 | Movimenti di terra | BA.DE.C.0102.A | Compenso per il conferimento dei rifiuti in discariche per rifiuti inerti. | to | 19.19 | 46.8 | 898.09 | 0 | BA | BA.DE | OG03
4938 | PFTE+ Caltagirone Gela Lotto 1 Rev.C.vis | 2022-10-13 | OO.CC | m | TR020 | Trincea da pk 317+152 a pk 317+192 | TR02 | Trincea da pk 317+152 a pk 317+192 | TR020 | Trincea da pk 317+152 a pk 317+192 | TR10002 | Trincea TR02 | TR4 | Movimenti di terra | BA.DE.C.0103.A | Compenso per il conferimento dei rifiuti in discariche per rifiuti non pericolosi, fatta eccezione di quanto compensato con la voce AM.ML.O.2102.E. | to | 52.44 | 9.36 | 490.84 | 0 | BA | BA.DE | OG03
4939 | PFTE+ Caltagirone Gela Lotto 1 Rev.C.vis | 2022-10-13 | OO.CC | m | TR020 | Trincea da pk 317+152 a pk 317+192 | TR02 | Trincea da pk 317+152 a pk 317+192 | TR020 | Trincea da pk 317+152 a pk 317+192 | TR10002 | Trincea TR02 | TR4 | Movimenti di terra | BA.DE.C.0104.A | Compenso per il conferimento dei rifiuti in impianti di recupero, fatta eccezione di quanto compensato con la voce AM.ML.O.2102.D. | to | 19.44 | 131.04 | 2547.42 | 0 | BA | BA.DE | OG03
4940 | PFTE+ Caltagirone Gela Lotto 1 Rev.C.vis | 2022-10-13 | OO.CC | m | TR020 | Trincea da pk 317+152 a pk 317+192 | TR02 | Trincea da pk 317+152 a pk 317+192 | TR020 | Trincea da pk 317+152 a pk 317+192 | TR10002 | Trincea TR02 | TR4 | Movimenti di terra | BA.DE.C.0106.E | Carico, scarico e trasporto di rifiuti o sottoprodotti provenienti da scavi e demolizioni, per il conferimento in discarica/impianto di recupero o sito di riutilizzo, fino a 30 km dal luogo di carico | to | 6.21 | 187.2 | 1162.51 | 25.9 | BA | BA.DE | OG03
4941 | PFTE+ Caltagirone Gela Lotto 1 Rev.C.vis | 2022-10-13 | OO.CC | m | TR020 | Trincea da pk 317+152 a pk 317+192 | TR02 | Trincea da pk 317+152 a pk 317+192 | TR020 | Trincea da pk 317+152 a pk 317+192 | TR10002 | Trincea TR02 | TR4 | Movimenti di terra | BA.DE.C.0106.F | Trasporto di rifiuti o sottoprodotti provenienti da scavi e demolizioni, per il conferimento in discarica/impianto di recupero o sito di riutilizzo, per le distanze percorse oltre i 30 km dal luogo di carico e fino a 200 km | tkm | 0.13 | 5428.8 | 705.74 | 23.1 | BA | BA.DE | OG03
4942 | PFTE+ Caltagirone Gela Lotto 1 Rev.C.vis | 2022-10-13 | OO.CC | m | TR030 | Trincea da pk 317+400 a pk 317+760 | TR03 | Trincea da pk 317+400 a pk 317+760 | TR030 | Trincea da pk 317+400 a pk 317+760 | TR10003 | Trincea TR03 | TR4 | Movimenti di terra | BA.DE.C.0102.A | Compenso per il conferimento dei rifiuti in discariche per rifiuti inerti. | to | 19.19 | 405 | 7771.95 | 0 | BA | BA.DE | OG03
4943 | PFTE+ Caltagirone Gela Lotto 1 Rev.C.vis | 2022-10-13 | OO.CC | m | TR030 | Trincea da pk 317+400 a pk 317+760 | TR03 | Trincea da pk 317+400 a pk 317+760 | TR030 | Trincea da pk 317+400 a pk 317+760 | TR10003 | Trincea TR03 | TR4 | Movimenti di terra | BA.DE.C.0103.A | Compenso per il conferimento dei rifiuti in discariche per rifiuti non pericolosi, fatta eccezione di quanto compensato con la voce AM.ML.O.2102.E. | to | 52.44 | 81 | 4247.64 | 0 | BA | BA.DE | OG03
4944 | PFTE+ Caltagirone Gela Lotto 1 Rev.C.vis | 2022-10-13 | OO.CC | m | TR030 | Trincea da pk 317+400 a pk 317+760 | TR03 | Trincea da pk 317+400 a pk 317+760 | TR030 | Trincea da pk 317+400 a pk 317+760 | TR10003 | Trincea TR03 | TR4 | Movimenti di terra | BA.DE.C.0104.A | Compenso per il conferimento dei rifiuti in impianti di recupero, fatta eccezione di quanto compensato con la voce AM.ML.O.2102.D. | to | 19.44 | 1134 | 22044.96 | 0 | BA | BA.DE | OG03
4945 | PFTE+ Caltagirone Gela Lotto 1 Rev.C.vis | 2022-10-13 | OO.CC | m | TR030 | Trincea da pk 317+400 a pk 317+760 | TR03 | Trincea da pk 317+400 a pk 317+760 | TR030 | Trincea da pk 317+400 a pk 317+760 | TR10003 | Trincea TR03 | TR4 | Movimenti di terra | BA.DE.C.0106.E | Carico, scarico e trasporto di rifiuti o sottoprodotti provenienti da scavi e demolizioni, per il conferimento in discarica/impianto di recupero o sito di riutilizzo, fino a 30 km dal luogo di carico | to | 6.21 | 1620 | 10060.2 | 25.9 | BA | BA.DE | OG03
4946 | PFTE+ Caltagirone Gela Lotto 1 Rev.C.vis | 2022-10-13 | OO.CC | m | TR030 | Trincea da pk 317+400 a pk 317+760 | TR03 | Trincea da pk 317+400 a pk 317+760 | TR030 | Trincea da pk 317+400 a pk 317+760 | TR10003 | Trincea TR03 | TR4 | Movimenti di terra | BA.DE.C.0106.F | Trasporto di rifiuti o sottoprodotti provenienti da scavi e demolizioni, per il conferimento in discarica/impianto di recupero o sito di riutilizzo, per le distanze percorse oltre i 30 km dal luogo di carico e fino a 200 km | tkm | 0.13 | 46980 | 6107.4 | 23.1 | BA | BA.DE | OG03
4947 | PFTE+ Caltagirone Gela Lotto 1 Rev.C.vis | 2022-10-13 | OO.CC | m | TR050 | Trincea da pk 318+120 a pk 318+133 | TR05 | Trincea da pk 318+120 a pk 318+133 | TR050 | Trincea da pk 318+120 a pk 318+133 | TR10005 | Trincea TR05 | TR4 | Movimenti di terra | BA.DE.C.0102.A | Compenso per il conferimento dei rifiuti in discariche per rifiuti inerti. | to | 19.19 | 14.63 | 280.75 | 0 | BA | BA.DE | OG03
4948 | PFTE+ Caltagirone Gela Lotto 1 Rev.C.vis | 2022-10-13 | OO.CC | m | TR050 | Trincea da pk 318+120 a pk 318+133 | TR05 | Trincea da pk 318+120 a pk 318+133 | TR050 | Trincea da pk 318+120 a pk 318+133 | TR10005 | Trincea TR05 | TR4 | Movimenti di terra | BA.DE.C.0103.A | Compenso per il conferimento dei rifiuti in discariche per rifiuti non pericolosi, fatta eccezione di quanto compensato con la voce AM.ML.O.2102.E. | to | 52.44 | 2.93 | 153.65 | 0 | BA | BA.DE | OG03
4949 | PFTE+ Caltagirone Gela Lotto 1 Rev.C.vis | 2022-10-13 | OO.CC | m | TR050 | Trincea da pk 318+120 a pk 318+133 | TR05 | Trincea da pk 318+120 a pk 318+133 | TR050 | Trincea da pk 318+120 a pk 318+133 | TR10005 | Trincea TR05 | TR4 | Movimenti di terra | BA.DE.C.0104.A | Compenso per il conferimento dei rifiuti in impianti di recupero, fatta eccezione di quanto compensato con la voce AM.ML.O.2102.D. | to | 19.44 | 40.95 | 796.07 | 0 | BA | BA.DE | OG03
4950 | PFTE+ Caltagirone Gela Lotto 1 Rev.C.vis | 2022-10-13 | OO.CC | m | TR050 | Trincea da pk 318+120 a pk 318+133 | TR05 | Trincea da pk 318+120 a pk 318+133 | TR050 | Trincea da pk 318+120 a pk 318+133 | TR10005 | Trincea TR05 | TR4 | Movimenti di terra | BA.DE.C.0106.E | Carico, scarico e trasporto di rifiuti o sottoprodotti provenienti da scavi e demolizioni, per il conferimento in discarica/impianto di recupero o sito di riutilizzo, fino a 30 km dal luogo di carico | to | 6.21 | 58.51 | 363.35 | 25.9 | BA | BA.DE | OG03
4951 | PFTE+ Caltagirone Gela Lotto 1 Rev.C.vis | 2022-10-13 | OO.CC | m | TR050 | Trincea da pk 318+120 a pk 318+133 | TR05 | Trincea da pk 318+120 a pk 318+133 | TR050 | Trincea da pk 318+120 a pk 318+133 | TR10005 | Trincea TR05 | TR4 | Movimenti di terra | BA.DE.C.0106.F | Trasporto di rifiuti o sottoprodotti provenienti da scavi e demolizioni, per il conferimento in discarica/impianto di recupero o sito di riutilizzo, per le distanze percorse oltre i 30 km dal luogo di carico e fino a 200 km | tkm | 0.13 | 1696.75 | 220.58 | 23.1 | BA | BA.DE | OG03
4952 | PFTE+ Caltagirone Gela Lotto 1 Rev.C.vis | 2022-10-13 | OO.CC | m | TR060 | Trincea da pk 318+354 a pk 318+380 | TR06 | Trincea da pk 318+354 a pk 318+380 | TR060 | Trincea da pk 318+354 a pk 318+380 | TR10006 | Trincea TR06 | TR4 | Movimenti di terra | BA.DE.C.0102.A | Compenso per il conferimento dei rifiuti in discariche per rifiuti inerti. | to | 19.19 | 29.25 | 561.31 | 0 | BA | BA.DE | OG03
4953 | PFTE+ Caltagirone Gela Lotto 1 Rev.C.vis | 2022-10-13 | OO.CC | m | TR060 | Trincea da pk 318+354 a pk 318+380 | TR06 | Trincea da pk 318+354 a pk 318+380 | TR060 | Trincea da pk 318+354 a pk 318+380 | TR10006 | Trincea TR06 | TR4 | Movimenti di terra | BA.DE.C.0103.A | Compenso per il conferimento dei rifiuti in discariche per rifiuti non pericolosi, fatta eccezione di quanto compensato con la voce AM.ML.O.2102.E. | to | 52.44 | 5.86 | 307.3 | 0 | BA | BA.DE | OG03
4954 | PFTE+ Caltagirone Gela Lotto 1 Rev.C.vis | 2022-10-13 | OO.CC | m | TR060 | Trincea da pk 318+354 a pk 318+380 | TR06 | Trincea da pk 318+354 a pk 318+380 | TR060 | Trincea da pk 318+354 a pk 318+380 | TR10006 | Trincea TR06 | TR4 | Movimenti di terra | BA.DE.C.0104.A | Compenso per il conferimento dei rifiuti in impianti di recupero, fatta eccezione di quanto compensato con la voce AM.ML.O.2102.D. | to | 19.44 | 81.9 | 1592.14 | 0 | BA | BA.DE | OG03
4955 | PFTE+ Caltagirone Gela Lotto 1 Rev.C.vis | 2022-10-13 | OO.CC | m | TR060 | Trincea da pk 318+354 a pk 318+380 | TR06 | Trincea da pk 318+354 a pk 318+380 | TR060 | Trincea da pk 318+354 a pk 318+380 | TR10006 | Trincea TR06 | TR4 | Movimenti di terra | BA.DE.C.0106.E | Carico, scarico e trasporto di rifiuti o sottoprodotti provenienti da scavi e demolizioni, per il conferimento in discarica/impianto di recupero o sito di riutilizzo, fino a 30 km dal luogo di carico | to | 6.21 | 117.01 | 726.63 | 25.9 | BA | BA.DE | OG03
4956 | PFTE+ Caltagirone Gela Lotto 1 Rev.C.vis | 2022-10-13 | OO.CC | m | TR060 | Trincea da pk 318+354 a pk 318+380 | TR06 | Trincea da pk 318+354 a pk 318+380 | TR060 | Trincea da pk 318+354 a pk 318+380 | TR10006 | Trincea TR06 | TR4 | Movimenti di terra | BA.DE.C.0106.F | Trasporto di rifiuti o sottoprodotti provenienti da scavi e demolizioni, per il conferimento in discarica/impianto di recupero o sito di riutilizzo, per le distanze percorse oltre i 30 km dal luogo di carico e fino a 200 km | tkm | 0.13 | 3393.4 | 441.14 | 23.1 | BA | BA.DE | OG03
4957 | PFTE+ Caltagirone Gela Lotto 1 Rev.C.vis | 2022-10-13 | OO.CC | m | TR070 | Trincea da pk 318+680 a pk 319+040 | TR07 | Trincea da pk 318+680 a pk 319+040 | TR070 | Trincea da pk 318+680 a pk 319+040 | TR10007 | Trincea TR07 | TR4 | Movimenti di terra | BA.DE.C.0102.A | Compenso per il conferimento dei rifiuti in discariche per rifiuti inerti. | to | 19.19 | 415.35 | 7970.57 | 0 | BA | BA.DE | OG03
4958 | PFTE+ Caltagirone Gela Lotto 1 Rev.C.vis | 2022-10-13 | OO.CC | m | TR070 | Trincea da pk 318+680 a pk 319+040 | TR07 | Trincea da pk 318+680 a pk 319+040 | TR070 | Trincea da pk 318+680 a pk 319+040 | TR10007 | Trincea TR07 | TR4 | Movimenti di terra | BA.DE.C.0103.A | Compenso per il conferimento dei rifiuti in discariche per rifiuti non pericolosi, fatta eccezione di quanto compensato con la voce AM.ML.O.2102.E. | to | 52.44 | 83.07 | 4356.19 | 0 | BA | BA.DE | OG03
4959 | PFTE+ Caltagirone Gela Lotto 1 Rev.C.vis | 2022-10-13 | OO.CC | m | TR070 | Trincea da pk 318+680 a pk 319+040 | TR07 | Trincea da pk 318+680 a pk 319+040 | TR070 | Trincea da pk 318+680 a pk 319+040 | TR10007 | Trincea TR07 | TR4 | Movimenti di terra | BA.DE.C.0104.A | Compenso per il conferimento dei rifiuti in impianti di recupero, fatta eccezione di quanto compensato con la voce AM.ML.O.2102.D. | to | 19.44 | 1162.98 | 22608.33 | 0 | BA | BA.DE | OG03
4960 | PFTE+ Caltagirone Gela Lotto 1 Rev.C.vis | 2022-10-13 | OO.CC | m | TR070 | Trincea da pk 318+680 a pk 319+040 | TR07 | Trincea da pk 318+680 a pk 319+040 | TR070 | Trincea da pk 318+680 a pk 319+040 | TR10007 | Trincea TR07 | TR4 | Movimenti di terra | BA.DE.C.0106.E | Carico, scarico e trasporto di rifiuti o sottoprodotti provenienti da scavi e demolizioni, per il conferimento in discarica/impianto di recupero o sito di riutilizzo, fino a 30 km dal luogo di carico | to | 6.21 | 1661.4 | 10317.29 | 25.9 | BA | BA.DE | OG03
4961 | PFTE+ Caltagirone Gela Lotto 1 Rev.C.vis | 2022-10-13 | OO.CC | m | TR070 | Trincea da pk 318+680 a pk 319+040 | TR07 | Trincea da pk 318+680 a pk 319+040 | TR070 | Trincea da pk 318+680 a pk 319+040 | TR10007 | Trincea TR07 | TR4 | Movimenti di terra | BA.DE.C.0106.F | Trasporto di rifiuti o sottoprodotti provenienti da scavi e demolizioni, per il conferimento in discarica/impianto di recupero o sito di riutilizzo, per le distanze percorse oltre i 30 km dal luogo di carico e fino a 200 km | tkm | 0.13 | 48180.6 | 6263.48 | 23.1 | BA | BA.DE | OG03
4962 | PFTE+ Caltagirone Gela Lotto 1 Rev.C.vis | 2022-10-13 | OO.CC | m | TR080 | Trincea da pk 319+320 a pk 319+340 | TR08 | Trincea da pk 319+320 a pk 319+340 | TR080 | Trincea da pk 319+320 a pk 319+340 | TR10008 | Trincea TR08 | TR4 | Movimenti di terra | BA.DE.C.0102.A | Compenso per il conferimento dei rifiuti in discariche per rifiuti inerti. | to | 19.19 | 22.5 | 431.78 | 0 | BA | BA.DE | OG03
4963 | PFTE+ Caltagirone Gela Lotto 1 Rev.C.vis | 2022-10-13 | OO.CC | m | TR080 | Trincea da pk 319+320 a pk 319+340 | TR08 | Trincea da pk 319+320 a pk 319+340 | TR080 | Trincea da pk 319+320 a pk 319+340 | TR10008 | Trincea TR08 | TR4 | Movimenti di terra | BA.DE.C.0103.A | Compenso per il conferimento dei rifiuti in discariche per rifiuti non pericolosi, fatta eccezione di quanto compensato con la voce AM.ML.O.2102.E. | to | 52.44 | 4.5 | 235.98 | 0 | BA | BA.DE | OG03
4964 | PFTE+ Caltagirone Gela Lotto 1 Rev.C.vis | 2022-10-13 | OO.CC | m | TR080 | Trincea da pk 319+320 a pk 319+340 | TR08 | Trincea da pk 319+320 a pk 319+340 | TR080 | Trincea da pk 319+320 a pk 319+340 | TR10008 | Trincea TR08 | TR4 | Movimenti di terra | BA.DE.C.0104.A | Compenso per il conferimento dei rifiuti in impianti di recupero, fatta eccezione di quanto compensato con la voce AM.ML.O.2102.D. | to | 19.44 | 63 | 1224.72 | 0 | BA | BA.DE | OG03
4965 | PFTE+ Caltagirone Gela Lotto 1 Rev.C.vis | 2022-10-13 | OO.CC | m | TR080 | Trincea da pk 319+320 a pk 319+340 | TR08 | Trincea da pk 319+320 a pk 319+340 | TR080 | Trincea da pk 319+320 a pk 319+340 | TR10008 | Trincea TR08 | TR4 | Movimenti di terra | BA.DE.C.0106.E | Carico, scarico e trasporto di rifiuti o sottoprodotti provenienti da scavi e demolizioni, per il conferimento in discarica/impianto di recupero o sito di riutilizzo, fino a 30 km dal luogo di carico | to | 6.21 | 90 | 558.9 | 25.9 | BA | BA.DE | OG03
4966 | PFTE+ Caltagirone Gela Lotto 1 Rev.C.vis | 2022-10-13 | OO.CC | m | TR080 | Trincea da pk 319+320 a pk 319+340 | TR08 | Trincea da pk 319+320 a pk 319+340 | TR080 | Trincea da pk 319+320 a pk 319+340 | TR10008 | Trincea TR08 | TR4 | Movimenti di terra | BA.DE.C.0106.F | Trasporto di rifiuti o sottoprodotti provenienti da scavi e demolizioni, per il conferimento in discarica/impianto di recupero o sito di riutilizzo, per le distanze percorse oltre i 30 km dal luogo di carico e fino a 200 km | tkm | 0.13 | 2610 | 339.3 | 23.1 | BA | BA.DE | OG03
4967 | PFTE+ Caltagirone Gela Lotto 1 Rev.C.vis | 2022-10-13 | OO.CC | m | TR090 | Trincea da pk 319+580 a pk 319+639 | TR09 | Trincea da pk 319+580 a pk 319+639 | TR090 | Trincea da pk 319+580 a pk 319+639 | TR10009 | Trincea TR09 | TR4 | Movimenti di terra | BA.DE.C.0102.A | Compenso per il conferimento dei rifiuti in discariche per rifiuti inerti. | to | 19.19 | 66.37 | 1273.64 | 0 | BA | BA.DE | OG03
4968 | PFTE+ Caltagirone Gela Lotto 1 Rev.C.vis | 2022-10-13 | OO.CC | m | TR090 | Trincea da pk 319+580 a pk 319+639 | TR09 | Trincea da pk 319+580 a pk 319+639 | TR090 | Trincea da pk 319+580 a pk 319+639 | TR10009 | Trincea TR09 | TR4 | Movimenti di terra | BA.DE.C.0103.A | Compenso per il conferimento dei rifiuti in discariche per rifiuti non pericolosi, fatta eccezione di quanto compensato con la voce AM.ML.O.2102.E. | to | 52.44 | 13.27 | 695.88 | 0 | BA | BA.DE | OG03
4969 | PFTE+ Caltagirone Gela Lotto 1 Rev.C.vis | 2022-10-13 | OO.CC | m | TR090 | Trincea da pk 319+580 a pk 319+639 | TR09 | Trincea da pk 319+580 a pk 319+639 | TR090 | Trincea da pk 319+580 a pk 319+639 | TR10009 | Trincea TR09 | TR4 | Movimenti di terra | BA.DE.C.0104.A | Compenso per il conferimento dei rifiuti in impianti di recupero, fatta eccezione di quanto compensato con la voce AM.ML.O.2102.D. | to | 19.44 | 185.86 | 3613.12 | 0 | BA | BA.DE | OG03
4970 | PFTE+ Caltagirone Gela Lotto 1 Rev.C.vis | 2022-10-13 | OO.CC | m | TR090 | Trincea da pk 319+580 a pk 319+639 | TR09 | Trincea da pk 319+580 a pk 319+639 | TR090 | Trincea da pk 319+580 a pk 319+639 | TR10009 | Trincea TR09 | TR4 | Movimenti di terra | BA.DE.C.0106.E | Carico, scarico e trasporto di rifiuti o sottoprodotti provenienti da scavi e demolizioni, per il conferimento in discarica/impianto di recupero o sito di riutilizzo, fino a 30 km dal luogo di carico | to | 6.21 | 265.5 | 1648.76 | 25.9 | BA | BA.DE | OG03
4971 | PFTE+ Caltagirone Gela Lotto 1 Rev.C.vis | 2022-10-13 | OO.CC | m | TR090 | Trincea da pk 319+580 a pk 319+639 | TR09 | Trincea da pk 319+580 a pk 319+639 | TR090 | Trincea da pk 319+580 a pk 319+639 | TR10009 | Trincea TR09 | TR4 | Movimenti di terra | BA.DE.C.0106.F | Trasporto di rifiuti o sottoprodotti provenienti da scavi e demolizioni, per il conferimento in discarica/impianto di recupero o sito di riutilizzo, per le distanze percorse oltre i 30 km dal luogo di carico e fino a 200 km | tkm | 0.13 | 7699.6 | 1000.95 | 23.1 | BA | BA.DE | OG03
4972 | PFTE+ Caltagirone Gela Lotto 1 Rev.C.vis | 2022-10-13 | OO.CC | m | TR100 | Trincea da pk 319+825 a pk 320+549 | TR10 | Trincea da pk 319+825 a pk 320+549 | TR100 | Trincea da pk 319+825 a pk 320+549 | TR10010 | Trincea TR10 | TR4 | Movimenti di terra | BA.DE.C.0102.A | Compenso per il conferimento dei rifiuti in discariche per rifiuti inerti. | to | 19.19 | 847.62 | 16265.83 | 0 | BA | BA.DE | OG03
4973 | PFTE+ Caltagirone Gela Lotto 1 Rev.C.vis | 2022-10-13 | OO.CC | m | TR100 | Trincea da pk 319+825 a pk 320+549 | TR10 | Trincea da pk 319+825 a pk 320+549 | TR100 | Trincea da pk 319+825 a pk 320+549 | TR10010 | Trincea TR10 | TR4 | Movimenti di terra | BA.DE.C.0103.A | Compenso per il conferimento dei rifiuti in discariche per rifiuti non pericolosi, fatta eccezione di quanto compensato con la voce AM.ML.O.2102.E. | to | 52.44 | 169.53 | 8890.15 | 0 | BA | BA.DE | OG03
4974 | PFTE+ Caltagirone Gela Lotto 1 Rev.C.vis | 2022-10-13 | OO.CC | m | TR100 | Trincea da pk 319+825 a pk 320+549 | TR10 | Trincea da pk 319+825 a pk 320+549 | TR100 | Trincea da pk 319+825 a pk 320+549 | TR10010 | Trincea TR10 | TR4 | Movimenti di terra | BA.DE.C.0104.A | Compenso per il conferimento dei rifiuti in impianti di recupero, fatta eccezione di quanto compensato con la voce AM.ML.O.2102.D. | to | 19.44 | 2373.34 | 46137.73 | 0 | BA | BA.DE | OG03
4975 | PFTE+ Caltagirone Gela Lotto 1 Rev.C.vis | 2022-10-13 | OO.CC | m | TR100 | Trincea da pk 319+825 a pk 320+549 | TR10 | Trincea da pk 319+825 a pk 320+549 | TR100 | Trincea da pk 319+825 a pk 320+549 | TR10010 | Trincea TR10 | TR4 | Movimenti di terra | BA.DE.C.0106.E | Carico, scarico e trasporto di rifiuti o sottoprodotti provenienti da scavi e demolizioni, per il conferimento in discarica/impianto di recupero o sito di riutilizzo, fino a 30 km dal luogo di carico | to | 6.21 | 3390.49 | 21054.94 | 25.9 | BA | BA.DE | OG03
4976 | PFTE+ Caltagirone Gela Lotto 1 Rev.C.vis | 2022-10-13 | OO.CC | m | TR100 | Trincea da pk 319+825 a pk 320+549 | TR10 | Trincea da pk 319+825 a pk 320+549 | TR100 | Trincea da pk 319+825 a pk 320+549 | TR10010 | Trincea TR10 | TR4 | Movimenti di terra | BA.DE.C.0106.F | Trasporto di rifiuti o sottoprodotti provenienti da scavi e demolizioni, per il conferimento in discarica/impianto di recupero o sito di riutilizzo, per le distanze percorse oltre i 30 km dal luogo di carico e fino a 200 km | tkm | 0.13 | 98324.3 | 12782.16 | 23.1 | BA | BA.DE | OG03
4977 | PFTE+ Caltagirone Gela Lotto 1 Rev.C.vis | 2022-10-13 | OO.CC | m | TR110 | Trincea da pk 321+166 a pk 321+229 | TR11 | Trincea da pk 321+166 a pk 321+229 | TR110 | Trincea da pk 321+166 a pk 321+229 | TR10011 | Trincea TR11 | TR4 | Movimenti di terra | BA.DE.C.0102.A | Compenso per il conferimento dei rifiuti in discariche per rifiuti inerti. | to | 19.19 | 71.95 | 1380.72 | 0 | BA | BA.DE | OG03
4978 | PFTE+ Caltagirone Gela Lotto 1 Rev.C.vis | 2022-10-13 | OO.CC | m | TR110 | Trincea da pk 321+166 a pk 321+229 | TR11 | Trincea da pk 321+166 a pk 321+229 | TR110 | Trincea da pk 321+166 a pk 321+229 | TR10011 | Trincea TR11 | TR4 | Movimenti di terra | BA.DE.C.0103.A | Compenso per il conferimento dei rifiuti in discariche per rifiuti non pericolosi, fatta eccezione di quanto compensato con la voce AM.ML.O.2102.E. | to | 52.44 | 14.39 | 754.61 | 0 | BA | BA.DE | OG03
4979 | PFTE+ Caltagirone Gela Lotto 1 Rev.C.vis | 2022-10-13 | OO.CC | m | TR110 | Trincea da pk 321+166 a pk 321+229 | TR11 | Trincea da pk 321+166 a pk 321+229 | TR110 | Trincea da pk 321+166 a pk 321+229 | TR10011 | Trincea TR11 | TR4 | Movimenti di terra | BA.DE.C.0104.A | Compenso per il conferimento dei rifiuti in impianti di recupero, fatta eccezione di quanto compensato con la voce AM.ML.O.2102.D. | to | 19.44 | 201.47 | 3916.58 | 0 | BA | BA.DE | OG03
4980 | PFTE+ Caltagirone Gela Lotto 1 Rev.C.vis | 2022-10-13 | OO.CC | m | TR110 | Trincea da pk 321+166 a pk 321+229 | TR11 | Trincea da pk 321+166 a pk 321+229 | TR110 | Trincea da pk 321+166 a pk 321+229 | TR10011 | Trincea TR11 | TR4 | Movimenti di terra | BA.DE.C.0106.E | Carico, scarico e trasporto di rifiuti o sottoprodotti provenienti da scavi e demolizioni, per il conferimento in discarica/impianto di recupero o sito di riutilizzo, fino a 30 km dal luogo di carico | to | 6.21 | 287.81 | 1787.3 | 25.9 | BA | BA.DE | OG03
4981 | PFTE+ Caltagirone Gela Lotto 1 Rev.C.vis | 2022-10-13 | OO.CC | m | TR110 | Trincea da pk 321+166 a pk 321+229 | TR11 | Trincea da pk 321+166 a pk 321+229 | TR110 | Trincea da pk 321+166 a pk 321+229 | TR10011 | Trincea TR11 | TR4 | Movimenti di terra | BA.DE.C.0106.F | Trasporto di rifiuti o sottoprodotti provenienti da scavi e demolizioni, per il conferimento in discarica/impianto di recupero o sito di riutilizzo, per le distanze percorse oltre i 30 km dal luogo di carico e fino a 200 km | tkm | 0.13 | 8346.55 | 1085.05 | 23.1 | BA | BA.DE | OG03
4982 | PFTE+ Caltagirone Gela Lotto 1 Rev.C.vis | 2022-10-13 | OO.CC | m | TR120 | Trincea da pk 321+446 a pk 321+460 | TR12 | Trincea da pk 321+446 a pk 321+460 | TR120 | Trincea da pk 321+446 a pk 321+460 | TR10012 | Trincea TR12 | TR4 | Movimenti di terra | BA.DE.C.0102.A | Compenso per il conferimento dei rifiuti in discariche per rifiuti inerti. | to | 19.19 | 15.75 | 302.24 | 0 | BA | BA.DE | OG03
4983 | PFTE+ Caltagirone Gela Lotto 1 Rev.C.vis | 2022-10-13 | OO.CC | m | TR120 | Trincea da pk 321+446 a pk 321+460 | TR12 | Trincea da pk 321+446 a pk 321+460 | TR120 | Trincea da pk 321+446 a pk 321+460 | TR10012 | Trincea TR12 | TR4 | Movimenti di terra | BA.DE.C.0103.A | Compenso per il conferimento dei rifiuti in discariche per rifiuti non pericolosi, fatta eccezione di quanto compensato con la voce AM.ML.O.2102.E. | to | 52.44 | 3.15 | 165.19 | 0 | BA | BA.DE | OG03
4984 | PFTE+ Caltagirone Gela Lotto 1 Rev.C.vis | 2022-10-13 | OO.CC | m | TR120 | Trincea da pk 321+446 a pk 321+460 | TR12 | Trincea da pk 321+446 a pk 321+460 | TR120 | Trincea da pk 321+446 a pk 321+460 | TR10012 | Trincea TR12 | TR4 | Movimenti di terra | BA.DE.C.0104.A | Compenso per il conferimento dei rifiuti in impianti di recupero, fatta eccezione di quanto compensato con la voce AM.ML.O.2102.D. | to | 19.44 | 44.1 | 857.3 | 0 | BA | BA.DE | OG03
4985 | PFTE+ Caltagirone Gela Lotto 1 Rev.C.vis | 2022-10-13 | OO.CC | m | TR120 | Trincea da pk 321+446 a pk 321+460 | TR12 | Trincea da pk 321+446 a pk 321+460 | TR120 | Trincea da pk 321+446 a pk 321+460 | TR10012 | Trincea TR12 | TR4 | Movimenti di terra | BA.DE.C.0106.E | Carico, scarico e trasporto di rifiuti o sottoprodotti provenienti da scavi e demolizioni, per il conferimento in discarica/impianto di recupero o sito di riutilizzo, fino a 30 km dal luogo di carico | to | 6.21 | 63 | 391.23 | 25.9 | BA | BA.DE | OG03
4986 | PFTE+ Caltagirone Gela Lotto 1 Rev.C.vis | 2022-10-13 | OO.CC | m | TR120 | Trincea da pk 321+446 a pk 321+460 | TR12 | Trincea da pk 321+446 a pk 321+460 | TR120 | Trincea da pk 321+446 a pk 321+460 | TR10012 | Trincea TR12 | TR4 | Movimenti di terra | BA.DE.C.0106.F | Trasporto di rifiuti o sottoprodotti provenienti da scavi e demolizioni, per il conferimento in discarica/impianto di recupero o sito di riutilizzo, per le distanze percorse oltre i 30 km dal luogo di carico e fino a 200 km | tkm | 0.13 | 1827 | 237.51 | 23.1 | BA | BA.DE | OG03
4987 | PFTE+ Caltagirone Gela Lotto 1 Rev.C.vis | 2022-10-13 | OO.CC | m | TR130 | Trincea da pk 321+521 a pk 321+553 | TR13 | Trincea da pk 321+521 a pk 321+553 | TR130 | Trincea da pk 321+521 a pk 321+553 | TR10013 | Trincea TR13 | TR4 | Movimenti di terra | BA.DE.C.0102.A | Compenso per il conferimento dei rifiuti in discariche per rifiuti inerti. | to | 19.19 | 36.81 | 706.38 | 0 | BA | BA.DE | OG03
4988 | PFTE+ Caltagirone Gela Lotto 1 Rev.C.vis | 2022-10-13 | OO.CC | m | TR130 | Trincea da pk 321+521 a pk 321+553 | TR13 | Trincea da pk 321+521 a pk 321+553 | TR130 | Trincea da pk 321+521 a pk 321+553 | TR10013 | Trincea TR13 | TR4 | Movimenti di terra | BA.DE.C.0103.A | Compenso per il conferimento dei rifiuti in discariche per rifiuti non pericolosi, fatta eccezione di quanto compensato con la voce AM.ML.O.2102.E. | to | 52.44 | 7.36 | 385.96 | 0 | BA | BA.DE | OG03
4989 | PFTE+ Caltagirone Gela Lotto 1 Rev.C.vis | 2022-10-13 | OO.CC | m | TR130 | Trincea da pk 321+521 a pk 321+553 | TR13 | Trincea da pk 321+521 a pk 321+553 | TR130 | Trincea da pk 321+521 a pk 321+553 | TR10013 | Trincea TR13 | TR4 | Movimenti di terra | BA.DE.C.0104.A | Compenso per il conferimento dei rifiuti in impianti di recupero, fatta eccezione di quanto compensato con la voce AM.ML.O.2102.D. | to | 19.44 | 103.07 | 2003.68 | 0 | BA | BA.DE | OG03
4990 | PFTE+ Caltagirone Gela Lotto 1 Rev.C.vis | 2022-10-13 | OO.CC | m | TR130 | Trincea da pk 321+521 a pk 321+553 | TR13 | Trincea da pk 321+521 a pk 321+553 | TR130 | Trincea da pk 321+521 a pk 321+553 | TR10013 | Trincea TR13 | TR4 | Movimenti di terra | BA.DE.C.0106.E | Carico, scarico e trasporto di rifiuti o sottoprodotti provenienti da scavi e demolizioni, per il conferimento in discarica/impianto di recupero o sito di riutilizzo, fino a 30 km dal luogo di carico | to | 6.21 | 147.24 | 914.36 | 25.9 | BA | BA.DE | OG03
4991 | PFTE+ Caltagirone Gela Lotto 1 Rev.C.vis | 2022-10-13 | OO.CC | m | TR130 | Trincea da pk 321+521 a pk 321+553 | TR13 | Trincea da pk 321+521 a pk 321+553 | TR130 | Trincea da pk 321+521 a pk 321+553 | TR10013 | Trincea TR13 | TR4 | Movimenti di terra | BA.DE.C.0106.F | Trasporto di rifiuti o sottoprodotti provenienti da scavi e demolizioni, per il conferimento in discarica/impianto di recupero o sito di riutilizzo, per le distanze percorse oltre i 30 km dal luogo di carico e fino a 200 km | tkm | 0.13 | 4269.95 | 555.09 | 23.1 | BA | BA.DE | OG03
4992 | PFTE+ Caltagirone Gela Lotto 1 Rev.C.vis | 2022-10-13 | OO.CC | m | TR140 | Trincea da pk 322+410 a pk 322+439 | TR14 | Trincea da pk 322+410 a pk 322+439 | TR140 | Trincea da pk 322+410 a pk 322+439 | TR10014 | Trincea TR14 | TR4 | Movimenti di terra | BA.DE.C.0102.A | Compenso per il conferimento dei rifiuti in discariche per rifiuti inerti. | to | 19.19 | 27.97 | 536.74 | 0 | BA | BA.DE | OG03
4993 | PFTE+ Caltagirone Gela Lotto 1 Rev.C.vis | 2022-10-13 | OO.CC | m | TR140 | Trincea da pk 322+410 a pk 322+439 | TR14 | Trincea da pk 322+410 a pk 322+439 | TR140 | Trincea da pk 322+410 a pk 322+439 | TR10014 | Trincea TR14 | TR4 | Movimenti di terra | BA.DE.C.0103.A | Compenso per il conferimento dei rifiuti in discariche per rifiuti non pericolosi, fatta eccezione di quanto compensato con la voce AM.ML.O.2102.E. | to | 52.44 | 5.59 | 293.14 | 0 | BA | BA.DE | OG03
4994 | PFTE+ Caltagirone Gela Lotto 1 Rev.C.vis | 2022-10-13 | OO.CC | m | TR140 | Trincea da pk 322+410 a pk 322+439 | TR14 | Trincea da pk 322+410 a pk 322+439 | TR140 | Trincea da pk 322+410 a pk 322+439 | TR10014 | Trincea TR14 | TR4 | Movimenti di terra | BA.DE.C.0104.A | Compenso per il conferimento dei rifiuti in impianti di recupero, fatta eccezione di quanto compensato con la voce AM.ML.O.2102.D. | to | 19.44 | 78.31 | 1522.35 | 0 | BA | BA.DE | OG03
4995 | PFTE+ Caltagirone Gela Lotto 1 Rev.C.vis | 2022-10-13 | OO.CC | m | TR140 | Trincea da pk 322+410 a pk 322+439 | TR14 | Trincea da pk 322+410 a pk 322+439 | TR140 | Trincea da pk 322+410 a pk 322+439 | TR10014 | Trincea TR14 | TR4 | Movimenti di terra | BA.DE.C.0106.E | Carico, scarico e trasporto di rifiuti o sottoprodotti provenienti da scavi e demolizioni, per il conferimento in discarica/impianto di recupero o sito di riutilizzo, fino a 30 km dal luogo di carico | to | 6.21 | 111.87 | 694.71 | 25.9 | BA | BA.DE | OG03
4996 | PFTE+ Caltagirone Gela Lotto 1 Rev.C.vis | 2022-10-13 | OO.CC | m | TR140 | Trincea da pk 322+410 a pk 322+439 | TR14 | Trincea da pk 322+410 a pk 322+439 | TR140 | Trincea da pk 322+410 a pk 322+439 | TR10014 | Trincea TR14 | TR4 | Movimenti di terra | BA.DE.C.0106.F | Trasporto di rifiuti o sottoprodotti provenienti da scavi e demolizioni, per il conferimento in discarica/impianto di recupero o sito di riutilizzo, per le distanze percorse oltre i 30 km dal luogo di carico e fino a 200 km | tkm | 0.13 | 3244.15 | 421.74 | 23.1 | BA | BA.DE | OG03
4997 | PFTE+ Caltagirone Gela Lotto 1 Rev.C.vis | 2022-10-13 | OO.CC | m | TR150 | Trincea da pk 322+680 a pk 322+764 | TR15 | Trincea da pk 322+680 a pk 322+764 | TR150 | Trincea da pk 322+680 a pk 322+764 | TR10015 | Trincea TR15 | TR4 | Movimenti di terra | BA.DE.C.0102.A | Compenso per il conferimento dei rifiuti in discariche per rifiuti inerti. | to | 19.19 | 94.95 | 1822.09 | 0 | BA | BA.DE | OG03
4998 | PFTE+ Caltagirone Gela Lotto 1 Rev.C.vis | 2022-10-13 | OO.CC | m | TR150 | Trincea da pk 322+680 a pk 322+764 | TR15 | Trincea da pk 322+680 a pk 322+764 | TR150 | Trincea da pk 322+680 a pk 322+764 | TR10015 | Trincea TR15 | TR4 | Movimenti di terra | BA.DE.C.0103.A | Compenso per il conferimento dei rifiuti in discariche per rifiuti non pericolosi, fatta eccezione di quanto compensato con la voce AM.ML.O.2102.E. | to | 52.44 | 19 | 996.36 | 0 | BA | BA.DE | OG03
4999 | PFTE+ Caltagirone Gela Lotto 1 Rev.C.vis | 2022-10-13 | OO.CC | m | TR150 | Trincea da pk 322+680 a pk 322+764 | TR15 | Trincea da pk 322+680 a pk 322+764 | TR150 | Trincea da pk 322+680 a pk 322+764 | TR10015 | Trincea TR15 | TR4 | Movimenti di terra | BA.DE.C.0104.A | Compenso per il conferimento dei rifiuti in impianti di recupero, fatta eccezione di quanto compensato con la voce AM.ML.O.2102.D. | to | 19.44 | 265.86 | 5168.32 | 0 | BA | BA.DE | OG03
5000 | PFTE+ Caltagirone Gela Lotto 1 Rev.C.vis | 2022-10-13 | OO.CC | m | TR150 | Trincea da pk 322+680 a pk 322+764 | TR15 | Trincea da pk 322+680 a pk 322+764 | TR150 | Trincea da pk 322+680 a pk 322+764 | TR10015 | Trincea TR15 | TR4 | Movimenti di terra | BA.DE.C.0106.E | Carico, scarico e trasporto di rifiuti o sottoprodotti provenienti da scavi e demolizioni, per il conferimento in discarica/impianto di recupero o sito di riutilizzo, fino a 30 km dal luogo di carico | to | 6.21 | 379.81 | 2358.62 | 25.9 | BA | BA.DE | OG03
5001 | PFTE+ Caltagirone Gela Lotto 1 Rev.C.vis | 2022-10-13 | OO.CC | m | TR150 | Trincea da pk 322+680 a pk 322+764 | TR15 | Trincea da pk 322+680 a pk 322+764 | TR150 | Trincea da pk 322+680 a pk 322+764 | TR10015 | Trincea TR15 | TR4 | Movimenti di terra | BA.DE.C.0106.F | Trasporto di rifiuti o sottoprodotti provenienti da scavi e demolizioni, per il conferimento in discarica/impianto di recupero o sito di riutilizzo, per le distanze percorse oltre i 30 km dal luogo di carico e fino a 200 km | tkm | 0.13 | 11014.6 | 1431.9 | 23.1 | BA | BA.DE | OG03
5002 | PFTE+ Caltagirone Gela Lotto 1 Rev.C.vis | 2022-10-13 | OO.CC | m | TR160 | Trincea da pk 322+980 a pk 323+020 | TR16 | Trincea da pk 322+980 a pk 323+020 | TR160 | Trincea da pk 322+980 a pk 323+020 | TR10016 | Trincea TR16 | TR4 | Movimenti di terra | BA.DE.C.0102.A | Compenso per il conferimento dei rifiuti in discariche per rifiuti inerti. | to | 19.19 | 45.36 | 870.46 | 0 | BA | BA.DE | OG03
5003 | PFTE+ Caltagirone Gela Lotto 1 Rev.C.vis | 2022-10-13 | OO.CC | m | TR160 | Trincea da pk 322+980 a pk 323+020 | TR16 | Trincea da pk 322+980 a pk 323+020 | TR160 | Trincea da pk 322+980 a pk 323+020 | TR10016 | Trincea TR16 | TR4 | Movimenti di terra | BA.DE.C.0103.A | Compenso per il conferimento dei rifiuti in discariche per rifiuti non pericolosi, fatta eccezione di quanto compensato con la voce AM.ML.O.2102.E. | to | 52.44 | 9.08 | 476.16 | 0 | BA | BA.DE | OG03
5004 | PFTE+ Caltagirone Gela Lotto 1 Rev.C.vis | 2022-10-13 | OO.CC | m | TR160 | Trincea da pk 322+980 a pk 323+020 | TR16 | Trincea da pk 322+980 a pk 323+020 | TR160 | Trincea da pk 322+980 a pk 323+020 | TR10016 | Trincea TR16 | TR4 | Movimenti di terra | BA.DE.C.0104.A | Compenso per il conferimento dei rifiuti in impianti di recupero, fatta eccezione di quanto compensato con la voce AM.ML.O.2102.D. | to | 19.44 | 127 | 2468.88 | 0 | BA | BA.DE | OG03
5005 | PFTE+ Caltagirone Gela Lotto 1 Rev.C.vis | 2022-10-13 | OO.CC | m | TR160 | Trincea da pk 322+980 a pk 323+020 | TR16 | Trincea da pk 322+980 a pk 323+020 | TR160 | Trincea da pk 322+980 a pk 323+020 | TR10016 | Trincea TR16 | TR4 | Movimenti di terra | BA.DE.C.0106.E | Carico, scarico e trasporto di rifiuti o sottoprodotti provenienti da scavi e demolizioni, per il conferimento in discarica/impianto di recupero o sito di riutilizzo, fino a 30 km dal luogo di carico | to | 6.21 | 181.44 | 1126.74 | 25.9 | BA | BA.DE | OG03
5006 | PFTE+ Caltagirone Gela Lotto 1 Rev.C.vis | 2022-10-13 | OO.CC | m | TR160 | Trincea da pk 322+980 a pk 323+020 | TR16 | Trincea da pk 322+980 a pk 323+020 | TR160 | Trincea da pk 322+980 a pk 323+020 | TR10016 | Trincea TR16 | TR4 | Movimenti di terra | BA.DE.C.0106.F | Trasporto di rifiuti o sottoprodotti provenienti da scavi e demolizioni, per il conferimento in discarica/impianto di recupero o sito di riutilizzo, per le distanze percorse oltre i 30 km dal luogo di carico e fino a 200 km | tkm | 0.13 | 5261.8 | 684.03 | 23.1 | BA | BA.DE | OG03
5007 | PFTE+ Caltagirone Gela Lotto 1 Rev.C.vis | 2022-10-13 | OO.CC | m | TR170 | Trincea da pk 323+880 a pk 323+912 | TR17 | Trincea da pk 323+880 a pk 323+912 | TR170 | Trincea da pk 323+880 a pk 323+912 | TR10017 | Trincea TR17 | TR4 | Movimenti di terra | BA.DE.C.0102.A | Compenso per il conferimento dei rifiuti in discariche per rifiuti inerti. | to | 19.19 | 36 | 690.84 | 0 | BA | BA.DE | OG03
5008 | PFTE+ Caltagirone Gela Lotto 1 Rev.C.vis | 2022-10-13 | OO.CC | m | TR170 | Trincea da pk 323+880 a pk 323+912 | TR17 | Trincea da pk 323+880 a pk 323+912 | TR170 | Trincea da pk 323+880 a pk 323+912 | TR10017 | Trincea TR17 | TR4 | Movimenti di terra | BA.DE.C.0103.A | Compenso per il conferimento dei rifiuti in discariche per rifiuti non pericolosi, fatta eccezione di quanto compensato con la voce AM.ML.O.2102.E. | to | 52.44 | 7.2 | 377.57 | 0 | BA | BA.DE | OG03
5009 | PFTE+ Caltagirone Gela Lotto 1 Rev.C.vis | 2022-10-13 | OO.CC | m | TR170 | Trincea da pk 323+880 a pk 323+912 | TR17 | Trincea da pk 323+880 a pk 323+912 | TR170 | Trincea da pk 323+880 a pk 323+912 | TR10017 | Trincea TR17 | TR4 | Movimenti di terra | BA.DE.C.0104.A | Compenso per il conferimento dei rifiuti in impianti di recupero, fatta eccezione di quanto compensato con la voce AM.ML.O.2102.D. | to | 19.44 | 100.8 | 1959.55 | 0 | BA | BA.DE | OG03
5010 | PFTE+ Caltagirone Gela Lotto 1 Rev.C.vis | 2022-10-13 | OO.CC | m | TR170 | Trincea da pk 323+880 a pk 323+912 | TR17 | Trincea da pk 323+880 a pk 323+912 | TR170 | Trincea da pk 323+880 a pk 323+912 | TR10017 | Trincea TR17 | TR4 | Movimenti di terra | BA.DE.C.0106.E | Carico, scarico e trasporto di rifiuti o sottoprodotti provenienti da scavi e demolizioni, per il conferimento in discarica/impianto di recupero o sito di riutilizzo, fino a 30 km dal luogo di carico | to | 6.21 | 144 | 894.24 | 25.9 | BA | BA.DE | OG03
5011 | PFTE+ Caltagirone Gela Lotto 1 Rev.C.vis | 2022-10-13 | OO.CC | m | TR170 | Trincea da pk 323+880 a pk 323+912 | TR17 | Trincea da pk 323+880 a pk 323+912 | TR170 | Trincea da pk 323+880 a pk 323+912 | TR10017 | Trincea TR17 | TR4 | Movimenti di terra | BA.DE.C.0106.F | Trasporto di rifiuti o sottoprodotti provenienti da scavi e demolizioni, per il conferimento in discarica/impianto di recupero o sito di riutilizzo, per le distanze percorse oltre i 30 km dal luogo di carico e fino a 200 km | tkm | 0.13 | 4176 | 542.88 | 23.1 | BA | BA.DE | OG03
5012 | PFTE+ Caltagirone Gela Lotto 1 Rev.C.vis | 2022-10-13 | OO.CC | m | TR180 | Trincea da pk 325+686 a pk 325+722 | TR18 | Trincea da pk 325+686 a pk 325+722 | TR180 | Trincea da pk 325+686 a pk 325+722 | TR10018 | Trincea TR18 | TR4 | Movimenti di terra | BA.DE.C.0102.A | Compenso per il conferimento dei rifiuti in discariche per rifiuti inerti. | to | 19.19 | 40.5 | 777.2 | 0 | BA | BA.DE | OG03
5013 | PFTE+ Caltagirone Gela Lotto 1 Rev.C.vis | 2022-10-13 | OO.CC | m | TR180 | Trincea da pk 325+686 a pk 325+722 | TR18 | Trincea da pk 325+686 a pk 325+722 | TR180 | Trincea da pk 325+686 a pk 325+722 | TR10018 | Trincea TR18 | TR4 | Movimenti di terra | BA.DE.C.0103.A | Compenso per il conferimento dei rifiuti in discariche per rifiuti non pericolosi, fatta eccezione di quanto compensato con la voce AM.ML.O.2102.E. | to | 52.44 | 8.1 | 424.76 | 0 | BA | BA.DE | OG03
5014 | PFTE+ Caltagirone Gela Lotto 1 Rev.C.vis | 2022-10-13 | OO.CC | m | TR180 | Trincea da pk 325+686 a pk 325+722 | TR18 | Trincea da pk 325+686 a pk 325+722 | TR180 | Trincea da pk 325+686 a pk 325+722 | TR10018 | Trincea TR18 | TR4 | Movimenti di terra | BA.DE.C.0104.A | Compenso per il conferimento dei rifiuti in impianti di recupero, fatta eccezione di quanto compensato con la voce AM.ML.O.2102.D. | to | 19.44 | 113.4 | 2204.5 | 0 | BA | BA.DE | OG03
5015 | PFTE+ Caltagirone Gela Lotto 1 Rev.C.vis | 2022-10-13 | OO.CC | m | TR180 | Trincea da pk 325+686 a pk 325+722 | TR18 | Trincea da pk 325+686 a pk 325+722 | TR180 | Trincea da pk 325+686 a pk 325+722 | TR10018 | Trincea TR18 | TR4 | Movimenti di terra | BA.DE.C.0106.E | Carico, scarico e trasporto di rifiuti o sottoprodotti provenienti da scavi e demolizioni, per il conferimento in discarica/impianto di recupero o sito di riutilizzo, fino a 30 km dal luogo di carico | to | 6.21 | 162 | 1006.02 | 25.9 | BA | BA.DE | OG03
5016 | PFTE+ Caltagirone Gela Lotto 1 Rev.C.vis | 2022-10-13 | OO.CC | m | TR180 | Trincea da pk 325+686 a pk 325+722 | TR18 | Trincea da pk 325+686 a pk 325+722 | TR180 | Trincea da pk 325+686 a pk 325+722 | TR10018 | Trincea TR18 | TR4 | Movimenti di terra | BA.DE.C.0106.F | Trasporto di rifiuti o sottoprodotti provenienti da scavi e demolizioni, per il conferimento in discarica/impianto di recupero o sito di riutilizzo, per le distanze percorse oltre i 30 km dal luogo di carico e fino a 200 km | tkm | 0.13 | 4698 | 610.74 | 23.1 | BA | BA.DE | OG03
5017 | PFTE+ Caltagirone Gela Lotto 1 Rev.C.vis | 2022-10-13 | OO.CC | m | TR190 | Trincea da pk 325+895 a pk 325+904 | TR19 | Trincea da pk 325+895 a pk 325+904 | TR190 | Trincea da pk 325+895 a pk 325+904 | TR10019 | Trincea TR19 | TR4 | Movimenti di terra | BA.DE.C.0102.A | Compenso per il conferimento dei rifiuti in discariche per rifiuti inerti. | to | 19.19 | 10.13 | 194.39 | 0 | BA | BA.DE | OG03
5018 | PFTE+ Caltagirone Gela Lotto 1 Rev.C.vis | 2022-10-13 | OO.CC | m | TR190 | Trincea da pk 325+895 a pk 325+904 | TR19 | Trincea da pk 325+895 a pk 325+904 | TR190 | Trincea da pk 325+895 a pk 325+904 | TR10019 | Trincea TR19 | TR4 | Movimenti di terra | BA.DE.C.0103.A | Compenso per il conferimento dei rifiuti in discariche per rifiuti non pericolosi, fatta eccezione di quanto compensato con la voce AM.ML.O.2102.E. | to | 52.44 | 2.02 | 105.93 | 0 | BA | BA.DE | OG03
5019 | PFTE+ Caltagirone Gela Lotto 1 Rev.C.vis | 2022-10-13 | OO.CC | m | TR190 | Trincea da pk 325+895 a pk 325+904 | TR19 | Trincea da pk 325+895 a pk 325+904 | TR190 | Trincea da pk 325+895 a pk 325+904 | TR10019 | Trincea TR19 | TR4 | Movimenti di terra | BA.DE.C.0104.A | Compenso per il conferimento dei rifiuti in impianti di recupero, fatta eccezione di quanto compensato con la voce AM.ML.O.2102.D. | to | 19.44 | 28.36 | 551.32 | 0 | BA | BA.DE | OG03
5020 | PFTE+ Caltagirone Gela Lotto 1 Rev.C.vis | 2022-10-13 | OO.CC | m | TR190 | Trincea da pk 325+895 a pk 325+904 | TR19 | Trincea da pk 325+895 a pk 325+904 | TR190 | Trincea da pk 325+895 a pk 325+904 | TR10019 | Trincea TR19 | TR4 | Movimenti di terra | BA.DE.C.0106.E | Carico, scarico e trasporto di rifiuti o sottoprodotti provenienti da scavi e demolizioni, per il conferimento in discarica/impianto di recupero o sito di riutilizzo, fino a 30 km dal luogo di carico | to | 6.21 | 40.51 | 251.57 | 25.9 | BA | BA.DE | OG03
5021 | PFTE+ Caltagirone Gela Lotto 1 Rev.C.vis | 2022-10-13 | OO.CC | m | TR190 | Trincea da pk 325+895 a pk 325+904 | TR19 | Trincea da pk 325+895 a pk 325+904 | TR190 | Trincea da pk 325+895 a pk 325+904 | TR10019 | Trincea TR19 | TR4 | Movimenti di terra | BA.DE.C.0106.F | Trasporto di rifiuti o sottoprodotti provenienti da scavi e demolizioni, per il conferimento in discarica/impianto di recupero o sito di riutilizzo, per le distanze percorse oltre i 30 km dal luogo di carico e fino a 200 km | tkm | 0.13 | 1174.7 | 152.71 | 23.1 | BA | BA.DE | OG03
5022 | PFTE+ Caltagirone Gela Lotto 1 Rev.C.vis | 2022-10-13 | OO.CC | m | TR200 | Trincea da pk 326+376 a pk 326+399 | TR20 | Trincea da pk 326+376 a pk 326+399 | TR200 | Trincea da pk 326+376 a pk 326+399 | TR10020 | Trincea TR20 | TR4 | Movimenti di terra | BA.DE.C.0102.A | Compenso per il conferimento dei rifiuti in discariche per rifiuti inerti. | to | 19.19 | 25.87 | 496.45 | 0 | BA | BA.DE | OG03
5023 | PFTE+ Caltagirone Gela Lotto 1 Rev.C.vis | 2022-10-13 | OO.CC | m | TR200 | Trincea da pk 326+376 a pk 326+399 | TR20 | Trincea da pk 326+376 a pk 326+399 | TR200 | Trincea da pk 326+376 a pk 326+399 | TR10020 | Trincea TR20 | TR4 | Movimenti di terra | BA.DE.C.0103.A | Compenso per il conferimento dei rifiuti in discariche per rifiuti non pericolosi, fatta eccezione di quanto compensato con la voce AM.ML.O.2102.E. | to | 52.44 | 5.17 | 271.11 | 0 | BA | BA.DE | OG03
5024 | PFTE+ Caltagirone Gela Lotto 1 Rev.C.vis | 2022-10-13 | OO.CC | m | TR200 | Trincea da pk 326+376 a pk 326+399 | TR20 | Trincea da pk 326+376 a pk 326+399 | TR200 | Trincea da pk 326+376 a pk 326+399 | TR10020 | Trincea TR20 | TR4 | Movimenti di terra | BA.DE.C.0104.A | Compenso per il conferimento dei rifiuti in impianti di recupero, fatta eccezione di quanto compensato con la voce AM.ML.O.2102.D. | to | 19.44 | 72.45 | 1408.43 | 0 | BA | BA.DE | OG03
5025 | PFTE+ Caltagirone Gela Lotto 1 Rev.C.vis | 2022-10-13 | OO.CC | m | TR200 | Trincea da pk 326+376 a pk 326+399 | TR20 | Trincea da pk 326+376 a pk 326+399 | TR200 | Trincea da pk 326+376 a pk 326+399 | TR10020 | Trincea TR20 | TR4 | Movimenti di terra | BA.DE.C.0106.E | Carico, scarico e trasporto di rifiuti o sottoprodotti provenienti da scavi e demolizioni, per il conferimento in discarica/impianto di recupero o sito di riutilizzo, fino a 30 km dal luogo di carico | to | 6.21 | 103.49 | 642.67 | 25.9 | BA | BA.DE | OG03
5026 | PFTE+ Caltagirone Gela Lotto 1 Rev.C.vis | 2022-10-13 | OO.CC | m | TR200 | Trincea da pk 326+376 a pk 326+399 | TR20 | Trincea da pk 326+376 a pk 326+399 | TR200 | Trincea da pk 326+376 a pk 326+399 | TR10020 | Trincea TR20 | TR4 | Movimenti di terra | BA.DE.C.0106.F | Trasporto di rifiuti o sottoprodotti provenienti da scavi e demolizioni, per il conferimento in discarica/impianto di recupero o sito di riutilizzo, per le distanze percorse oltre i 30 km dal luogo di carico e fino a 200 km | tkm | 0.13 | 3001.25 | 390.16 | 23.1 | BA | BA.DE | OG03
5027 | PFTE+ Caltagirone Gela Lotto 1 Rev.C.vis | 2022-10-13 | OO.CC | m | TR210 | Trincea da pk 326+905 a pk 326+922 | TR21 | Trincea da pk 326+905 a pk 326+922 | TR210 | Trincea da pk 326+905 a pk 326+922 | TR10021 | Trincea TR21 | TR4 | Movimenti di terra | BA.DE.C.0102.A | Compenso per il conferimento dei rifiuti in discariche per rifiuti inerti. | to | 19.19 | 19.13 | 367.1 | 0 | BA | BA.DE | OG03
5028 | PFTE+ Caltagirone Gela Lotto 1 Rev.C.vis | 2022-10-13 | OO.CC | m | TR210 | Trincea da pk 326+905 a pk 326+922 | TR21 | Trincea da pk 326+905 a pk 326+922 | TR210 | Trincea da pk 326+905 a pk 326+922 | TR10021 | Trincea TR21 | TR4 | Movimenti di terra | BA.DE.C.0103.A | Compenso per il conferimento dei rifiuti in discariche per rifiuti non pericolosi, fatta eccezione di quanto compensato con la voce AM.ML.O.2102.E. | to | 52.44 | 3.83 | 200.85 | 0 | BA | BA.DE | OG03
5029 | PFTE+ Caltagirone Gela Lotto 1 Rev.C.vis | 2022-10-13 | OO.CC | m | TR210 | Trincea da pk 326+905 a pk 326+922 | TR21 | Trincea da pk 326+905 a pk 326+922 | TR210 | Trincea da pk 326+905 a pk 326+922 | TR10021 | Trincea TR21 | TR4 | Movimenti di terra | BA.DE.C.0104.A | Compenso per il conferimento dei rifiuti in impianti di recupero, fatta eccezione di quanto compensato con la voce AM.ML.O.2102.D. | to | 19.44 | 53.56 | 1041.21 | 0 | BA | BA.DE | OG03
5030 | PFTE+ Caltagirone Gela Lotto 1 Rev.C.vis | 2022-10-13 | OO.CC | m | TR210 | Trincea da pk 326+905 a pk 326+922 | TR21 | Trincea da pk 326+905 a pk 326+922 | TR210 | Trincea da pk 326+905 a pk 326+922 | TR10021 | Trincea TR21 | TR4 | Movimenti di terra | BA.DE.C.0106.E | Carico, scarico e trasporto di rifiuti o sottoprodotti provenienti da scavi e demolizioni, per il conferimento in discarica/impianto di recupero o sito di riutilizzo, fino a 30 km dal luogo di carico | to | 6.21 | 76.52 | 475.19 | 25.9 | BA | BA.DE | OG03
5031 | PFTE+ Caltagirone Gela Lotto 1 Rev.C.vis | 2022-10-13 | OO.CC | m | TR210 | Trincea da pk 326+905 a pk 326+922 | TR21 | Trincea da pk 326+905 a pk 326+922 | TR210 | Trincea da pk 326+905 a pk 326+922 | TR10021 | Trincea TR21 | TR4 | Movimenti di terra | BA.DE.C.0106.F | Trasporto di rifiuti o sottoprodotti provenienti da scavi e demolizioni, per il conferimento in discarica/impianto di recupero o sito di riutilizzo, per le distanze percorse oltre i 30 km dal luogo di carico e fino a 200 km | tkm | 0.13 | 2142.5 | 278.53 | 23.1 | BA | BA.DE | OG03
5032 | PFTE+ Caltagirone Gela Lotto 1 Rev.C.vis | 2022-10-13 | OO.CC | m | TR220 | Trincea da pk 327+360 a pk 327+386 | TR22 | Trincea da pk 327+360 a pk 327+386 | TR220 | Trincea da pk 327+360 a pk 327+386 | TR10022 | Trincea TR22 | TR4 | Movimenti di terra | BA.DE.C.0102.A | Compenso per il conferimento dei rifiuti in discariche per rifiuti inerti. | to | 19.19 | 29.25 | 561.31 | 0 | BA | BA.DE | OG03
5033 | PFTE+ Caltagirone Gela Lotto 1 Rev.C.vis | 2022-10-13 | OO.CC | m | TR220 | Trincea da pk 327+360 a pk 327+386 | TR22 | Trincea da pk 327+360 a pk 327+386 | TR220 | Trincea da pk 327+360 a pk 327+386 | TR10022 | Trincea TR22 | TR4 | Movimenti di terra | BA.DE.C.0103.A | Compenso per il conferimento dei rifiuti in discariche per rifiuti non pericolosi, fatta eccezione di quanto compensato con la voce AM.ML.O.2102.E. | to | 52.44 | 5.86 | 307.3 | 0 | BA | BA.DE | OG03
5034 | PFTE+ Caltagirone Gela Lotto 1 Rev.C.vis | 2022-10-13 | OO.CC | m | TR220 | Trincea da pk 327+360 a pk 327+386 | TR22 | Trincea da pk 327+360 a pk 327+386 | TR220 | Trincea da pk 327+360 a pk 327+386 | TR10022 | Trincea TR22 | TR4 | Movimenti di terra | BA.DE.C.0104.A | Compenso per il conferimento dei rifiuti in impianti di recupero, fatta eccezione di quanto compensato con la voce AM.ML.O.2102.D. | to | 19.44 | 81.9 | 1592.14 | 0 | BA | BA.DE | OG03
5035 | PFTE+ Caltagirone Gela Lotto 1 Rev.C.vis | 2022-10-13 | OO.CC | m | TR220 | Trincea da pk 327+360 a pk 327+386 | TR22 | Trincea da pk 327+360 a pk 327+386 | TR220 | Trincea da pk 327+360 a pk 327+386 | TR10022 | Trincea TR22 | TR4 | Movimenti di terra | BA.DE.C.0106.E | Carico, scarico e trasporto di rifiuti o sottoprodotti provenienti da scavi e demolizioni, per il conferimento in discarica/impianto di recupero o sito di riutilizzo, fino a 30 km dal luogo di carico | to | 6.21 | 117.01 | 726.63 | 25.9 | BA | BA.DE | OG03
5036 | PFTE+ Caltagirone Gela Lotto 1 Rev.C.vis | 2022-10-13 | OO.CC | m | TR220 | Trincea da pk 327+360 a pk 327+386 | TR22 | Trincea da pk 327+360 a pk 327+386 | TR220 | Trincea da pk 327+360 a pk 327+386 | TR10022 | Trincea TR22 | TR4 | Movimenti di terra | BA.DE.C.0106.F | Trasporto di rifiuti o sottoprodotti provenienti da scavi e demolizioni, per il conferimento in discarica/impianto di recupero o sito di riutilizzo, per le distanze percorse oltre i 30 km dal luogo di carico e fino a 200 km | tkm | 0.13 | 3393.4 | 441.14 | 23.1 | BA | BA.DE | OG03
5037 | PFTE+ Caltagirone Gela Lotto 1 Rev.C.vis | 2022-10-13 | OO.CC | m | TR230 | Trincea da pk 328+189 a pk 328+220 | TR23 | Trincea da pk 328+189 a pk 328+220 | TR230 | Trincea da pk 328+189 a pk 328+220 | TR10023 | Trincea TR23 | TR4 | Movimenti di terra | BA.DE.C.0102.A | Compenso per il conferimento dei rifiuti in discariche per rifiuti inerti. | to | 19.19 | 34.87 | 669.16 | 0 | BA | BA.DE | OG03
5038 | PFTE+ Caltagirone Gela Lotto 1 Rev.C.vis | 2022-10-13 | OO.CC | m | TR230 | Trincea da pk 328+189 a pk 328+220 | TR23 | Trincea da pk 328+189 a pk 328+220 | TR230 | Trincea da pk 328+189 a pk 328+220 | TR10023 | Trincea TR23 | TR4 | Movimenti di terra | BA.DE.C.0103.A | Compenso per il conferimento dei rifiuti in discariche per rifiuti non pericolosi, fatta eccezione di quanto compensato con la voce AM.ML.O.2102.E. | to | 52.44 | 6.98 | 366.03 | 0 | BA | BA.DE | OG03
5039 | PFTE+ Caltagirone Gela Lotto 1 Rev.C.vis | 2022-10-13 | OO.CC | m | TR230 | Trincea da pk 328+189 a pk 328+220 | TR23 | Trincea da pk 328+189 a pk 328+220 | TR230 | Trincea da pk 328+189 a pk 328+220 | TR10023 | Trincea TR23 | TR4 | Movimenti di terra | BA.DE.C.0104.A | Compenso per il conferimento dei rifiuti in impianti di recupero, fatta eccezione di quanto compensato con la voce AM.ML.O.2102.D. | to | 19.44 | 97.65 | 1898.32 | 0 | BA | BA.DE | OG03
5040 | PFTE+ Caltagirone Gela Lotto 1 Rev.C.vis | 2022-10-13 | OO.CC | m | TR230 | Trincea da pk 328+189 a pk 328+220 | TR23 | Trincea da pk 328+189 a pk 328+220 | TR230 | Trincea da pk 328+189 a pk 328+220 | TR10023 | Trincea TR23 | TR4 | Movimenti di terra | BA.DE.C.0106.E | Carico, scarico e trasporto di rifiuti o sottoprodotti provenienti da scavi e demolizioni, per il conferimento in discarica/impianto di recupero o sito di riutilizzo, fino a 30 km dal luogo di carico | to | 6.21 | 139.5 | 866.3 | 25.9 | BA | BA.DE | OG03
5041 | PFTE+ Caltagirone Gela Lotto 1 Rev.C.vis | 2022-10-13 | OO.CC | m | TR230 | Trincea da pk 328+189 a pk 328+220 | TR23 | Trincea da pk 328+189 a pk 328+220 | TR230 | Trincea da pk 328+189 a pk 328+220 | TR10023 | Trincea TR23 | TR4 | Movimenti di terra | BA.DE.C.0106.F | Trasporto di rifiuti o sottoprodotti provenienti da scavi e demolizioni, per il conferimento in discarica/impianto di recupero o sito di riutilizzo, per le distanze percorse oltre i 30 km dal luogo di carico e fino a 200 km | tkm | 0.13 | 4045.65 | 525.93 | 23.1 | BA | BA.DE | OG03
5042 | PFTE+ Caltagirone Gela Lotto 1 Rev.C.vis | 2022-10-13 | OO.CC | m | TR240 | Trincea da pk 329+250 a pk 329+540 | TR24 | Trincea da pk 329+250 a pk 329+540 | TR240 | Trincea da pk 329+250 a pk 329+540 | TR10024 | Trincea TR24 | TR4 | Movimenti di terra | BA.DE.C.0102.A | Compenso per il conferimento dei rifiuti in discariche per rifiuti inerti. | to | 19.19 | 143.55 | 2754.72 | 0 | BA | BA.DE | OG03
5043 | PFTE+ Caltagirone Gela Lotto 1 Rev.C.vis | 2022-10-13 | OO.CC | m | TR240 | Trincea da pk 329+250 a pk 329+540 | TR24 | Trincea da pk 329+250 a pk 329+540 | TR240 | Trincea da pk 329+250 a pk 329+540 | TR10024 | Trincea TR24 | TR4 | Movimenti di terra | BA.DE.C.0103.A | Compenso per il conferimento dei rifiuti in discariche per rifiuti non pericolosi, fatta eccezione di quanto compensato con la voce AM.ML.O.2102.E. | to | 52.44 | 28.71 | 1505.55 | 0 | BA | BA.DE | OG03
5044 | PFTE+ Caltagirone Gela Lotto 1 Rev.C.vis | 2022-10-13 | OO.CC | m | TR240 | Trincea da pk 329+250 a pk 329+540 | TR24 | Trincea da pk 329+250 a pk 329+540 | TR240 | Trincea da pk 329+250 a pk 329+540 | TR10024 | Trincea TR24 | TR4 | Movimenti di terra | BA.DE.C.0104.A | Compenso per il conferimento dei rifiuti in impianti di recupero, fatta eccezione di quanto compensato con la voce AM.ML.O.2102.D. | to | 19.44 | 401.94 | 7813.71 | 0 | BA | BA.DE | OG03
5045 | PFTE+ Caltagirone Gela Lotto 1 Rev.C.vis | 2022-10-13 | OO.CC | m | TR240 | Trincea da pk 329+250 a pk 329+540 | TR24 | Trincea da pk 329+250 a pk 329+540 | TR240 | Trincea da pk 329+250 a pk 329+540 | TR10024 | Trincea TR24 | TR4 | Movimenti di terra | BA.DE.C.0106.E | Carico, scarico e trasporto di rifiuti o sottoprodotti provenienti da scavi e demolizioni, per il conferimento in discarica/impianto di recupero o sito di riutilizzo, fino a 30 km dal luogo di carico | to | 6.21 | 574.2 | 3565.78 | 25.9 | BA | BA.DE | OG03
5046 | PFTE+ Caltagirone Gela Lotto 1 Rev.C.vis | 2022-10-13 | OO.CC | m | TR240 | Trincea da pk 329+250 a pk 329+540 | TR24 | Trincea da pk 329+250 a pk 329+540 | TR240 | Trincea da pk 329+250 a pk 329+540 | TR10024 | Trincea TR24 | TR4 | Movimenti di terra | BA.DE.C.0106.F | Trasporto di rifiuti o sottoprodotti provenienti da scavi e demolizioni, per il conferimento in discarica/impianto di recupero o sito di riutilizzo, per le distanze percorse oltre i 30 km dal luogo di carico e fino a 200 km | tkm | 0.13 | 16651.8 | 2164.73 | 23.1 | BA | BA.DE | OG03
5047 | PFTE+ Caltagirone Gela Lotto 1 Rev.C.vis | 2022-10-13 | OO.CC | m | TR250 | Trincea da pk 329+835 a pk 329+864 | TR25 | Trincea da pk 329+835 a pk 329+864 | TR250 | Trincea da pk 329+835 a pk 329+864 | TR10025 | Trincea TR25 | TR4 | Movimenti di terra | BA.DE.C.0102.A | Compenso per il conferimento dei rifiuti in discariche per rifiuti inerti. | to | 19.19 | 32.63 | 626.17 | 0 | BA | BA.DE | OG03
5048 | PFTE+ Caltagirone Gela Lotto 1 Rev.C.vis | 2022-10-13 | OO.CC | m | TR250 | Trincea da pk 329+835 a pk 329+864 | TR25 | Trincea da pk 329+835 a pk 329+864 | TR250 | Trincea da pk 329+835 a pk 329+864 | TR10025 | Trincea TR25 | TR4 | Movimenti di terra | BA.DE.C.0103.A | Compenso per il conferimento dei rifiuti in discariche per rifiuti non pericolosi, fatta eccezione di quanto compensato con la voce AM.ML.O.2102.E. | to | 52.44 | 6.52 | 341.91 | 0 | BA | BA.DE | OG03
5049 | PFTE+ Caltagirone Gela Lotto 1 Rev.C.vis | 2022-10-13 | OO.CC | m | TR250 | Trincea da pk 329+835 a pk 329+864 | TR25 | Trincea da pk 329+835 a pk 329+864 | TR250 | Trincea da pk 329+835 a pk 329+864 | TR10025 | Trincea TR25 | TR4 | Movimenti di terra | BA.DE.C.0104.A | Compenso per il conferimento dei rifiuti in impianti di recupero, fatta eccezione di quanto compensato con la voce AM.ML.O.2102.D. | to | 19.44 | 91.36 | 1776.04 | 0 | BA | BA.DE | OG03
5050 | PFTE+ Caltagirone Gela Lotto 1 Rev.C.vis | 2022-10-13 | OO.CC | m | TR250 | Trincea da pk 329+835 a pk 329+864 | TR25 | Trincea da pk 329+835 a pk 329+864 | TR250 | Trincea da pk 329+835 a pk 329+864 | TR10025 | Trincea TR25 | TR4 | Movimenti di terra | BA.DE.C.0106.E | Carico, scarico e trasporto di rifiuti o sottoprodotti provenienti da scavi e demolizioni, per il conferimento in discarica/impianto di recupero o sito di riutilizzo, fino a 30 km dal luogo di carico | to | 6.21 | 130.51 | 810.47 | 25.9 | BA | BA.DE | OG03
5051 | PFTE+ Caltagirone Gela Lotto 1 Rev.C.vis | 2022-10-13 | OO.CC | m | TR250 | Trincea da pk 329+835 a pk 329+864 | TR25 | Trincea da pk 329+835 a pk 329+864 | TR250 | Trincea da pk 329+835 a pk 329+864 | TR10025 | Trincea TR25 | TR4 | Movimenti di terra | BA.DE.C.0106.F | Trasporto di rifiuti o sottoprodotti provenienti da scavi e demolizioni, per il conferimento in discarica/impianto di recupero o sito di riutilizzo, per le distanze percorse oltre i 30 km dal luogo di carico e fino a 200 km | tkm | 0.13 | 3784.7 | 492.01 | 23.1 | BA | BA.DE | OG03
5052 | PFTE+ Caltagirone Gela Lotto 1 Rev.C.vis | 2022-10-13 | OO.CC | m | TR260 | Trincea da pk 330+000 a pk 330+080 | TR26 | Trincea da pk 330+000 a pk 330+080 | TR260 | Trincea da pk 330+000 a pk 330+080 | TR10026 | Trincea TR26 | TR4 | Movimenti di terra | BA.DE.C.0102.A | Compenso per il conferimento dei rifiuti in discariche per rifiuti inerti. | to | 19.19 | 90 | 1727.1 | 0 | BA | BA.DE | OG03
5053 | PFTE+ Caltagirone Gela Lotto 1 Rev.C.vis | 2022-10-13 | OO.CC | m | TR260 | Trincea da pk 330+000 a pk 330+080 | TR26 | Trincea da pk 330+000 a pk 330+080 | TR260 | Trincea da pk 330+000 a pk 330+080 | TR10026 | Trincea TR26 | TR4 | Movimenti di terra | BA.DE.C.0103.A | Compenso per il conferimento dei rifiuti in discariche per rifiuti non pericolosi, fatta eccezione di quanto compensato con la voce AM.ML.O.2102.E. | to | 52.44 | 18 | 943.92 | 0 | BA | BA.DE | OG03
5054 | PFTE+ Caltagirone Gela Lotto 1 Rev.C.vis | 2022-10-13 | OO.CC | m | TR260 | Trincea da pk 330+000 a pk 330+080 | TR26 | Trincea da pk 330+000 a pk 330+080 | TR260 | Trincea da pk 330+000 a pk 330+080 | TR10026 | Trincea TR26 | TR4 | Movimenti di terra | BA.DE.C.0104.A | Compenso per il conferimento dei rifiuti in impianti di recupero, fatta eccezione di quanto compensato con la voce AM.ML.O.2102.D. | to | 19.44 | 252 | 4898.88 | 0 | BA | BA.DE | OG03
5055 | PFTE+ Caltagirone Gela Lotto 1 Rev.C.vis | 2022-10-13 | OO.CC | m | TR260 | Trincea da pk 330+000 a pk 330+080 | TR26 | Trincea da pk 330+000 a pk 330+080 | TR260 | Trincea da pk 330+000 a pk 330+080 | TR10026 | Trincea TR26 | TR4 | Movimenti di terra | BA.DE.C.0106.E | Carico, scarico e trasporto di rifiuti o sottoprodotti provenienti da scavi e demolizioni, per il conferimento in discarica/impianto di recupero o sito di riutilizzo, fino a 30 km dal luogo di carico | to | 6.21 | 360 | 2235.6 | 25.9 | BA | BA.DE | OG03
5056 | PFTE+ Caltagirone Gela Lotto 1 Rev.C.vis | 2022-10-13 | OO.CC | m | TR260 | Trincea da pk 330+000 a pk 330+080 | TR26 | Trincea da pk 330+000 a pk 330+080 | TR260 | Trincea da pk 330+000 a pk 330+080 | TR10026 | Trincea TR26 | TR4 | Movimenti di terra | BA.DE.C.0106.F | Trasporto di rifiuti o sottoprodotti provenienti da scavi e demolizioni, per il conferimento in discarica/impianto di recupero o sito di riutilizzo, per le distanze percorse oltre i 30 km dal luogo di carico e fino a 200 km | tkm | 0.13 | 10440 | 1357.2 | 23.1 | BA | BA.DE | OG03
5057 | PFTE+ Caltagirone Gela Lotto 1 Rev.C.vis | 2022-10-13 | OO.CC | m | TR270 | Trincea da pk 330+120 a pk 330+300 | TR27 | Trincea da pk 330+120 a pk 330+300 | TR270 | Trincea da pk 330+120 a pk 330+300 | TR10027 | Trincea TR27 | TR4 | Movimenti di terra | BA.DE.C.0102.A | Compenso per il conferimento dei rifiuti in discariche per rifiuti inerti. | to | 19.19 | 202.5 | 3885.98 | 0 | BA | BA.DE | OG03
5058 | PFTE+ Caltagirone Gela Lotto 1 Rev.C.vis | 2022-10-13 | OO.CC | m | TR270 | Trincea da pk 330+120 a pk 330+300 | TR27 | Trincea da pk 330+120 a pk 330+300 | TR270 | Trincea da pk 330+120 a pk 330+300 | TR10027 | Trincea TR27 | TR4 | Movimenti di terra | BA.DE.C.0103.A | Compenso per il conferimento dei rifiuti in discariche per rifiuti non pericolosi, fatta eccezione di quanto compensato con la voce AM.ML.O.2102.E. | to | 52.44 | 40.5 | 2123.82 | 0 | BA | BA.DE | OG03
5059 | PFTE+ Caltagirone Gela Lotto 1 Rev.C.vis | 2022-10-13 | OO.CC | m | TR270 | Trincea da pk 330+120 a pk 330+300 | TR27 | Trincea da pk 330+120 a pk 330+300 | TR270 | Trincea da pk 330+120 a pk 330+300 | TR10027 | Trincea TR27 | TR4 | Movimenti di terra | BA.DE.C.0104.A | Compenso per il conferimento dei rifiuti in impianti di recupero, fatta eccezione di quanto compensato con la voce AM.ML.O.2102.D. | to | 19.44 | 567 | 11022.48 | 0 | BA | BA.DE | OG03
5060 | PFTE+ Caltagirone Gela Lotto 1 Rev.C.vis | 2022-10-13 | OO.CC | m | TR270 | Trincea da pk 330+120 a pk 330+300 | TR27 | Trincea da pk 330+120 a pk 330+300 | TR270 | Trincea da pk 330+120 a pk 330+300 | TR10027 | Trincea TR27 | TR4 | Movimenti di terra | BA.DE.C.0106.E | Carico, scarico e trasporto di rifiuti o sottoprodotti provenienti da scavi e demolizioni, per il conferimento in discarica/impianto di recupero o sito di riutilizzo, fino a 30 km dal luogo di carico | to | 6.21 | 810 | 5030.1 | 25.9 | BA | BA.DE | OG03
5061 | PFTE+ Caltagirone Gela Lotto 1 Rev.C.vis | 2022-10-13 | OO.CC | m | TR270 | Trincea da pk 330+120 a pk 330+300 | TR27 | Trincea da pk 330+120 a pk 330+300 | TR270 | Trincea da pk 330+120 a pk 330+300 | TR10027 | Trincea TR27 | TR4 | Movimenti di terra | BA.DE.C.0106.F | Trasporto di rifiuti o sottoprodotti provenienti da scavi e demolizioni, per il conferimento in discarica/impianto di recupero o sito di riutilizzo, per le distanze percorse oltre i 30 km dal luogo di carico e fino a 200 km | tkm | 0.13 | 23490 | 3053.7 | 23.1 | BA | BA.DE | OG03
5062 | PFTE+ Caltagirone Gela Lotto 1 Rev.C.vis | 2022-10-13 | OO.CC | m | TR280 | Trincea da pk 330+420 a pk 330+435 | TR28 | Trincea da pk 330+420 a pk 330+435 | TR280 | Trincea da pk 330+420 a pk 330+435 | TR10028 | Trincea TR28 | TR4 | Movimenti di terra | BA.DE.C.0102.A | Compenso per il conferimento dei rifiuti in discariche per rifiuti inerti. | to | 19.19 | 16.87 | 323.74 | 0 | BA | BA.DE | OG03
5063 | PFTE+ Caltagirone Gela Lotto 1 Rev.C.vis | 2022-10-13 | OO.CC | m | TR280 | Trincea da pk 330+420 a pk 330+435 | TR28 | Trincea da pk 330+420 a pk 330+435 | TR280 | Trincea da pk 330+420 a pk 330+435 | TR10028 | Trincea TR28 | TR4 | Movimenti di terra | BA.DE.C.0103.A | Compenso per il conferimento dei rifiuti in discariche per rifiuti non pericolosi, fatta eccezione di quanto compensato con la voce AM.ML.O.2102.E. | to | 52.44 | 3.37 | 176.72 | 0 | BA | BA.DE | OG03
5064 | PFTE+ Caltagirone Gela Lotto 1 Rev.C.vis | 2022-10-13 | OO.CC | m | TR280 | Trincea da pk 330+420 a pk 330+435 | TR28 | Trincea da pk 330+420 a pk 330+435 | TR280 | Trincea da pk 330+420 a pk 330+435 | TR10028 | Trincea TR28 | TR4 | Movimenti di terra | BA.DE.C.0104.A | Compenso per il conferimento dei rifiuti in impianti di recupero, fatta eccezione di quanto compensato con la voce AM.ML.O.2102.D. | to | 19.44 | 47.25 | 918.54 | 0 | BA | BA.DE | OG03
5065 | PFTE+ Caltagirone Gela Lotto 1 Rev.C.vis | 2022-10-13 | OO.CC | m | TR280 | Trincea da pk 330+420 a pk 330+435 | TR28 | Trincea da pk 330+420 a pk 330+435 | TR280 | Trincea da pk 330+420 a pk 330+435 | TR10028 | Trincea TR28 | TR4 | Movimenti di terra | BA.DE.C.0106.E | Carico, scarico e trasporto di rifiuti o sottoprodotti provenienti da scavi e demolizioni, per il conferimento in discarica/impianto di recupero o sito di riutilizzo, fino a 30 km dal luogo di carico | to | 6.21 | 67.49 | 419.11 | 25.9 | BA | BA.DE | OG03
5066 | PFTE+ Caltagirone Gela Lotto 1 Rev.C.vis | 2022-10-13 | OO.CC | m | TR280 | Trincea da pk 330+420 a pk 330+435 | TR28 | Trincea da pk 330+420 a pk 330+435 | TR280 | Trincea da pk 330+420 a pk 330+435 | TR10028 | Trincea TR28 | TR4 | Movimenti di terra | BA.DE.C.0106.F | Trasporto di rifiuti o sottoprodotti provenienti da scavi e demolizioni, per il conferimento in discarica/impianto di recupero o sito di riutilizzo, per le distanze percorse oltre i 30 km dal luogo di carico e fino a 200 km | tkm | 0.13 | 1957.25 | 254.44 | 23.1 | BA | BA.DE | OG03
5067 | PFTE+ Caltagirone Gela Lotto 1 Rev.C.vis | 2022-10-13 | OO.CC | m | TR290 | Trincea da pk 331+229 a pk 331+437 | TR29 | Trincea da pk 331+229 a pk 331+437 | TR290 | Trincea da pk 331+229 a pk 331+437 | TR10029 | Trincea TR29 | TR4 | Movimenti di terra | BA.DE.C.0102.A | Compenso per il conferimento dei rifiuti in discariche per rifiuti inerti. | to | 19.19 | 234.54 | 4500.82 | 0 | BA | BA.DE | OG03
5068 | PFTE+ Caltagirone Gela Lotto 1 Rev.C.vis | 2022-10-13 | OO.CC | m | TR290 | Trincea da pk 331+229 a pk 331+437 | TR29 | Trincea da pk 331+229 a pk 331+437 | TR290 | Trincea da pk 331+229 a pk 331+437 | TR10029 | Trincea TR29 | TR4 | Movimenti di terra | BA.DE.C.0103.A | Compenso per il conferimento dei rifiuti in discariche per rifiuti non pericolosi, fatta eccezione di quanto compensato con la voce AM.ML.O.2102.E. | to | 52.44 | 46.91 | 2459.96 | 0 | BA | BA.DE | OG03
5069 | PFTE+ Caltagirone Gela Lotto 1 Rev.C.vis | 2022-10-13 | OO.CC | m | TR290 | Trincea da pk 331+229 a pk 331+437 | TR29 | Trincea da pk 331+229 a pk 331+437 | TR290 | Trincea da pk 331+229 a pk 331+437 | TR10029 | Trincea TR29 | TR4 | Movimenti di terra | BA.DE.C.0104.A | Compenso per il conferimento dei rifiuti in impianti di recupero, fatta eccezione di quanto compensato con la voce AM.ML.O.2102.D. | to | 19.44 | 656.72 | 12766.64 | 0 | BA | BA.DE | OG03
5070 | PFTE+ Caltagirone Gela Lotto 1 Rev.C.vis | 2022-10-13 | OO.CC | m | TR290 | Trincea da pk 331+229 a pk 331+437 | TR29 | Trincea da pk 331+229 a pk 331+437 | TR290 | Trincea da pk 331+229 a pk 331+437 | TR10029 | Trincea TR29 | TR4 | Movimenti di terra | BA.DE.C.0106.E | Carico, scarico e trasporto di rifiuti o sottoprodotti provenienti da scavi e demolizioni, per il conferimento in discarica/impianto di recupero o sito di riutilizzo, fino a 30 km dal luogo di carico | to | 6.21 | 938.17 | 5826.04 | 25.9 | BA | BA.DE | OG03
5071 | PFTE+ Caltagirone Gela Lotto 1 Rev.C.vis | 2022-10-13 | OO.CC | m | TR290 | Trincea da pk 331+229 a pk 331+437 | TR29 | Trincea da pk 331+229 a pk 331+437 | TR290 | Trincea da pk 331+229 a pk 331+437 | TR10029 | Trincea TR29 | TR4 | Movimenti di terra | BA.DE.C.0106.F | Trasporto di rifiuti o sottoprodotti provenienti da scavi e demolizioni, per il conferimento in discarica/impianto di recupero o sito di riutilizzo, per le distanze percorse oltre i 30 km dal luogo di carico e fino a 200 km | tkm | 0.13 | 27207 | 3536.91 | 23.1 | BA | BA.DE | OG03
5072 | PFTE+ Caltagirone Gela Lotto 1 Rev.C.vis | 2022-10-13 | OO.CC | m | TR300 | Trincea da pk 331+800 a pk 331+937 | TR30 | Trincea da pk 331+800 a pk 331+937 | TR300 | Trincea da pk 331+800 a pk 331+937 | TR10030 | Trincea TR30 | TR4 | Movimenti di terra | BA.DE.C.0102.A | Compenso per il conferimento dei rifiuti in discariche per rifiuti inerti. | to | 19.19 | 154.13 | 2957.75 | 0 | BA | BA.DE | OG03
5073 | PFTE+ Caltagirone Gela Lotto 1 Rev.C.vis | 2022-10-13 | OO.CC | m | TR300 | Trincea da pk 331+800 a pk 331+937 | TR30 | Trincea da pk 331+800 a pk 331+937 | TR300 | Trincea da pk 331+800 a pk 331+937 | TR10030 | Trincea TR30 | TR4 | Movimenti di terra | BA.DE.C.0103.A | Compenso per il conferimento dei rifiuti in discariche per rifiuti non pericolosi, fatta eccezione di quanto compensato con la voce AM.ML.O.2102.E. | to | 52.44 | 30.83 | 1616.73 | 0 | BA | BA.DE | OG03
5074 | PFTE+ Caltagirone Gela Lotto 1 Rev.C.vis | 2022-10-13 | OO.CC | m | TR300 | Trincea da pk 331+800 a pk 331+937 | TR30 | Trincea da pk 331+800 a pk 331+937 | TR300 | Trincea da pk 331+800 a pk 331+937 | TR10030 | Trincea TR30 | TR4 | Movimenti di terra | BA.DE.C.0104.A | Compenso per il conferimento dei rifiuti in impianti di recupero, fatta eccezione di quanto compensato con la voce AM.ML.O.2102.D. | to | 19.44 | 431.56 | 8389.53 | 0 | BA | BA.DE | OG03
5075 | PFTE+ Caltagirone Gela Lotto 1 Rev.C.vis | 2022-10-13 | OO.CC | m | TR300 | Trincea da pk 331+800 a pk 331+937 | TR30 | Trincea da pk 331+800 a pk 331+937 | TR300 | Trincea da pk 331+800 a pk 331+937 | TR10030 | Trincea TR30 | TR4 | Movimenti di terra | BA.DE.C.0106.E | Carico, scarico e trasporto di rifiuti o sottoprodotti provenienti da scavi e demolizioni, per il conferimento in discarica/impianto di recupero o sito di riutilizzo, fino a 30 km dal luogo di carico | to | 6.21 | 616.52 | 3828.59 | 25.9 | BA | BA.DE | OG03
5076 | PFTE+ Caltagirone Gela Lotto 1 Rev.C.vis | 2022-10-13 | OO.CC | m | TR300 | Trincea da pk 331+800 a pk 331+937 | TR30 | Trincea da pk 331+800 a pk 331+937 | TR300 | Trincea da pk 331+800 a pk 331+937 | TR10030 | Trincea TR30 | TR4 | Movimenti di terra | BA.DE.C.0106.F | Trasporto di rifiuti o sottoprodotti provenienti da scavi e demolizioni, per il conferimento in discarica/impianto di recupero o sito di riutilizzo, per le distanze percorse oltre i 30 km dal luogo di carico e fino a 200 km | tkm | 0.13 | 17879.1 | 2324.28 | 23.1 | BA | BA.DE | OG03
5077 | PFTE+ Caltagirone Gela Lotto 1 Rev.C.vis | 2022-10-13 | OO.CC | m | TR310 | Trincea da pk 332+100 a pk 332+350 | TR31 | Trincea da pk 332+100 a pk 332+350 | TR310 | Trincea da pk 332+100 a pk 332+350 | TR10031 | Trincea TR31 | TR4 | Movimenti di terra | BA.DE.C.0102.A | Compenso per il conferimento dei rifiuti in discariche per rifiuti inerti. | to | 19.19 | 281.25 | 5397.19 | 0 | BA | BA.DE | OG03
5078 | PFTE+ Caltagirone Gela Lotto 1 Rev.C.vis | 2022-10-13 | OO.CC | m | TR310 | Trincea da pk 332+100 a pk 332+350 | TR31 | Trincea da pk 332+100 a pk 332+350 | TR310 | Trincea da pk 332+100 a pk 332+350 | TR10031 | Trincea TR31 | TR4 | Movimenti di terra | BA.DE.C.0103.A | Compenso per il conferimento dei rifiuti in discariche per rifiuti non pericolosi, fatta eccezione di quanto compensato con la voce AM.ML.O.2102.E. | to | 52.44 | 56.25 | 2949.75 | 0 | BA | BA.DE | OG03
5079 | PFTE+ Caltagirone Gela Lotto 1 Rev.C.vis | 2022-10-13 | OO.CC | m | TR310 | Trincea da pk 332+100 a pk 332+350 | TR31 | Trincea da pk 332+100 a pk 332+350 | TR310 | Trincea da pk 332+100 a pk 332+350 | TR10031 | Trincea TR31 | TR4 | Movimenti di terra | BA.DE.C.0104.A | Compenso per il conferimento dei rifiuti in impianti di recupero, fatta eccezione di quanto compensato con la voce AM.ML.O.2102.D. | to | 19.44 | 787.5 | 15309 | 0 | BA | BA.DE | OG03
5080 | PFTE+ Caltagirone Gela Lotto 1 Rev.C.vis | 2022-10-13 | OO.CC | m | TR310 | Trincea da pk 332+100 a pk 332+350 | TR31 | Trincea da pk 332+100 a pk 332+350 | TR310 | Trincea da pk 332+100 a pk 332+350 | TR10031 | Trincea TR31 | TR4 | Movimenti di terra | BA.DE.C.0106.E | Carico, scarico e trasporto di rifiuti o sottoprodotti provenienti da scavi e demolizioni, per il conferimento in discarica/impianto di recupero o sito di riutilizzo, fino a 30 km dal luogo di carico | to | 6.21 | 1125 | 6986.25 | 25.9 | BA | BA.DE | OG03
5081 | PFTE+ Caltagirone Gela Lotto 1 Rev.C.vis | 2022-10-13 | OO.CC | m | TR310 | Trincea da pk 332+100 a pk 332+350 | TR31 | Trincea da pk 332+100 a pk 332+350 | TR310 | Trincea da pk 332+100 a pk 332+350 | TR10031 | Trincea TR31 | TR4 | Movimenti di terra | BA.DE.C.0106.F | Trasporto di rifiuti o sottoprodotti provenienti da scavi e demolizioni, per il conferimento in discarica/impianto di recupero o sito di riutilizzo, per le distanze percorse oltre i 30 km dal luogo di carico e fino a 200 km | tkm | 0.13 | 32625 | 4241.25 | 23.1 | BA | BA.DE | OG03
5082 | PFTE+ Caltagirone Gela Lotto 1 Rev.C.vis | 2022-10-13 | OO.CC | m | TR320 | Trincea da pk 333+242 a pk 333+582 | TR32 | Trincea da pk 333+242 a pk 333+582 | TR320 | Trincea da pk 333+242 a pk 333+582 | TR10032 | Trincea TR32 | TR4 | Movimenti di terra | BA.DE.C.0102.A | Compenso per il conferimento dei rifiuti in discariche per rifiuti inerti. | to | 19.19 | 382.5 | 7340.18 | 0 | BA | BA.DE | OG03
5083 | PFTE+ Caltagirone Gela Lotto 1 Rev.C.vis | 2022-10-13 | OO.CC | m | TR320 | Trincea da pk 333+242 a pk 333+582 | TR32 | Trincea da pk 333+242 a pk 333+582 | TR320 | Trincea da pk 333+242 a pk 333+582 | TR10032 | Trincea TR32 | TR4 | Movimenti di terra | BA.DE.C.0103.A | Compenso per il conferimento dei rifiuti in discariche per rifiuti non pericolosi, fatta eccezione di quanto compensato con la voce AM.ML.O.2102.E. | to | 52.44 | 76.5 | 4011.66 | 0 | BA | BA.DE | OG03
5084 | PFTE+ Caltagirone Gela Lotto 1 Rev.C.vis | 2022-10-13 | OO.CC | m | TR320 | Trincea da pk 333+242 a pk 333+582 | TR32 | Trincea da pk 333+242 a pk 333+582 | TR320 | Trincea da pk 333+242 a pk 333+582 | TR10032 | Trincea TR32 | TR4 | Movimenti di terra | BA.DE.C.0104.A | Compenso per il conferimento dei rifiuti in impianti di recupero, fatta eccezione di quanto compensato con la voce AM.ML.O.2102.D. | to | 19.44 | 1071 | 20820.24 | 0 | BA | BA.DE | OG03
5085 | PFTE+ Caltagirone Gela Lotto 1 Rev.C.vis | 2022-10-13 | OO.CC | m | TR320 | Trincea da pk 333+242 a pk 333+582 | TR32 | Trincea da pk 333+242 a pk 333+582 | TR320 | Trincea da pk 333+242 a pk 333+582 | TR10032 | Trincea TR32 | TR4 | Movimenti di terra | BA.DE.C.0106.E | Carico, scarico e trasporto di rifiuti o sottoprodotti provenienti da scavi e demolizioni, per il conferimento in discarica/impianto di recupero o sito di riutilizzo, fino a 30 km dal luogo di carico | to | 6.21 | 1530 | 9501.3 | 25.9 | BA | BA.DE | OG03
5086 | PFTE+ Caltagirone Gela Lotto 1 Rev.C.vis | 2022-10-13 | OO.CC | m | TR320 | Trincea da pk 333+242 a pk 333+582 | TR32 | Trincea da pk 333+242 a pk 333+582 | TR320 | Trincea da pk 333+242 a pk 333+582 | TR10032 | Trincea TR32 | TR4 | Movimenti di terra | BA.DE.C.0106.F | Trasporto di rifiuti o sottoprodotti provenienti da scavi e demolizioni, per il conferimento in discarica/impianto di recupero o sito di riutilizzo, per le distanze percorse oltre i 30 km dal luogo di carico e fino a 200 km | tkm | 0.13 | 44370 | 5768.1 | 23.1 | BA | BA.DE | OG03
5087 | PFTE+ Caltagirone Gela Lotto 1 Rev.C.vis | 2022-10-13 | OO.CC | m | TR330 | Trincea da pk 334+000 a pk 334+212 | TR33 | Trincea da pk 334+000 a pk 334+212 | TR330 | Trincea da pk 334+000 a pk 334+212 | TR10033 | Trincea TR33 | TR4 | Movimenti di terra | BA.DE.C.0102.A | Compenso per il conferimento dei rifiuti in discariche per rifiuti inerti. | to | 19.19 | 238.5 | 4576.82 | 0 | BA | BA.DE | OG03
5088 | PFTE+ Caltagirone Gela Lotto 1 Rev.C.vis | 2022-10-13 | OO.CC | m | TR330 | Trincea da pk 334+000 a pk 334+212 | TR33 | Trincea da pk 334+000 a pk 334+212 | TR330 | Trincea da pk 334+000 a pk 334+212 | TR10033 | Trincea TR33 | TR4 | Movimenti di terra | BA.DE.C.0103.A | Compenso per il conferimento dei rifiuti in discariche per rifiuti non pericolosi, fatta eccezione di quanto compensato con la voce AM.ML.O.2102.E. | to | 52.44 | 47.7 | 2501.39 | 0 | BA | BA.DE | OG03
5089 | PFTE+ Caltagirone Gela Lotto 1 Rev.C.vis | 2022-10-13 | OO.CC | m | TR330 | Trincea da pk 334+000 a pk 334+212 | TR33 | Trincea da pk 334+000 a pk 334+212 | TR330 | Trincea da pk 334+000 a pk 334+212 | TR10033 | Trincea TR33 | TR4 | Movimenti di terra | BA.DE.C.0104.A | Compenso per il conferimento dei rifiuti in impianti di recupero, fatta eccezione di quanto compensato con la voce AM.ML.O.2102.D. | to | 19.44 | 667.8 | 12982.03 | 0 | BA | BA.DE | OG03
5090 | PFTE+ Caltagirone Gela Lotto 1 Rev.C.vis | 2022-10-13 | OO.CC | m | TR330 | Trincea da pk 334+000 a pk 334+212 | TR33 | Trincea da pk 334+000 a pk 334+212 | TR330 | Trincea da pk 334+000 a pk 334+212 | TR10033 | Trincea TR33 | TR4 | Movimenti di terra | BA.DE.C.0106.E | Carico, scarico e trasporto di rifiuti o sottoprodotti provenienti da scavi e demolizioni, per il conferimento in discarica/impianto di recupero o sito di riutilizzo, fino a 30 km dal luogo di carico | to | 6.21 | 954 | 5924.34 | 25.9 | BA | BA.DE | OG03
5091 | PFTE+ Caltagirone Gela Lotto 1 Rev.C.vis | 2022-10-13 | OO.CC | m | TR330 | Trincea da pk 334+000 a pk 334+212 | TR33 | Trincea da pk 334+000 a pk 334+212 | TR330 | Trincea da pk 334+000 a pk 334+212 | TR10033 | Trincea TR33 | TR4 | Movimenti di terra | BA.DE.C.0106.F | Trasporto di rifiuti o sottoprodotti provenienti da scavi e demolizioni, per il conferimento in discarica/impianto di recupero o sito di riutilizzo, per le distanze percorse oltre i 30 km dal luogo di carico e fino a 200 km | tkm | 0.13 | 27666 | 3596.58 | 23.1 | BA | BA.DE | OG03
5092 | PFTE+ Caltagirone Gela Lotto 1 Rev.C.vis | 2022-10-13 | OO.CC | m | TR340 | Trincea da pk 334+427 a pk 334+448 | TR34 | Trincea da pk 334+427 a pk 334+448 | TR340 | Trincea da pk 334+427 a pk 334+448 | TR10034 | Trincea TR34 | TR4 | Movimenti di terra | BA.DE.C.0102.A | Compenso per il conferimento dei rifiuti in discariche per rifiuti inerti. | to | 19.19 | 23.63 | 453.46 | 0 | BA | BA.DE | OG03
5093 | PFTE+ Caltagirone Gela Lotto 1 Rev.C.vis | 2022-10-13 | OO.CC | m | TR340 | Trincea da pk 334+427 a pk 334+448 | TR34 | Trincea da pk 334+427 a pk 334+448 | TR340 | Trincea da pk 334+427 a pk 334+448 | TR10034 | Trincea TR34 | TR4 | Movimenti di terra | BA.DE.C.0103.A | Compenso per il conferimento dei rifiuti in discariche per rifiuti non pericolosi, fatta eccezione di quanto compensato con la voce AM.ML.O.2102.E. | to | 52.44 | 4.73 | 248.04 | 0 | BA | BA.DE | OG03
5094 | PFTE+ Caltagirone Gela Lotto 1 Rev.C.vis | 2022-10-13 | OO.CC | m | TR340 | Trincea da pk 334+427 a pk 334+448 | TR34 | Trincea da pk 334+427 a pk 334+448 | TR340 | Trincea da pk 334+427 a pk 334+448 | TR10034 | Trincea TR34 | TR4 | Movimenti di terra | BA.DE.C.0104.A | Compenso per il conferimento dei rifiuti in impianti di recupero, fatta eccezione di quanto compensato con la voce AM.ML.O.2102.D. | to | 19.44 | 66.15 | 1285.96 | 0 | BA | BA.DE | OG03
5095 | PFTE+ Caltagirone Gela Lotto 1 Rev.C.vis | 2022-10-13 | OO.CC | m | TR340 | Trincea da pk 334+427 a pk 334+448 | TR34 | Trincea da pk 334+427 a pk 334+448 | TR340 | Trincea da pk 334+427 a pk 334+448 | TR10034 | Trincea TR34 | TR4 | Movimenti di terra | BA.DE.C.0106.E | Carico, scarico e trasporto di rifiuti o sottoprodotti provenienti da scavi e demolizioni, per il conferimento in discarica/impianto di recupero o sito di riutilizzo, fino a 30 km dal luogo di carico | to | 6.21 | 94.51 | 586.91 | 25.9 | BA | BA.DE | OG03
5096 | PFTE+ Caltagirone Gela Lotto 1 Rev.C.vis | 2022-10-13 | OO.CC | m | TR340 | Trincea da pk 334+427 a pk 334+448 | TR34 | Trincea da pk 334+427 a pk 334+448 | TR340 | Trincea da pk 334+427 a pk 334+448 | TR10034 | Trincea TR34 | TR4 | Movimenti di terra | BA.DE.C.0106.F | Trasporto di rifiuti o sottoprodotti provenienti da scavi e demolizioni, per il conferimento in discarica/impianto di recupero o sito di riutilizzo, per le distanze percorse oltre i 30 km dal luogo di carico e fino a 200 km | tkm | 0.13 | 2740.75 | 356.3 | 23.1 | BA | BA.DE | OG03
5097 | PFTE+ Caltagirone Gela Lotto 1 Rev.C.vis | 2022-10-13 | OO.CC | m | TR350 | Trincea da pk 334+726 a pk 334+760 | TR35 | Trincea da pk 334+726 a pk 334+760 | TR350 | Trincea da pk 334+726 a pk 334+760 | TR10035 | Trincea TR35 | TR4 | Movimenti di terra | BA.DE.C.0102.A | Compenso per il conferimento dei rifiuti in discariche per rifiuti inerti. | to | 19.19 | 38.25 | 734.02 | 0 | BA | BA.DE | OG03
5098 | PFTE+ Caltagirone Gela Lotto 1 Rev.C.vis | 2022-10-13 | OO.CC | m | TR350 | Trincea da pk 334+726 a pk 334+760 | TR35 | Trincea da pk 334+726 a pk 334+760 | TR350 | Trincea da pk 334+726 a pk 334+760 | TR10035 | Trincea TR35 | TR4 | Movimenti di terra | BA.DE.C.0103.A | Compenso per il conferimento dei rifiuti in discariche per rifiuti non pericolosi, fatta eccezione di quanto compensato con la voce AM.ML.O.2102.E. | to | 52.44 | 7.65 | 401.17 | 0 | BA | BA.DE | OG03
5099 | PFTE+ Caltagirone Gela Lotto 1 Rev.C.vis | 2022-10-13 | OO.CC | m | TR350 | Trincea da pk 334+726 a pk 334+760 | TR35 | Trincea da pk 334+726 a pk 334+760 | TR350 | Trincea da pk 334+726 a pk 334+760 | TR10035 | Trincea TR35 | TR4 | Movimenti di terra | BA.DE.C.0104.A | Compenso per il conferimento dei rifiuti in impianti di recupero, fatta eccezione di quanto compensato con la voce AM.ML.O.2102.D. | to | 19.44 | 107.1 | 2082.02 | 0 | BA | BA.DE | OG03
5100 | PFTE+ Caltagirone Gela Lotto 1 Rev.C.vis | 2022-10-13 | OO.CC | m | TR350 | Trincea da pk 334+726 a pk 334+760 | TR35 | Trincea da pk 334+726 a pk 334+760 | TR350 | Trincea da pk 334+726 a pk 334+760 | TR10035 | Trincea TR35 | TR4 | Movimenti di terra | BA.DE.C.0106.E | Carico, scarico e trasporto di rifiuti o sottoprodotti provenienti da scavi e demolizioni, per il conferimento in discarica/impianto di recupero o sito di riutilizzo, fino a 30 km dal luogo di carico | to | 6.21 | 153 | 950.13 | 25.9 | BA | BA.DE | OG03
5101 | PFTE+ Caltagirone Gela Lotto 1 Rev.C.vis | 2022-10-13 | OO.CC | m | TR350 | Trincea da pk 334+726 a pk 334+760 | TR35 | Trincea da pk 334+726 a pk 334+760 | TR350 | Trincea da pk 334+726 a pk 334+760 | TR10035 | Trincea TR35 | TR4 | Movimenti di terra | BA.DE.C.0106.F | Trasporto di rifiuti o sottoprodotti provenienti da scavi e demolizioni, per il conferimento in discarica/impianto di recupero o sito di riutilizzo, per le distanze percorse oltre i 30 km dal luogo di carico e fino a 200 km | tkm | 0.13 | 4437 | 576.81 | 23.1 | BA | BA.DE | OG03
5102 | PFTE+ Caltagirone Gela Lotto 1 Rev.C.vis | 2022-10-13 | OO.CC | m | TR360 | Trincea da pk 334+940 a pk 335+236 | TR36 | Trincea da pk 334+940 a pk 335+236 | TR360 | Trincea da pk 334+940 a pk 335+236 | TR10036 | Trincea TR36 | TR4 | Movimenti di terra | BA.DE.C.0102.A | Compenso per il conferimento dei rifiuti in discariche per rifiuti inerti. | to | 19.19 | 333 | 6390.27 | 0 | BA | BA.DE | OG03
5103 | PFTE+ Caltagirone Gela Lotto 1 Rev.C.vis | 2022-10-13 | OO.CC | m | TR360 | Trincea da pk 334+940 a pk 335+236 | TR36 | Trincea da pk 334+940 a pk 335+236 | TR360 | Trincea da pk 334+940 a pk 335+236 | TR10036 | Trincea TR36 | TR4 | Movimenti di terra | BA.DE.C.0103.A | Compenso per il conferimento dei rifiuti in discariche per rifiuti non pericolosi, fatta eccezione di quanto compensato con la voce AM.ML.O.2102.E. | to | 52.44 | 66.6 | 3492.5 | 0 | BA | BA.DE | OG03
5104 | PFTE+ Caltagirone Gela Lotto 1 Rev.C.vis | 2022-10-13 | OO.CC | m | TR360 | Trincea da pk 334+940 a pk 335+236 | TR36 | Trincea da pk 334+940 a pk 335+236 | TR360 | Trincea da pk 334+940 a pk 335+236 | TR10036 | Trincea TR36 | TR4 | Movimenti di terra | BA.DE.C.0104.A | Compenso per il conferimento dei rifiuti in impianti di recupero, fatta eccezione di quanto compensato con la voce AM.ML.O.2102.D. | to | 19.44 | 932.4 | 18125.86 | 0 | BA | BA.DE | OG03
5105 | PFTE+ Caltagirone Gela Lotto 1 Rev.C.vis | 2022-10-13 | OO.CC | m | TR360 | Trincea da pk 334+940 a pk 335+236 | TR36 | Trincea da pk 334+940 a pk 335+236 | TR360 | Trincea da pk 334+940 a pk 335+236 | TR10036 | Trincea TR36 | TR4 | Movimenti di terra | BA.DE.C.0106.E | Carico, scarico e trasporto di rifiuti o sottoprodotti provenienti da scavi e demolizioni, per il conferimento in discarica/impianto di recupero o sito di riutilizzo, fino a 30 km dal luogo di carico | to | 6.21 | 1332 | 8271.72 | 25.9 | BA | BA.DE | OG03
5106 | PFTE+ Caltagirone Gela Lotto 1 Rev.C.vis | 2022-10-13 | OO.CC | m | TR360 | Trincea da pk 334+940 a pk 335+236 | TR36 | Trincea da pk 334+940 a pk 335+236 | TR360 | Trincea da pk 334+940 a pk 335+236 | TR10036 | Trincea TR36 | TR4 | Movimenti di terra | BA.DE.C.0106.F | Trasporto di rifiuti o sottoprodotti provenienti da scavi e demolizioni, per il conferimento in discarica/impianto di recupero o sito di riutilizzo, per le distanze percorse oltre i 30 km dal luogo di carico e fino a 200 km | tkm | 0.13 | 38628 | 5021.64 | 23.1 | BA | BA.DE | OG03
5107 | PFTE+ Caltagirone Gela Lotto 1 Rev.C.vis | 2022-10-13 | OO.CC | m | TR370 | Trincea da pk 335+272 a pk 335+329 | TR37 | Trincea da pk 335+272 a pk 335+329 | TR370 | Trincea da pk 335+272 a pk 335+329 | TR10037 | Trincea TR37 | TR4 | Movimenti di terra | BA.DE.C.0102.A | Compenso per il conferimento dei rifiuti in discariche per rifiuti inerti. | to | 19.19 | 64.13 | 1230.65 | 0 | BA | BA.DE | OG03
5108 | PFTE+ Caltagirone Gela Lotto 1 Rev.C.vis | 2022-10-13 | OO.CC | m | TR370 | Trincea da pk 335+272 a pk 335+329 | TR37 | Trincea da pk 335+272 a pk 335+329 | TR370 | Trincea da pk 335+272 a pk 335+329 | TR10037 | Trincea TR37 | TR4 | Movimenti di terra | BA.DE.C.0103.A | Compenso per il conferimento dei rifiuti in discariche per rifiuti non pericolosi, fatta eccezione di quanto compensato con la voce AM.ML.O.2102.E. | to | 52.44 | 12.83 | 672.81 | 0 | BA | BA.DE | OG03
5109 | PFTE+ Caltagirone Gela Lotto 1 Rev.C.vis | 2022-10-13 | OO.CC | m | TR370 | Trincea da pk 335+272 a pk 335+329 | TR37 | Trincea da pk 335+272 a pk 335+329 | TR370 | Trincea da pk 335+272 a pk 335+329 | TR10037 | Trincea TR37 | TR4 | Movimenti di terra | BA.DE.C.0104.A | Compenso per il conferimento dei rifiuti in impianti di recupero, fatta eccezione di quanto compensato con la voce AM.ML.O.2102.D. | to | 19.44 | 179.56 | 3490.65 | 0 | BA | BA.DE | OG03
5110 | PFTE+ Caltagirone Gela Lotto 1 Rev.C.vis | 2022-10-13 | OO.CC | m | TR370 | Trincea da pk 335+272 a pk 335+329 | TR37 | Trincea da pk 335+272 a pk 335+329 | TR370 | Trincea da pk 335+272 a pk 335+329 | TR10037 | Trincea TR37 | TR4 | Movimenti di terra | BA.DE.C.0106.E | Carico, scarico e trasporto di rifiuti o sottoprodotti provenienti da scavi e demolizioni, per il conferimento in discarica/impianto di recupero o sito di riutilizzo, fino a 30 km dal luogo di carico | to | 6.21 | 256.52 | 1592.99 | 25.9 | BA | BA.DE | OG03
5111 | PFTE+ Caltagirone Gela Lotto 1 Rev.C.vis | 2022-10-13 | OO.CC | m | TR370 | Trincea da pk 335+272 a pk 335+329 | TR37 | Trincea da pk 335+272 a pk 335+329 | TR370 | Trincea da pk 335+272 a pk 335+329 | TR10037 | Trincea TR37 | TR4 | Movimenti di terra | BA.DE.C.0106.F | Trasporto di rifiuti o sottoprodotti provenienti da scavi e demolizioni, per il conferimento in discarica/impianto di recupero o sito di riutilizzo, per le distanze percorse oltre i 30 km dal luogo di carico e fino a 200 km | tkm | 0.13 | 7439.1 | 967.08 | 23.1 | BA | BA.DE | OG03
5112 | PFTE+ Caltagirone Gela Lotto 1 Rev.C.vis | 2022-10-13 | OO.CC | m | TR380 | Trincea da pk 335+545 a pk 335+640 | TR38 | Trincea da pk 335+545 a pk 335+640 | TR380 | Trincea da pk 335+545 a pk 335+640 | TR10038 | Trincea TR38 | TR4 | Movimenti di terra | BA.DE.C.0102.A | Compenso per il conferimento dei rifiuti in discariche per rifiuti inerti. | to | 19.19 | 106.87 | 2050.84 | 0 | BA | BA.DE | OG03
5113 | PFTE+ Caltagirone Gela Lotto 1 Rev.C.vis | 2022-10-13 | OO.CC | m | TR380 | Trincea da pk 335+545 a pk 335+640 | TR38 | Trincea da pk 335+545 a pk 335+640 | TR380 | Trincea da pk 335+545 a pk 335+640 | TR10038 | Trincea TR38 | TR4 | Movimenti di terra | BA.DE.C.0103.A | Compenso per il conferimento dei rifiuti in discariche per rifiuti non pericolosi, fatta eccezione di quanto compensato con la voce AM.ML.O.2102.E. | to | 52.44 | 21.37 | 1120.64 | 0 | BA | BA.DE | OG03
5114 | PFTE+ Caltagirone Gela Lotto 1 Rev.C.vis | 2022-10-13 | OO.CC | m | TR380 | Trincea da pk 335+545 a pk 335+640 | TR38 | Trincea da pk 335+545 a pk 335+640 | TR380 | Trincea da pk 335+545 a pk 335+640 | TR10038 | Trincea TR38 | TR4 | Movimenti di terra | BA.DE.C.0104.A | Compenso per il conferimento dei rifiuti in impianti di recupero, fatta eccezione di quanto compensato con la voce AM.ML.O.2102.D. | to | 19.44 | 299.25 | 5817.42 | 0 | BA | BA.DE | OG03
5115 | PFTE+ Caltagirone Gela Lotto 1 Rev.C.vis | 2022-10-13 | OO.CC | m | TR380 | Trincea da pk 335+545 a pk 335+640 | TR38 | Trincea da pk 335+545 a pk 335+640 | TR380 | Trincea da pk 335+545 a pk 335+640 | TR10038 | Trincea TR38 | TR4 | Movimenti di terra | BA.DE.C.0106.E | Carico, scarico e trasporto di rifiuti o sottoprodotti provenienti da scavi e demolizioni, per il conferimento in discarica/impianto di recupero o sito di riutilizzo, fino a 30 km dal luogo di carico | to | 6.21 | 427.49 | 2654.71 | 25.9 | BA | BA.DE | OG03
5116 | PFTE+ Caltagirone Gela Lotto 1 Rev.C.vis | 2022-10-13 | OO.CC | m | TR380 | Trincea da pk 335+545 a pk 335+640 | TR38 | Trincea da pk 335+545 a pk 335+640 | TR380 | Trincea da pk 335+545 a pk 335+640 | TR10038 | Trincea TR38 | TR4 | Movimenti di terra | BA.DE.C.0106.F | Trasporto di rifiuti o sottoprodotti provenienti da scavi e demolizioni, per il conferimento in discarica/impianto di recupero o sito di riutilizzo, per le distanze percorse oltre i 30 km dal luogo di carico e fino a 200 km | tkm | 0.13 | 12397.25 | 1611.64 | 23.1 | BA | BA.DE | OG03
5117 | PFTE+ Caltagirone Gela Lotto 1 Rev.C.vis | 2022-10-13 | OO.CC | m | TR390 | Trincea da pk 335+960 a pk 336+037 | TR39 | Trincea da pk 335+960 a pk 336+037 | TR390 | Trincea da pk 335+960 a pk 336+037 | TR10039 | Trincea TR39 | TR4 | Movimenti di terra | BA.DE.C.0102.A | Compenso per il conferimento dei rifiuti in discariche per rifiuti inerti. | to | 19.19 | 86.63 | 1662.43 | 0 | BA | BA.DE | OG03
5118 | PFTE+ Caltagirone Gela Lotto 1 Rev.C.vis | 2022-10-13 | OO.CC | m | TR390 | Trincea da pk 335+960 a pk 336+037 | TR39 | Trincea da pk 335+960 a pk 336+037 | TR390 | Trincea da pk 335+960 a pk 336+037 | TR10039 | Trincea TR39 | TR4 | Movimenti di terra | BA.DE.C.0103.A | Compenso per il conferimento dei rifiuti in discariche per rifiuti non pericolosi, fatta eccezione di quanto compensato con la voce AM.ML.O.2102.E. | to | 52.44 | 17.33 | 908.79 | 0 | BA | BA.DE | OG03
5119 | PFTE+ Caltagirone Gela Lotto 1 Rev.C.vis | 2022-10-13 | OO.CC | m | TR390 | Trincea da pk 335+960 a pk 336+037 | TR39 | Trincea da pk 335+960 a pk 336+037 | TR390 | Trincea da pk 335+960 a pk 336+037 | TR10039 | Trincea TR39 | TR4 | Movimenti di terra | BA.DE.C.0104.A | Compenso per il conferimento dei rifiuti in impianti di recupero, fatta eccezione di quanto compensato con la voce AM.ML.O.2102.D. | to | 19.44 | 242.56 | 4715.37 | 0 | BA | BA.DE | OG03
5120 | PFTE+ Caltagirone Gela Lotto 1 Rev.C.vis | 2022-10-13 | OO.CC | m | TR390 | Trincea da pk 335+960 a pk 336+037 | TR39 | Trincea da pk 335+960 a pk 336+037 | TR390 | Trincea da pk 335+960 a pk 336+037 | TR10039 | Trincea TR39 | TR4 | Movimenti di terra | BA.DE.C.0106.E | Carico, scarico e trasporto di rifiuti o sottoprodotti provenienti da scavi e demolizioni, per il conferimento in discarica/impianto di recupero o sito di riutilizzo, fino a 30 km dal luogo di carico | to | 6.21 | 346.52 | 2151.89 | 25.9 | BA | BA.DE | OG03
5121 | PFTE+ Caltagirone Gela Lotto 1 Rev.C.vis | 2022-10-13 | OO.CC | m | TR390 | Trincea da pk 335+960 a pk 336+037 | TR39 | Trincea da pk 335+960 a pk 336+037 | TR390 | Trincea da pk 335+960 a pk 336+037 | TR10039 | Trincea TR39 | TR4 | Movimenti di terra | BA.DE.C.0106.F | Trasporto di rifiuti o sottoprodotti provenienti da scavi e demolizioni, per il conferimento in discarica/impianto di recupero o sito di riutilizzo, per le distanze percorse oltre i 30 km dal luogo di carico e fino a 200 km | tkm | 0.13 | 10049.1 | 1306.38 | 23.1 | BA | BA.DE | OG03
5122 | PFTE+ Caltagirone Gela Lotto 1 Rev.C.vis | 2022-10-13 | OO.CC | m | BB010 | Bonifica ordigni esplosivi | BB01 | Bonifica ordigni esplosivi | BB010 | Bonifica ordigni esplosivi | BB10010 | Bonifica ordigni esplosivi | BB2 | Bonifica profonda | BA.OB.C.0101.A | Scavo di sbancamento per ricerca ed avvicinamento ad ordigni esplosivi | m³ | 6.34 | 9557.1 | 60592.01 | 55.1 | BA | BA.OB | BOE
5123 | PFTE+ Caltagirone Gela Lotto 1 Rev.C.vis | 2022-10-13 | OO.CC | m | BB010 | Bonifica ordigni esplosivi | BB01 | Bonifica ordigni esplosivi | BB010 | Bonifica ordigni esplosivi | BB10010 | Bonifica ordigni esplosivi | BB2 | Bonifica profonda | BA.OB.C.0101.B | Scavo di profondità su aree ristrette per ricerca ed avvicinamento ad ordigni esplosivi | m³ | 8.36 | 9078.4 | 75895.42 | 55.1 | BA | BA.OB | BOE
5124 | PFTE+ Caltagirone Gela Lotto 1 Rev.C.vis | 2022-10-13 | OO.CC | m | BB010 | Bonifica ordigni esplosivi | BB01 | Bonifica ordigni esplosivi | BB010 | Bonifica ordigni esplosivi | BB10010 | Bonifica ordigni esplosivi | BB2 | Bonifica profonda | BA.OB.C.0101.C | Scavo per scoprimento di ordigni esplosivi da eseguire esclusivamente a mano e connesso uso di apparato rilevatore | m³ | 256.25 | 546.1 | 139938.12 | 76.2 | BA | BA.OB | BOE
5125 | PFTE+ Caltagirone Gela Lotto 1 Rev.C.vis | 2022-10-13 | OO.CC | m | BB010 | Bonifica ordigni esplosivi | BB01 | Bonifica ordigni esplosivi | BB010 | Bonifica ordigni esplosivi | BB10010 | Bonifica ordigni esplosivi | BB2 | Bonifica profonda | BA.MT.C.0101.A | Sovrapprezzo per assistenza archeologica (tecnico-scientifica) agli scavi | m³ | 0.26 | 19181.6 | 4987.22 | 100 | BA | BA.MT | BOE
5126 | PFTE+ Caltagirone Gela Lotto 1 Rev.C.vis | 2022-10-13 | OO.CC | m | BB010 | Bonifica ordigni esplosivi | BB01 | Bonifica ordigni esplosivi | BB010 | Bonifica ordigni esplosivi | BB10010 | Bonifica ordigni esplosivi | BB2 | Bonifica profonda | BA.OB.C.0102.A | Sistemazione sommaria delle terre di risulta | m³ | 0.46 | 19181.6 | 8823.54 | 63 | BA | BA.OB | BOE
5127 | PFTE+ Caltagirone Gela Lotto 1 Rev.C.vis | 2022-10-13 | OO.CC | m | IN15B | Nuovo Tombino alla pk 323+475 | IN15 | Ponticello Esistente alla pk 323+371 e Nuovo Tombino alla pk 323+475 | IN15B | Nuovo Tombino alla pk 323+475 | IN10016 | Nuovo Tombino alla pk 323+475 | IN3 | Movimenti di terra | BA.DE.C.0102.A | Compenso per il conferimento dei rifiuti in discariche per rifiuti inerti. | to | 19.19 | 103.43 | 1984.82 | 0 | BA | BA.DE | OG03
5128 | PFTE+ Caltagirone Gela Lotto 1 Rev.C.vis | 2022-10-13 | OO.CC | m | IN15B | Nuovo Tombino alla pk 323+475 | IN15 | Ponticello Esistente alla pk 323+371 e Nuovo Tombino alla pk 323+475 | IN15B | Nuovo Tombino alla pk 323+475 | IN10016 | Nuovo Tombino alla pk 323+475 | IN3 | Movimenti di terra | BA.DE.C.0103.A | Compenso per il conferimento dei rifiuti in discariche per rifiuti non pericolosi, fatta eccezione di quanto compensato con la voce AM.ML.O.2102.E. | to | 52.44 | 20.68 | 1084.46 | 0 | BA | BA.DE | OG03
5129 | PFTE+ Caltagirone Gela Lotto 1 Rev.C.vis | 2022-10-13 | OO.CC | m | IN15B | Nuovo Tombino alla pk 323+475 | IN15 | Ponticello Esistente alla pk 323+371 e Nuovo Tombino alla pk 323+475 | IN15B | Nuovo Tombino alla pk 323+475 | IN10016 | Nuovo Tombino alla pk 323+475 | IN3 | Movimenti di terra | BA.DE.C.0104.A | Compenso per il conferimento dei rifiuti in impianti di recupero, fatta eccezione di quanto compensato con la voce AM.ML.O.2102.D. | to | 19.44 | 289.61 | 5630.02 | 0 | BA | BA.DE | OG03
5130 | PFTE+ Caltagirone Gela Lotto 1 Rev.C.vis | 2022-10-13 | OO.CC | m | IN15B | Nuovo Tombino alla pk 323+475 | IN15 | Ponticello Esistente alla pk 323+371 e Nuovo Tombino alla pk 323+475 | IN15B | Nuovo Tombino alla pk 323+475 | IN10016 | Nuovo Tombino alla pk 323+475 | IN3 | Movimenti di terra | BA.DE.C.0106.E | Carico, scarico e trasporto di rifiuti o sottoprodotti provenienti da scavi e demolizioni, per il conferimento in discarica/impianto di recupero o sito di riutilizzo, fino a 30 km dal luogo di carico | to | 6.21 | 330.97 | 2055.32 | 25.9 | BA | BA.DE | OG03
5131 | PFTE+ Caltagirone Gela Lotto 1 Rev.C.vis | 2022-10-13 | OO.CC | m | IN15B | Nuovo Tombino alla pk 323+475 | IN15 | Ponticello Esistente alla pk 323+371 e Nuovo Tombino alla pk 323+475 | IN15B | Nuovo Tombino alla pk 323+475 | IN10016 | Nuovo Tombino alla pk 323+475 | IN3 | Movimenti di terra | BA.DE.C.0106.F | Trasporto di rifiuti o sottoprodotti provenienti da scavi e demolizioni, per il conferimento in discarica/impianto di recupero o sito di riutilizzo, per le distanze percorse oltre i 30 km dal luogo di carico e fino a 200 km | tkm | 0.13 | 11170.35 | 1452.15 | 23.1 | BA | BA.DE | OG03
5132 | PFTE+ Caltagirone Gela Lotto 1 Rev.C.vis | 2022-10-13 | OO.CC | m | FV010 | Stazione di Niscemi - km 335+917 | FV01 | Stazione di Niscemi - km 335+917 | FV010 | Stazione di Niscemi - km 335+917 | FV52001 | Collegamenti verticali - ascensore 1° marciapiede | FV3 | Fondazioni | BA.DE.C.0102.A | Compenso per il conferimento dei rifiuti in discariche per rifiuti inerti. | to | 19.19 | 33.81 | 648.81 | 0 | BA | BA.DE | OG03
5133 | PFTE+ Caltagirone Gela Lotto 1 Rev.C.vis | 2022-10-13 | OO.CC | m | FV010 | Stazione di Niscemi - km 335+917 | FV01 | Stazione di Niscemi - km 335+917 | FV010 | Stazione di Niscemi - km 335+917 | FV52001 | Collegamenti verticali - ascensore 1° marciapiede | FV3 | Fondazioni | BA.DE.C.0103.A | Compenso per il conferimento dei rifiuti in discariche per rifiuti non pericolosi, fatta eccezione di quanto compensato con la voce AM.ML.O.2102.E. | to | 52.44 | 6.76 | 354.49 | 0 | BA | BA.DE | OG03
5134 | PFTE+ Caltagirone Gela Lotto 1 Rev.C.vis | 2022-10-13 | OO.CC | m | FV010 | Stazione di Niscemi - km 335+917 | FV01 | Stazione di Niscemi - km 335+917 | FV010 | Stazione di Niscemi - km 335+917 | FV52001 | Collegamenti verticali - ascensore 1° marciapiede | FV3 | Fondazioni | BA.DE.C.0104.A | Compenso per il conferimento dei rifiuti in impianti di recupero, fatta eccezione di quanto compensato con la voce AM.ML.O.2102.D. | to | 19.44 | 94.66 | 1840.19 | 0 | BA | BA.DE | OG03
5135 | PFTE+ Caltagirone Gela Lotto 1 Rev.C.vis | 2022-10-13 | OO.CC | m | FV010 | Stazione di Niscemi - km 335+917 | FV01 | Stazione di Niscemi - km 335+917 | FV010 | Stazione di Niscemi - km 335+917 | FV52001 | Collegamenti verticali - ascensore 1° marciapiede | FV3 | Fondazioni | BA.DE.C.0106.E | Carico, scarico e trasporto di rifiuti o sottoprodotti provenienti da scavi e demolizioni, per il conferimento in discarica/impianto di recupero o sito di riutilizzo, fino a 30 km dal luogo di carico | to | 6.21 | 135.23 | 839.78 | 25.9 | BA | BA.DE | OG03
5136 | PFTE+ Caltagirone Gela Lotto 1 Rev.C.vis | 2022-10-13 | OO.CC | m | FV010 | Stazione di Niscemi - km 335+917 | FV01 | Stazione di Niscemi - km 335+917 | FV010 | Stazione di Niscemi - km 335+917 | FV52001 | Collegamenti verticali - ascensore 1° marciapiede | FV3 | Fondazioni | BA.DE.C.0106.F | Trasporto di rifiuti o sottoprodotti provenienti da scavi e demolizioni, per il conferimento in discarica/impianto di recupero o sito di riutilizzo, per le distanze percorse oltre i 30 km dal luogo di carico e fino a 200 km | tkm | 0.13 | 3921.6 | 509.81 | 23.1 | BA | BA.DE | OG03
5137 | PFTE+ Caltagirone Gela Lotto 1 Rev.C.vis | 2022-10-13 | OO.CC | m | FV010 | Stazione di Niscemi - km 335+917 | FV01 | Stazione di Niscemi - km 335+917 | FV010 | Stazione di Niscemi - km 335+917 | FV20001 | Banchina 1° marciapiede | FVE | Demolizioni | BA.DE.C.0104.A | Compenso per il conferimento dei rifiuti in impianti di recupero, fatta eccezione di quanto compensato con la voce AM.ML.O.2102.D. | to | 19.44 | 69.12 | 1343.69 | 0 | BA | BA.DE | OG03
5138 | PFTE+ Caltagirone Gela Lotto 1 Rev.C.vis | 2022-10-13 | OO.CC | m | FV010 | Stazione di Niscemi - km 335+917 | FV01 | Stazione di Niscemi - km 335+917 | FV010 | Stazione di Niscemi - km 335+917 | FV20001 | Banchina 1° marciapiede | FVE | Demolizioni | BA.DE.C.0106.E | Carico, scarico e trasporto di rifiuti o sottoprodotti provenienti da scavi e demolizioni, per il conferimento in discarica/impianto di recupero o sito di riutilizzo, fino a 30 km dal luogo di carico | to | 6.21 | 69.12 | 429.24 | 25.9 | BA | BA.DE | OG03
5139 | PFTE+ Caltagirone Gela Lotto 1 Rev.C.vis | 2022-10-13 | OO.CC | m | FV010 | Stazione di Niscemi - km 335+917 | FV01 | Stazione di Niscemi - km 335+917 | FV010 | Stazione di Niscemi - km 335+917 | FV20001 | Banchina 1° marciapiede | FVE | Demolizioni | BA.DE.C.0106.F | Trasporto di rifiuti o sottoprodotti provenienti da scavi e demolizioni, per il conferimento in discarica/impianto di recupero o sito di riutilizzo, per le distanze percorse oltre i 30 km dal luogo di carico e fino a 200 km | tkm | 0.13 | 2419.2 | 314.5 | 23.1 | BA | BA.DE | OG03
5140 | PFTE+ Caltagirone Gela Lotto 1 Rev.C.vis | 2022-10-13 | OO.CC | m | FV010 | Stazione di Niscemi - km 335+917 | FV01 | Stazione di Niscemi - km 335+917 | FV010 | Stazione di Niscemi - km 335+917 | FV52002 | Collegamenti verticali - ascensore 2° marciapiede | FV3 | Fondazioni | BA.DE.C.0102.A | Compenso per il conferimento dei rifiuti in discariche per rifiuti inerti. | to | 19.19 | 31.36 | 601.8 | 0 | BA | BA.DE | OG03
5141 | PFTE+ Caltagirone Gela Lotto 1 Rev.C.vis | 2022-10-13 | OO.CC | m | FV010 | Stazione di Niscemi - km 335+917 | FV01 | Stazione di Niscemi - km 335+917 | FV010 | Stazione di Niscemi - km 335+917 | FV52002 | Collegamenti verticali - ascensore 2° marciapiede | FV3 | Fondazioni | BA.DE.C.0103.A | Compenso per il conferimento dei rifiuti in discariche per rifiuti non pericolosi, fatta eccezione di quanto compensato con la voce AM.ML.O.2102.E. | to | 52.44 | 6.28 | 329.32 | 0 | BA | BA.DE | OG03
5142 | PFTE+ Caltagirone Gela Lotto 1 Rev.C.vis | 2022-10-13 | OO.CC | m | FV010 | Stazione di Niscemi - km 335+917 | FV01 | Stazione di Niscemi - km 335+917 | FV010 | Stazione di Niscemi - km 335+917 | FV52002 | Collegamenti verticali - ascensore 2° marciapiede | FV3 | Fondazioni | BA.DE.C.0104.A | Compenso per il conferimento dei rifiuti in impianti di recupero, fatta eccezione di quanto compensato con la voce AM.ML.O.2102.D. | to | 19.44 | 87.84 | 1707.61 | 0 | BA | BA.DE | OG03
5143 | PFTE+ Caltagirone Gela Lotto 1 Rev.C.vis | 2022-10-13 | OO.CC | m | FV010 | Stazione di Niscemi - km 335+917 | FV01 | Stazione di Niscemi - km 335+917 | FV010 | Stazione di Niscemi - km 335+917 | FV52002 | Collegamenti verticali - ascensore 2° marciapiede | FV3 | Fondazioni | BA.DE.C.0106.E | Carico, scarico e trasporto di rifiuti o sottoprodotti provenienti da scavi e demolizioni, per il conferimento in discarica/impianto di recupero o sito di riutilizzo, fino a 30 km dal luogo di carico | to | 6.21 | 125.48 | 779.23 | 25.9 | BA | BA.DE | OG03
5144 | PFTE+ Caltagirone Gela Lotto 1 Rev.C.vis | 2022-10-13 | OO.CC | m | FV010 | Stazione di Niscemi - km 335+917 | FV01 | Stazione di Niscemi - km 335+917 | FV010 | Stazione di Niscemi - km 335+917 | FV52002 | Collegamenti verticali - ascensore 2° marciapiede | FV3 | Fondazioni | BA.DE.C.0106.F | Trasporto di rifiuti o sottoprodotti provenienti da scavi e demolizioni, per il conferimento in discarica/impianto di recupero o sito di riutilizzo, per le distanze percorse oltre i 30 km dal luogo di carico e fino a 200 km | tkm | 0.13 | 3639.2 | 473.1 | 23.1 | BA | BA.DE | OG03
5145 | PFTE+ Caltagirone Gela Lotto 1 Rev.C.vis | 2022-10-13 | OO.CC | m | FV010 | Stazione di Niscemi - km 335+917 | FV01 | Stazione di Niscemi - km 335+917 | FV010 | Stazione di Niscemi - km 335+917 | FV20002 | Banchina 2° marciapiede | FVE | Demolizioni | BA.DE.C.0104.A | Compenso per il conferimento dei rifiuti in impianti di recupero, fatta eccezione di quanto compensato con la voce AM.ML.O.2102.D. | to | 19.44 | 151.2 | 2939.33 | 0 | BA | BA.DE | OG03
5146 | PFTE+ Caltagirone Gela Lotto 1 Rev.C.vis | 2022-10-13 | OO.CC | m | FV010 | Stazione di Niscemi - km 335+917 | FV01 | Stazione di Niscemi - km 335+917 | FV010 | Stazione di Niscemi - km 335+917 | FV20002 | Banchina 2° marciapiede | FVE | Demolizioni | BA.DE.C.0106.E | Carico, scarico e trasporto di rifiuti o sottoprodotti provenienti da scavi e demolizioni, per il conferimento in discarica/impianto di recupero o sito di riutilizzo, fino a 30 km dal luogo di carico | to | 6.21 | 151.2 | 938.95 | 25.9 | BA | BA.DE | OG03
5147 | PFTE+ Caltagirone Gela Lotto 1 Rev.C.vis | 2022-10-13 | OO.CC | m | FV010 | Stazione di Niscemi - km 335+917 | FV01 | Stazione di Niscemi - km 335+917 | FV010 | Stazione di Niscemi - km 335+917 | FV20002 | Banchina 2° marciapiede | FVE | Demolizioni | BA.DE.C.0106.F | Trasporto di rifiuti o sottoprodotti provenienti da scavi e demolizioni, per il conferimento in discarica/impianto di recupero o sito di riutilizzo, per le distanze percorse oltre i 30 km dal luogo di carico e fino a 200 km | tkm | 0.13 | 5292 | 687.96 | 23.1 | BA | BA.DE | OG03
5148 | PFTE+ Caltagirone Gela Lotto 1 Rev.C.vis | 2022-10-13 | OO.CC | m | FV010 | Stazione di Niscemi - km 335+917 | FV01 | Stazione di Niscemi - km 335+917 | FV010 | Stazione di Niscemi - km 335+917 | FV40001 | Sottopasso | FV3 | Fondazioni | BA.DE.C.0102.A | Compenso per il conferimento dei rifiuti in discariche per rifiuti inerti. | to | 19.19 | 74.57 | 1431 | 0 | BA | BA.DE | OG03
5149 | PFTE+ Caltagirone Gela Lotto 1 Rev.C.vis | 2022-10-13 | OO.CC | m | FV010 | Stazione di Niscemi - km 335+917 | FV01 | Stazione di Niscemi - km 335+917 | FV010 | Stazione di Niscemi - km 335+917 | FV40001 | Sottopasso | FV3 | Fondazioni | BA.DE.C.0103.A | Compenso per il conferimento dei rifiuti in discariche per rifiuti non pericolosi, fatta eccezione di quanto compensato con la voce AM.ML.O.2102.E. | to | 52.44 | 14.91 | 781.88 | 0 | BA | BA.DE | OG03
5150 | PFTE+ Caltagirone Gela Lotto 1 Rev.C.vis | 2022-10-13 | OO.CC | m | FV010 | Stazione di Niscemi - km 335+917 | FV01 | Stazione di Niscemi - km 335+917 | FV010 | Stazione di Niscemi - km 335+917 | FV40001 | Sottopasso | FV3 | Fondazioni | BA.DE.C.0104.A | Compenso per il conferimento dei rifiuti in impianti di recupero, fatta eccezione di quanto compensato con la voce AM.ML.O.2102.D. | to | 19.44 | 208.79 | 4058.88 | 0 | BA | BA.DE | OG03
5151 | PFTE+ Caltagirone Gela Lotto 1 Rev.C.vis | 2022-10-13 | OO.CC | m | FV010 | Stazione di Niscemi - km 335+917 | FV01 | Stazione di Niscemi - km 335+917 | FV010 | Stazione di Niscemi - km 335+917 | FV40001 | Sottopasso | FV3 | Fondazioni | BA.DE.C.0106.E | Carico, scarico e trasporto di rifiuti o sottoprodotti provenienti da scavi e demolizioni, per il conferimento in discarica/impianto di recupero o sito di riutilizzo, fino a 30 km dal luogo di carico | to | 6.21 | 298.27 | 1852.26 | 25.9 | BA | BA.DE | OG03
5152 | PFTE+ Caltagirone Gela Lotto 1 Rev.C.vis | 2022-10-13 | OO.CC | m | FV010 | Stazione di Niscemi - km 335+917 | FV01 | Stazione di Niscemi - km 335+917 | FV010 | Stazione di Niscemi - km 335+917 | FV40001 | Sottopasso | FV3 | Fondazioni | BA.DE.C.0106.F | Trasporto di rifiuti o sottoprodotti provenienti da scavi e demolizioni, per il conferimento in discarica/impianto di recupero o sito di riutilizzo, per le distanze percorse oltre i 30 km dal luogo di carico e fino a 200 km | tkm | 0.13 | 8649.75 | 1124.47 | 23.1 | BA | BA.DE | OG03
5153 | PFTE+ Caltagirone Gela Lotto 1 Rev.C.vis | 2022-10-13 | OO.CC | m | FV010 | Stazione di Niscemi - km 335+917 | FV01 | Stazione di Niscemi - km 335+917 | FV010 | Stazione di Niscemi - km 335+917 | FV40001 | Sottopasso | FVE | Demolizioni | BA.DE.C.0104.A | Compenso per il conferimento dei rifiuti in impianti di recupero, fatta eccezione di quanto compensato con la voce AM.ML.O.2102.D. | to | 19.44 | 164.06 | 3189.33 | 0 | BA | BA.DE | OG03
5154 | PFTE+ Caltagirone Gela Lotto 1 Rev.C.vis | 2022-10-13 | OO.CC | m | FV010 | Stazione di Niscemi - km 335+917 | FV01 | Stazione di Niscemi - km 335+917 | FV010 | Stazione di Niscemi - km 335+917 | FV40001 | Sottopasso | FVE | Demolizioni | BA.DE.C.0106.E | Carico, scarico e trasporto di rifiuti o sottoprodotti provenienti da scavi e demolizioni, per il conferimento in discarica/impianto di recupero o sito di riutilizzo, fino a 30 km dal luogo di carico | to | 6.21 | 164.06 | 1018.81 | 25.9 | BA | BA.DE | OG03
5155 | PFTE+ Caltagirone Gela Lotto 1 Rev.C.vis | 2022-10-13 | OO.CC | m | FV010 | Stazione di Niscemi - km 335+917 | FV01 | Stazione di Niscemi - km 335+917 | FV010 | Stazione di Niscemi - km 335+917 | FV40001 | Sottopasso | FVE | Demolizioni | BA.DE.C.0106.F | Trasporto di rifiuti o sottoprodotti provenienti da scavi e demolizioni, per il conferimento in discarica/impianto di recupero o sito di riutilizzo, per le distanze percorse oltre i 30 km dal luogo di carico e fino a 200 km | tkm | 0.13 | 5742.1 | 746.47 | 23.1 | BA | BA.DE | OG03
5156 | PFTE+ Caltagirone Gela Lotto 1 Rev.C.vis | 2022-10-13 | OO.CC | m | FV010 | Stazione di Niscemi - km 335+917 | FV01 | Stazione di Niscemi - km 335+917 | FV010 | Stazione di Niscemi - km 335+917 | FV50001 | Collegamenti verticali - scale 1° marciapiede | FVE | Demolizioni | BA.DE.C.0104.A | Compenso per il conferimento dei rifiuti in impianti di recupero, fatta eccezione di quanto compensato con la voce AM.ML.O.2102.D. | to | 19.44 | 33.6 | 653.18 | 0 | BA | BA.DE | OG03
5157 | PFTE+ Caltagirone Gela Lotto 1 Rev.C.vis | 2022-10-13 | OO.CC | m | FV010 | Stazione di Niscemi - km 335+917 | FV01 | Stazione di Niscemi - km 335+917 | FV010 | Stazione di Niscemi - km 335+917 | FV50001 | Collegamenti verticali - scale 1° marciapiede | FVE | Demolizioni | BA.DE.C.0106.E | Carico, scarico e trasporto di rifiuti o sottoprodotti provenienti da scavi e demolizioni, per il conferimento in discarica/impianto di recupero o sito di riutilizzo, fino a 30 km dal luogo di carico | to | 6.21 | 33.6 | 208.66 | 25.9 | BA | BA.DE | OG03
5158 | PFTE+ Caltagirone Gela Lotto 1 Rev.C.vis | 2022-10-13 | OO.CC | m | FV010 | Stazione di Niscemi - km 335+917 | FV01 | Stazione di Niscemi - km 335+917 | FV010 | Stazione di Niscemi - km 335+917 | FV50001 | Collegamenti verticali - scale 1° marciapiede | FVE | Demolizioni | BA.DE.C.0106.F | Trasporto di rifiuti o sottoprodotti provenienti da scavi e demolizioni, per il conferimento in discarica/impianto di recupero o sito di riutilizzo, per le distanze percorse oltre i 30 km dal luogo di carico e fino a 200 km | tkm | 0.13 | 1176 | 152.88 | 23.1 | BA | BA.DE | OG03
5159 | PFTE+ Caltagirone Gela Lotto 1 Rev.C.vis | 2022-10-13 | OO.CC | m | FV010 | Stazione di Niscemi - km 335+917 | FV01 | Stazione di Niscemi - km 335+917 | FV010 | Stazione di Niscemi - km 335+917 | FV50002 | Collegamenti verticali - scale 2° marciapiede | FVE | Demolizioni | BA.DE.C.0104.A | Compenso per il conferimento dei rifiuti in impianti di recupero, fatta eccezione di quanto compensato con la voce AM.ML.O.2102.D. | to | 19.44 | 168 | 3265.92 | 0 | BA | BA.DE | OG03
5160 | PFTE+ Caltagirone Gela Lotto 1 Rev.C.vis | 2022-10-13 | OO.CC | m | FV010 | Stazione di Niscemi - km 335+917 | FV01 | Stazione di Niscemi - km 335+917 | FV010 | Stazione di Niscemi - km 335+917 | FV50002 | Collegamenti verticali - scale 2° marciapiede | FVE | Demolizioni | BA.DE.C.0106.E | Carico, scarico e trasporto di rifiuti o sottoprodotti provenienti da scavi e demolizioni, per il conferimento in discarica/impianto di recupero o sito di riutilizzo, fino a 30 km dal luogo di carico | to | 6.21 | 168 | 1043.28 | 25.9 | BA | BA.DE | OG03
5161 | PFTE+ Caltagirone Gela Lotto 1 Rev.C.vis | 2022-10-13 | OO.CC | m | FV010 | Stazione di Niscemi - km 335+917 | FV01 | Stazione di Niscemi - km 335+917 | FV010 | Stazione di Niscemi - km 335+917 | FV50002 | Collegamenti verticali - scale 2° marciapiede | FVE | Demolizioni | BA.DE.C.0106.F | Trasporto di rifiuti o sottoprodotti provenienti da scavi e demolizioni, per il conferimento in discarica/impianto di recupero o sito di riutilizzo, per le distanze percorse oltre i 30 km dal luogo di carico e fino a 200 km | tkm | 0.13 | 5880 | 764.4 | 23.1 | BA | BA.DE | OG03
5162 | PFTE+ Caltagirone Gela Lotto 1 Rev.C.vis | 2022-10-13 | OO.CC | m | FV010 | Stazione di Niscemi - km 335+917 | FV01 | Stazione di Niscemi - km 335+917 | FV010 | Stazione di Niscemi - km 335+917 | FV50001 | Collegamenti verticali - scale 1° marciapiede | FV3 | Fondazioni | BA.DE.C.0102.A | Compenso per il conferimento dei rifiuti in discariche per rifiuti inerti. | to | 19.19 | 19.64 | 376.89 | 0 | BA | BA.DE | OG03
5163 | PFTE+ Caltagirone Gela Lotto 1 Rev.C.vis | 2022-10-13 | OO.CC | m | FV010 | Stazione di Niscemi - km 335+917 | FV01 | Stazione di Niscemi - km 335+917 | FV010 | Stazione di Niscemi - km 335+917 | FV50001 | Collegamenti verticali - scale 1° marciapiede | FV3 | Fondazioni | BA.DE.C.0103.A | Compenso per il conferimento dei rifiuti in discariche per rifiuti non pericolosi, fatta eccezione di quanto compensato con la voce AM.ML.O.2102.E. | to | 52.44 | 3.93 | 206.09 | 0 | BA | BA.DE | OG03
5164 | PFTE+ Caltagirone Gela Lotto 1 Rev.C.vis | 2022-10-13 | OO.CC | m | FV010 | Stazione di Niscemi - km 335+917 | FV01 | Stazione di Niscemi - km 335+917 | FV010 | Stazione di Niscemi - km 335+917 | FV50001 | Collegamenti verticali - scale 1° marciapiede | FV3 | Fondazioni | BA.DE.C.0104.A | Compenso per il conferimento dei rifiuti in impianti di recupero, fatta eccezione di quanto compensato con la voce AM.ML.O.2102.D. | to | 19.44 | 55 | 1069.2 | 0 | BA | BA.DE | OG03
5165 | PFTE+ Caltagirone Gela Lotto 1 Rev.C.vis | 2022-10-13 | OO.CC | m | FV010 | Stazione di Niscemi - km 335+917 | FV01 | Stazione di Niscemi - km 335+917 | FV010 | Stazione di Niscemi - km 335+917 | FV50001 | Collegamenti verticali - scale 1° marciapiede | FV3 | Fondazioni | BA.DE.C.0106.E | Carico, scarico e trasporto di rifiuti o sottoprodotti provenienti da scavi e demolizioni, per il conferimento in discarica/impianto di recupero o sito di riutilizzo, fino a 30 km dal luogo di carico | to | 6.21 | 78.57 | 487.92 | 25.9 | BA | BA.DE | OG03
5166 | PFTE+ Caltagirone Gela Lotto 1 Rev.C.vis | 2022-10-13 | OO.CC | m | FV010 | Stazione di Niscemi - km 335+917 | FV01 | Stazione di Niscemi - km 335+917 | FV010 | Stazione di Niscemi - km 335+917 | FV50001 | Collegamenti verticali - scale 1° marciapiede | FV3 | Fondazioni | BA.DE.C.0106.F | Trasporto di rifiuti o sottoprodotti provenienti da scavi e demolizioni, per il conferimento in discarica/impianto di recupero o sito di riutilizzo, per le distanze percorse oltre i 30 km dal luogo di carico e fino a 200 km | tkm | 0.13 | 2278.6 | 296.22 | 23.1 | BA | BA.DE | OG03
5167 | PFTE+ Caltagirone Gela Lotto 1 Rev.C.vis | 2022-10-13 | OO.CC | m | FV010 | Stazione di Niscemi - km 335+917 | FV01 | Stazione di Niscemi - km 335+917 | FV010 | Stazione di Niscemi - km 335+917 | FV50002 | Collegamenti verticali - scale 2° marciapiede | FV3 | Fondazioni | BA.DE.C.0102.A | Compenso per il conferimento dei rifiuti in discariche per rifiuti inerti. | to | 19.19 | 135.13 | 2593.14 | 0 | BA | BA.DE | OG03
5168 | PFTE+ Caltagirone Gela Lotto 1 Rev.C.vis | 2022-10-13 | OO.CC | m | FV010 | Stazione di Niscemi - km 335+917 | FV01 | Stazione di Niscemi - km 335+917 | FV010 | Stazione di Niscemi - km 335+917 | FV50002 | Collegamenti verticali - scale 2° marciapiede | FV3 | Fondazioni | BA.DE.C.0103.A | Compenso per il conferimento dei rifiuti in discariche per rifiuti non pericolosi, fatta eccezione di quanto compensato con la voce AM.ML.O.2102.E. | to | 52.44 | 27.02 | 1416.93 | 0 | BA | BA.DE | OG03
5169 | PFTE+ Caltagirone Gela Lotto 1 Rev.C.vis | 2022-10-13 | OO.CC | m | FV010 | Stazione di Niscemi - km 335+917 | FV01 | Stazione di Niscemi - km 335+917 | FV010 | Stazione di Niscemi - km 335+917 | FV50002 | Collegamenti verticali - scale 2° marciapiede | FV3 | Fondazioni | BA.DE.C.0104.A | Compenso per il conferimento dei rifiuti in impianti di recupero, fatta eccezione di quanto compensato con la voce AM.ML.O.2102.D. | to | 19.44 | 378.35 | 7355.12 | 0 | BA | BA.DE | OG03
5170 | PFTE+ Caltagirone Gela Lotto 1 Rev.C.vis | 2022-10-13 | OO.CC | m | FV010 | Stazione di Niscemi - km 335+917 | FV01 | Stazione di Niscemi - km 335+917 | FV010 | Stazione di Niscemi - km 335+917 | FV50002 | Collegamenti verticali - scale 2° marciapiede | FV3 | Fondazioni | BA.DE.C.0106.E | Carico, scarico e trasporto di rifiuti o sottoprodotti provenienti da scavi e demolizioni, per il conferimento in discarica/impianto di recupero o sito di riutilizzo, fino a 30 km dal luogo di carico | to | 6.21 | 540.5 | 3356.5 | 25.9 | BA | BA.DE | OG03
5171 | PFTE+ Caltagirone Gela Lotto 1 Rev.C.vis | 2022-10-13 | OO.CC | m | FV010 | Stazione di Niscemi - km 335+917 | FV01 | Stazione di Niscemi - km 335+917 | FV010 | Stazione di Niscemi - km 335+917 | FV50002 | Collegamenti verticali - scale 2° marciapiede | FV3 | Fondazioni | BA.DE.C.0106.F | Trasporto di rifiuti o sottoprodotti provenienti da scavi e demolizioni, per il conferimento in discarica/impianto di recupero o sito di riutilizzo, per le distanze percorse oltre i 30 km dal luogo di carico e fino a 200 km | tkm | 0.13 | 15674.35 | 2037.67 | 23.1 | BA | BA.DE | OG03
5172 | PFTE+ Caltagirone Gela Lotto 1 Rev.C.vis | 2022-10-13 | OO.CC | m | FV010 | Stazione di Niscemi - km 335+917 | FV01 | Stazione di Niscemi - km 335+917 | FV010 | Stazione di Niscemi - km 335+917 | FV30001 | Pensilina 2° marciapiede | FV3 | Fondazioni | BA.DE.C.0102.A | Compenso per il conferimento dei rifiuti in discariche per rifiuti inerti. | to | 19.19 | 20.21 | 387.83 | 0 | BA | BA.DE | OG03
5173 | PFTE+ Caltagirone Gela Lotto 1 Rev.C.vis | 2022-10-13 | OO.CC | m | FV010 | Stazione di Niscemi - km 335+917 | FV01 | Stazione di Niscemi - km 335+917 | FV010 | Stazione di Niscemi - km 335+917 | FV30001 | Pensilina 2° marciapiede | FV3 | Fondazioni | BA.DE.C.0103.A | Compenso per il conferimento dei rifiuti in discariche per rifiuti non pericolosi, fatta eccezione di quanto compensato con la voce AM.ML.O.2102.E. | to | 52.44 | 4.04 | 211.86 | 0 | BA | BA.DE | OG03
5174 | PFTE+ Caltagirone Gela Lotto 1 Rev.C.vis | 2022-10-13 | OO.CC | m | FV010 | Stazione di Niscemi - km 335+917 | FV01 | Stazione di Niscemi - km 335+917 | FV010 | Stazione di Niscemi - km 335+917 | FV30001 | Pensilina 2° marciapiede | FV3 | Fondazioni | BA.DE.C.0104.A | Compenso per il conferimento dei rifiuti in impianti di recupero, fatta eccezione di quanto compensato con la voce AM.ML.O.2102.D. | to | 19.44 | 56.59 | 1100.11 | 0 | BA | BA.DE | OG03
5175 | PFTE+ Caltagirone Gela Lotto 1 Rev.C.vis | 2022-10-13 | OO.CC | m | FV010 | Stazione di Niscemi - km 335+917 | FV01 | Stazione di Niscemi - km 335+917 | FV010 | Stazione di Niscemi - km 335+917 | FV30001 | Pensilina 2° marciapiede | FV3 | Fondazioni | BA.DE.C.0106.E | Carico, scarico e trasporto di rifiuti o sottoprodotti provenienti da scavi e demolizioni, per il conferimento in discarica/impianto di recupero o sito di riutilizzo, fino a 30 km dal luogo di carico | to | 6.21 | 80.84 | 502.02 | 25.9 | BA | BA.DE | OG03
5176 | PFTE+ Caltagirone Gela Lotto 1 Rev.C.vis | 2022-10-13 | OO.CC | m | FV010 | Stazione di Niscemi - km 335+917 | FV01 | Stazione di Niscemi - km 335+917 | FV010 | Stazione di Niscemi - km 335+917 | FV30001 | Pensilina 2° marciapiede | FV3 | Fondazioni | BA.DE.C.0106.F | Trasporto di rifiuti o sottoprodotti provenienti da scavi e demolizioni, per il conferimento in discarica/impianto di recupero o sito di riutilizzo, per le distanze percorse oltre i 30 km dal luogo di carico e fino a 200 km | tkm | 0.13 | 2344.35 | 304.77 | 23.1 | BA | BA.DE | OG03
5177 | PFTE+ Caltagirone Gela Lotto 1 Rev.C.vis | 2022-10-13 | OO.CC | m | FV010 | Stazione di Niscemi - km 335+917 | FV01 | Stazione di Niscemi - km 335+917 | FV010 | Stazione di Niscemi - km 335+917 | FV10000 | Fabbricati viaggiatori | FV4 | Elevazioni | BA.CZ.B.3130.A | Rasatura di superfici in calcestruzzo, per spessore fino a 3 mm, mediante applicazione a spruzzo o a mano di malta cementizia, premiscelata, polimero modificata, monocomponente, tixotropica, contenente fibre sintetiche in poliacrilonitrile | m² | 16.52 | 37.02 | 611.57 | 80.6 | BA | BA.CZ | OG01
5178 | PFTE+ Caltagirone Gela Lotto 1 Rev.C.vis | 2022-10-13 | OO.CC | m | FV010 | Stazione di Niscemi - km 335+917 | FV01 | Stazione di Niscemi - km 335+917 | FV010 | Stazione di Niscemi - km 335+917 | FV10000 | Fabbricati viaggiatori | FV4 | Elevazioni | BA.CZ.B.3131.A | Ripristino di calcestruzzo per spessori da 10 a 50 mm in unico strato, mediante applicazione a spruzzo od a mano di malta cementizia, premiscelata, bicomponente, tixotropica, contenente fibre sintetiche in poliacrilonitrile, polimeromodificata | m² | 22.63 | 37.02 | 837.76 | 26.9 | BA | BA.CZ | OG01
5179 | PFTE+ Caltagirone Gela Lotto 1 Rev.C.vis | 2022-10-13 | OO.CC | m | FV010 | Stazione di Niscemi - km 335+917 | FV01 | Stazione di Niscemi - km 335+917 | FV010 | Stazione di Niscemi - km 335+917 | FV10000 | Fabbricati viaggiatori | FV4 | Elevazioni | OM.CZ.C.3 01.A | Consolidamento di strutture in c.a., con impiego di malte cementizie additivate | m² | 54.24 | 296.14 | 16062.63 | 25.1 | OM | OM.CZ | OG01
5180 | PFTE+ Caltagirone Gela Lotto 1 Rev.C.vis | 2022-10-13 | OO.CC | m | FV010 | Stazione di Niscemi - km 335+917 | FV01 | Stazione di Niscemi - km 335+917 | FV010 | Stazione di Niscemi - km 335+917 | FV10000 | Fabbricati viaggiatori | FV4 | Elevazioni | OM.CZ.C.3 05.A | Applicazione di fondo epossidico su tutte le superfici in c.a. | m² | 11.75 | 296.14 | 3479.64 | 19.1 | OM | OM.CZ | OG01
5181 | PFTE+ Caltagirone Gela Lotto 1 Rev.C.vis | 2022-10-13 | OO.CC | m | FV010 | Stazione di Niscemi - km 335+917 | FV01 | Stazione di Niscemi - km 335+917 | FV010 | Stazione di Niscemi - km 335+917 | FV10000 | Fabbricati viaggiatori | FV4 | Elevazioni | OM.CZ.C.3 10.A | Applicazione sui ferri di armature fortemente ossidati delle strutture in cemento armato, di sostanze liquide passivanti | kg | 8.97 | 296.136 | 2656.34 | 37 | OM | OM.CZ | OG01
5182 | PFTE+ Caltagirone Gela Lotto 1 Rev.C.vis | 2022-10-13 | OO.CC | m | FV010 | Stazione di Niscemi - km 335+917 | FV01 | Stazione di Niscemi - km 335+917 | FV010 | Stazione di Niscemi - km 335+917 | FV10000 | Fabbricati viaggiatori | FV4 | Elevazioni | OM.CZ.C.3 15.A | Protezione dei ferri di armatura e delle superfici delle strutture in conglomerato cementizio | m² | 12.15 | 296.14 | 3598.1 | 54.7 | OM | OM.CZ | OG01
5183 | PFTE+ Caltagirone Gela Lotto 1 Rev.C.vis | 2022-10-13 | OO.CC | m | FV010 | Stazione di Niscemi - km 335+917 | FV01 | Stazione di Niscemi - km 335+917 | FV010 | Stazione di Niscemi - km 335+917 | FV10000 | Fabbricati viaggiatori | FV5 | Solai e Coperture | BA.CZ.B.3130.A | Rasatura di superfici in calcestruzzo, per spessore fino a 3 mm, mediante applicazione a spruzzo o a mano di malta cementizia, premiscelata, polimero modificata, monocomponente, tixotropica, contenente fibre sintetiche in poliacrilonitrile | m² | 16.52 | 50.23 | 829.8 | 80.6 | BA | BA.CZ | OG01
5184 | PFTE+ Caltagirone Gela Lotto 1 Rev.C.vis | 2022-10-13 | OO.CC | m | FV010 | Stazione di Niscemi - km 335+917 | FV01 | Stazione di Niscemi - km 335+917 | FV010 | Stazione di Niscemi - km 335+917 | FV10000 | Fabbricati viaggiatori | FV5 | Solai e Coperture | BA.CZ.B.3131.A | Ripristino di calcestruzzo per spessori da 10 a 50 mm in unico strato, mediante applicazione a spruzzo od a mano di malta cementizia, premiscelata, bicomponente, tixotropica, contenente fibre sintetiche in poliacrilonitrile, polimeromodificata | m² | 22.63 | 50.23 | 1136.7 | 26.9 | BA | BA.CZ | OG01
5185 | PFTE+ Caltagirone Gela Lotto 1 Rev.C.vis | 2022-10-13 | OO.CC | m | FV010 | Stazione di Niscemi - km 335+917 | FV01 | Stazione di Niscemi - km 335+917 | FV010 | Stazione di Niscemi - km 335+917 | FV10000 | Fabbricati viaggiatori | FV5 | Solai e Coperture | OM.CZ.C.3 01.A | Consolidamento di strutture in c.a., con impiego di malte cementizie additivate | m² | 54.24 | 401.86 | 21796.89 | 25.1 | OM | OM.CZ | OG01
5186 | PFTE+ Caltagirone Gela Lotto 1 Rev.C.vis | 2022-10-13 | OO.CC | m | FV010 | Stazione di Niscemi - km 335+917 | FV01 | Stazione di Niscemi - km 335+917 | FV010 | Stazione di Niscemi - km 335+917 | FV10000 | Fabbricati viaggiatori | FV5 | Solai e Coperture | OM.CZ.C.3 05.A | Applicazione di fondo epossidico su tutte le superfici in c.a. | m² | 11.75 | 401.86 | 4721.86 | 19.1 | OM | OM.CZ | OG01
5187 | PFTE+ Caltagirone Gela Lotto 1 Rev.C.vis | 2022-10-13 | OO.CC | m | FV010 | Stazione di Niscemi - km 335+917 | FV01 | Stazione di Niscemi - km 335+917 | FV010 | Stazione di Niscemi - km 335+917 | FV10000 | Fabbricati viaggiatori | FV5 | Solai e Coperture | OM.CZ.C.3 10.A | Applicazione sui ferri di armature fortemente ossidati delle strutture in cemento armato, di sostanze liquide passivanti | kg | 8.97 | 401.864 | 3604.72 | 37 | OM | OM.CZ | OG01
5188 | PFTE+ Caltagirone Gela Lotto 1 Rev.C.vis | 2022-10-13 | OO.CC | m | FV010 | Stazione di Niscemi - km 335+917 | FV01 | Stazione di Niscemi - km 335+917 | FV010 | Stazione di Niscemi - km 335+917 | FV10000 | Fabbricati viaggiatori | FV5 | Solai e Coperture | OM.CZ.C.3 15.A | Protezione dei ferri di armatura e delle superfici delle strutture in conglomerato cementizio | m² | 12.15 | 401.86 | 4882.6 | 54.7 | OM | OM.CZ | OG01
5189 | PFTE+ Caltagirone Gela Lotto 1 Rev.C.vis | 2022-10-13 | OO.CC | m | FV010 | Stazione di Niscemi - km 335+917 | FV01 | Stazione di Niscemi - km 335+917 | FV010 | Stazione di Niscemi - km 335+917 | FV10000 | Fabbricati viaggiatori | FV4 | Elevazioni | BA.CZ.B.3134.A | Fornitura e posa in opera di finitura impregnante idrorepellente su elementi strutturali in muratura, previa preparazione del supporto e applicazione del consolidante per supporti porosi. | m² | 16.71 | 370.17 | 6185.54 | 40.2 | BA | BA.CZ | OG01
5190 | PFTE+ Caltagirone Gela Lotto 1 Rev.C.vis | 2022-10-13 | OO.CC | m | FV010 | Stazione di Niscemi - km 335+917 | FV01 | Stazione di Niscemi - km 335+917 | FV010 | Stazione di Niscemi - km 335+917 | FV10000 | Fabbricati viaggiatori | FV5 | Solai e Coperture | BA.CZ.B.3134.A | Fornitura e posa in opera di finitura impregnante idrorepellente su elementi strutturali in muratura, previa preparazione del supporto e applicazione del consolidante per supporti porosi. | m² | 16.71 | 502.33 | 8393.93 | 40.2 | BA | BA.CZ | OG01
5191 | PFTE+ Caltagirone Gela Lotto 1 Rev.C.vis | 2022-10-13 | OO.CC | m | FV010 | Stazione di Niscemi - km 335+917 | FV01 | Stazione di Niscemi - km 335+917 | FV010 | Stazione di Niscemi - km 335+917 | FV20001 | Banchina 1° marciapiede | FVB | Sistemazioni esterne | BA.DE.C.0102.A | Compenso per il conferimento dei rifiuti in discariche per rifiuti inerti. | to | 19.19 | 42.77 | 820.76 | 0 | BA | BA.DE | OG03
5192 | PFTE+ Caltagirone Gela Lotto 1 Rev.C.vis | 2022-10-13 | OO.CC | m | FV010 | Stazione di Niscemi - km 335+917 | FV01 | Stazione di Niscemi - km 335+917 | FV010 | Stazione di Niscemi - km 335+917 | FV20001 | Banchina 1° marciapiede | FVB | Sistemazioni esterne | BA.DE.C.0103.A | Compenso per il conferimento dei rifiuti in discariche per rifiuti non pericolosi, fatta eccezione di quanto compensato con la voce AM.ML.O.2102.E. | to | 52.44 | 8.55 | 448.36 | 0 | BA | BA.DE | OG03
5193 | PFTE+ Caltagirone Gela Lotto 1 Rev.C.vis | 2022-10-13 | OO.CC | m | FV010 | Stazione di Niscemi - km 335+917 | FV01 | Stazione di Niscemi - km 335+917 | FV010 | Stazione di Niscemi - km 335+917 | FV20001 | Banchina 1° marciapiede | FVB | Sistemazioni esterne | BA.DE.C.0104.A | Compenso per il conferimento dei rifiuti in impianti di recupero, fatta eccezione di quanto compensato con la voce AM.ML.O.2102.D. | to | 19.44 | 119.76 | 2328.13 | 0 | BA | BA.DE | OG03
5194 | PFTE+ Caltagirone Gela Lotto 1 Rev.C.vis | 2022-10-13 | OO.CC | m | FV010 | Stazione di Niscemi - km 335+917 | FV01 | Stazione di Niscemi - km 335+917 | FV010 | Stazione di Niscemi - km 335+917 | FV20001 | Banchina 1° marciapiede | FVB | Sistemazioni esterne | BA.DE.C.0106.E | Carico, scarico e trasporto di rifiuti o sottoprodotti provenienti da scavi e demolizioni, per il conferimento in discarica/impianto di recupero o sito di riutilizzo, fino a 30 km dal luogo di carico | to | 6.21 | 171.08 | 1062.41 | 25.9 | BA | BA.DE | OG03
5195 | PFTE+ Caltagirone Gela Lotto 1 Rev.C.vis | 2022-10-13 | OO.CC | m | FV010 | Stazione di Niscemi - km 335+917 | FV01 | Stazione di Niscemi - km 335+917 | FV010 | Stazione di Niscemi - km 335+917 | FV20001 | Banchina 1° marciapiede | FVB | Sistemazioni esterne | BA.DE.C.0106.F | Trasporto di rifiuti o sottoprodotti provenienti da scavi e demolizioni, per il conferimento in discarica/impianto di recupero o sito di riutilizzo, per le distanze percorse oltre i 30 km dal luogo di carico e fino a 200 km | tkm | 0.13 | 4961.3 | 644.97 | 23.1 | BA | BA.DE | OG03
5196 | PFTE+ Caltagirone Gela Lotto 1 Rev.C.vis | 2022-10-13 | OO.CC | m | FV010 | Stazione di Niscemi - km 335+917 | FV01 | Stazione di Niscemi - km 335+917 | FV010 | Stazione di Niscemi - km 335+917 | FV20002 | Banchina 2° marciapiede | FVB | Sistemazioni esterne | BA.DE.C.0102.A | Compenso per il conferimento dei rifiuti in discariche per rifiuti inerti. | to | 19.19 | 40.1 | 769.52 | 0 | BA | BA.DE | OG03
5197 | PFTE+ Caltagirone Gela Lotto 1 Rev.C.vis | 2022-10-13 | OO.CC | m | FV010 | Stazione di Niscemi - km 335+917 | FV01 | Stazione di Niscemi - km 335+917 | FV010 | Stazione di Niscemi - km 335+917 | FV20002 | Banchina 2° marciapiede | FVB | Sistemazioni esterne | BA.DE.C.0103.A | Compenso per il conferimento dei rifiuti in discariche per rifiuti non pericolosi, fatta eccezione di quanto compensato con la voce AM.ML.O.2102.E. | to | 52.44 | 8.03 | 421.09 | 0 | BA | BA.DE | OG03
5198 | PFTE+ Caltagirone Gela Lotto 1 Rev.C.vis | 2022-10-13 | OO.CC | m | FV010 | Stazione di Niscemi - km 335+917 | FV01 | Stazione di Niscemi - km 335+917 | FV010 | Stazione di Niscemi - km 335+917 | FV20002 | Banchina 2° marciapiede | FVB | Sistemazioni esterne | BA.DE.C.0104.A | Compenso per il conferimento dei rifiuti in impianti di recupero, fatta eccezione di quanto compensato con la voce AM.ML.O.2102.D. | to | 19.44 | 112.27 | 2182.53 | 0 | BA | BA.DE | OG03
5199 | PFTE+ Caltagirone Gela Lotto 1 Rev.C.vis | 2022-10-13 | OO.CC | m | FV010 | Stazione di Niscemi - km 335+917 | FV01 | Stazione di Niscemi - km 335+917 | FV010 | Stazione di Niscemi - km 335+917 | FV20002 | Banchina 2° marciapiede | FVB | Sistemazioni esterne | BA.DE.C.0106.E | Carico, scarico e trasporto di rifiuti o sottoprodotti provenienti da scavi e demolizioni, per il conferimento in discarica/impianto di recupero o sito di riutilizzo, fino a 30 km dal luogo di carico | to | 6.21 | 160.4 | 996.08 | 25.9 | BA | BA.DE | OG03
5200 | PFTE+ Caltagirone Gela Lotto 1 Rev.C.vis | 2022-10-13 | OO.CC | m | FV010 | Stazione di Niscemi - km 335+917 | FV01 | Stazione di Niscemi - km 335+917 | FV010 | Stazione di Niscemi - km 335+917 | FV20002 | Banchina 2° marciapiede | FVB | Sistemazioni esterne | BA.DE.C.0106.F | Trasporto di rifiuti o sottoprodotti provenienti da scavi e demolizioni, per il conferimento in discarica/impianto di recupero o sito di riutilizzo, per le distanze percorse oltre i 30 km dal luogo di carico e fino a 200 km | tkm | 0.13 | 5453.65 | 708.97 | 23.1 | BA | BA.DE | OG03
5201 | PFTE+ Caltagirone Gela Lotto 1 Rev.C.vis | 2022-10-13 | OO.CC | m | IN170 | Ponte esistente alla pk 325+812 | IN17 | Ponte esistente alla pk 325+812 | IN170 | Ponte esistente alla pk 325+812 | IN10017 | Tombino esistente alla pk 323+852 | IN3 | Movimenti di terra | BA.DE.C.0102.A | Compenso per il conferimento dei rifiuti in discariche per rifiuti inerti. | to | 19.19 | 244.08 | 4683.9 | 0 | BA | BA.DE | OG03
5202 | PFTE+ Caltagirone Gela Lotto 1 Rev.C.vis | 2022-10-13 | OO.CC | m | IN170 | Ponte esistente alla pk 325+812 | IN17 | Ponte esistente alla pk 325+812 | IN170 | Ponte esistente alla pk 325+812 | IN10017 | Tombino esistente alla pk 323+852 | IN3 | Movimenti di terra | BA.DE.C.0103.A | Compenso per il conferimento dei rifiuti in discariche per rifiuti non pericolosi, fatta eccezione di quanto compensato con la voce AM.ML.O.2102.E. | to | 52.44 | 48.82 | 2560.12 | 0 | BA | BA.DE | OG03
5203 | PFTE+ Caltagirone Gela Lotto 1 Rev.C.vis | 2022-10-13 | OO.CC | m | IN170 | Ponte esistente alla pk 325+812 | IN17 | Ponte esistente alla pk 325+812 | IN170 | Ponte esistente alla pk 325+812 | IN10017 | Tombino esistente alla pk 323+852 | IN3 | Movimenti di terra | BA.DE.C.0104.A | Compenso per il conferimento dei rifiuti in impianti di recupero, fatta eccezione di quanto compensato con la voce AM.ML.O.2102.D. | to | 19.44 | 683.42 | 13285.68 | 0 | BA | BA.DE | OG03
5204 | PFTE+ Caltagirone Gela Lotto 1 Rev.C.vis | 2022-10-13 | OO.CC | m | IN170 | Ponte esistente alla pk 325+812 | IN17 | Ponte esistente alla pk 325+812 | IN170 | Ponte esistente alla pk 325+812 | IN10017 | Tombino esistente alla pk 323+852 | IN3 | Movimenti di terra | BA.DE.C.0106.E | Carico, scarico e trasporto di rifiuti o sottoprodotti provenienti da scavi e demolizioni, per il conferimento in discarica/impianto di recupero o sito di riutilizzo, fino a 30 km dal luogo di carico | to | 6.21 | 976.32 | 6062.95 | 25.9 | BA | BA.DE | OG03
5205 | PFTE+ Caltagirone Gela Lotto 1 Rev.C.vis | 2022-10-13 | OO.CC | m | IN170 | Ponte esistente alla pk 325+812 | IN17 | Ponte esistente alla pk 325+812 | IN170 | Ponte esistente alla pk 325+812 | IN10017 | Tombino esistente alla pk 323+852 | IN3 | Movimenti di terra | BA.DE.C.0106.F | Trasporto di rifiuti o sottoprodotti provenienti da scavi e demolizioni, per il conferimento in discarica/impianto di recupero o sito di riutilizzo, per le distanze percorse oltre i 30 km dal luogo di carico e fino a 200 km | tkm | 0.13 | 28313.3 | 3680.73 | 23.1 | BA | BA.DE | OG03
5206 | PFTE+ Caltagirone Gela Lotto 1 Rev.C.vis | 2022-10-13 | OO.CC | m | IN310 | Ponte esistente alla pk 333+848 | IN31 | Ponte esistente alla pk 333+848 | IN310 | Ponte esistente alla pk 333+848 | IN10031 | Tombino esistente alla pk 333+429 | IN3 | Movimenti di terra | BA.DE.C.0102.A | Compenso per il conferimento dei rifiuti in discariche per rifiuti inerti. | to | 19.19 | 1073.95 | 20609.1 | 0 | BA | BA.DE | OG03
5207 | PFTE+ Caltagirone Gela Lotto 1 Rev.C.vis | 2022-10-13 | OO.CC | m | IN310 | Ponte esistente alla pk 333+848 | IN31 | Ponte esistente alla pk 333+848 | IN310 | Ponte esistente alla pk 333+848 | IN10031 | Tombino esistente alla pk 333+429 | IN3 | Movimenti di terra | BA.DE.C.0103.A | Compenso per il conferimento dei rifiuti in discariche per rifiuti non pericolosi, fatta eccezione di quanto compensato con la voce AM.ML.O.2102.E. | to | 52.44 | 214.79 | 11263.59 | 0 | BA | BA.DE | OG03
5208 | PFTE+ Caltagirone Gela Lotto 1 Rev.C.vis | 2022-10-13 | OO.CC | m | IN310 | Ponte esistente alla pk 333+848 | IN31 | Ponte esistente alla pk 333+848 | IN310 | Ponte esistente alla pk 333+848 | IN10031 | Tombino esistente alla pk 333+429 | IN3 | Movimenti di terra | BA.DE.C.0104.A | Compenso per il conferimento dei rifiuti in impianti di recupero, fatta eccezione di quanto compensato con la voce AM.ML.O.2102.D. | to | 19.44 | 3007.07 | 58457.44 | 0 | BA | BA.DE | OG03
5209 | PFTE+ Caltagirone Gela Lotto 1 Rev.C.vis | 2022-10-13 | OO.CC | m | IN310 | Ponte esistente alla pk 333+848 | IN31 | Ponte esistente alla pk 333+848 | IN310 | Ponte esistente alla pk 333+848 | IN10031 | Tombino esistente alla pk 333+429 | IN3 | Movimenti di terra | BA.DE.C.0106.E | Carico, scarico e trasporto di rifiuti o sottoprodotti provenienti da scavi e demolizioni, per il conferimento in discarica/impianto di recupero o sito di riutilizzo, fino a 30 km dal luogo di carico | to | 6.21 | 4295.81 | 26676.98 | 25.9 | BA | BA.DE | OG03
5210 | PFTE+ Caltagirone Gela Lotto 1 Rev.C.vis | 2022-10-13 | OO.CC | m | IN310 | Ponte esistente alla pk 333+848 | IN31 | Ponte esistente alla pk 333+848 | IN310 | Ponte esistente alla pk 333+848 | IN10031 | Tombino esistente alla pk 333+429 | IN3 | Movimenti di terra | BA.DE.C.0106.F | Trasporto di rifiuti o sottoprodotti provenienti da scavi e demolizioni, per il conferimento in discarica/impianto di recupero o sito di riutilizzo, per le distanze percorse oltre i 30 km dal luogo di carico e fino a 200 km | tkm | 0.13 | 124578.55 | 16195.21 | 23.1 | BA | BA.DE | OG03
5211 | PFTE+ Caltagirone Gela Lotto 1 Rev.C.vis | 2022-10-13 | OO.CC | m | IN310 | Ponte esistente alla pk 333+848 | IN31 | Ponte esistente alla pk 333+848 | IN310 | Ponte esistente alla pk 333+848 | IN10031 | Tombino esistente alla pk 333+429 | IN3 | Movimenti di terra | BA.DE.C.0104.A | Compenso per il conferimento dei rifiuti in impianti di recupero, fatta eccezione di quanto compensato con la voce AM.ML.O.2102.D. | to | 19.44 | 312.34 | 6071.89 | 0 | BA | BA.DE | OG03
5212 | PFTE+ Caltagirone Gela Lotto 1 Rev.C.vis | 2022-10-13 | OO.CC | m | IN310 | Ponte esistente alla pk 333+848 | IN31 | Ponte esistente alla pk 333+848 | IN310 | Ponte esistente alla pk 333+848 | IN10031 | Tombino esistente alla pk 333+429 | IN3 | Movimenti di terra | BA.DE.C.0106.E | Carico, scarico e trasporto di rifiuti o sottoprodotti provenienti da scavi e demolizioni, per il conferimento in discarica/impianto di recupero o sito di riutilizzo, fino a 30 km dal luogo di carico | to | 6.21 | 312.34 | 1939.63 | 25.9 | BA | BA.DE | OG03
5213 | PFTE+ Caltagirone Gela Lotto 1 Rev.C.vis | 2022-10-13 | OO.CC | m | IN310 | Ponte esistente alla pk 333+848 | IN31 | Ponte esistente alla pk 333+848 | IN310 | Ponte esistente alla pk 333+848 | IN10031 | Tombino esistente alla pk 333+429 | IN3 | Movimenti di terra | BA.DE.C.0106.F | Trasporto di rifiuti o sottoprodotti provenienti da scavi e demolizioni, per il conferimento in discarica/impianto di recupero o sito di riutilizzo, per le distanze percorse oltre i 30 km dal luogo di carico e fino a 200 km | tkm | 0.13 | 10931.9 | 1421.15 | 23.1 | BA | BA.DE | OG03
5214 | PFTE+ Caltagirone Gela Lotto 1 Rev.C.vis | 2022-10-13 | OO.CC | m | IN020 | Tombino esistente alla pk 316+642 | IN02 | Tombino esistente alla pk 316+642 | IN020 | Tombino esistente alla pk 316+642 | IN10002 | Tombino esistente alla pk 316+642 | IN3 | Movimenti di terra | BA.DE.C.0104.A | Compenso per il conferimento dei rifiuti in impianti di recupero, fatta eccezione di quanto compensato con la voce AM.ML.O.2102.D. | to | 19.44 | 63 | 1224.72 | 0 | BA | BA.DE | OG03
5215 | PFTE+ Caltagirone Gela Lotto 1 Rev.C.vis | 2022-10-13 | OO.CC | m | IN020 | Tombino esistente alla pk 316+642 | IN02 | Tombino esistente alla pk 316+642 | IN020 | Tombino esistente alla pk 316+642 | IN10002 | Tombino esistente alla pk 316+642 | IN3 | Movimenti di terra | BA.DE.C.0106.E | Carico, scarico e trasporto di rifiuti o sottoprodotti provenienti da scavi e demolizioni, per il conferimento in discarica/impianto di recupero o sito di riutilizzo, fino a 30 km dal luogo di carico | to | 6.21 | 63 | 391.23 | 25.9 | BA | BA.DE | OG03
5216 | PFTE+ Caltagirone Gela Lotto 1 Rev.C.vis | 2022-10-13 | OO.CC | m | IN020 | Tombino esistente alla pk 316+642 | IN02 | Tombino esistente alla pk 316+642 | IN020 | Tombino esistente alla pk 316+642 | IN10002 | Tombino esistente alla pk 316+642 | IN3 | Movimenti di terra | BA.DE.C.0106.F | Trasporto di rifiuti o sottoprodotti provenienti da scavi e demolizioni, per il conferimento in discarica/impianto di recupero o sito di riutilizzo, per le distanze percorse oltre i 30 km dal luogo di carico e fino a 200 km | tkm | 0.13 | 2205 | 286.65 | 23.1 | BA | BA.DE | OG03
5217 | PFTE+ Caltagirone Gela Lotto 1 Rev.C.vis | 2022-10-13 | OO.CC | m | IN070 | Tombino esistente alla pk 318+870 | IN07 | Tombino esistente alla pk 318+870 | IN070 | Tombino esistente alla pk 318+870 | IN10007 | Tombino esistente alla pk 318+870 | IN3 | Movimenti di terra | BA.DE.C.0102.A | Compenso per il conferimento dei rifiuti in discariche per rifiuti inerti. | to | 19.19 | 34.83 | 668.39 | 0 | BA | BA.DE | OG03
5218 | PFTE+ Caltagirone Gela Lotto 1 Rev.C.vis | 2022-10-13 | OO.CC | m | IN070 | Tombino esistente alla pk 318+870 | IN07 | Tombino esistente alla pk 318+870 | IN070 | Tombino esistente alla pk 318+870 | IN10007 | Tombino esistente alla pk 318+870 | IN3 | Movimenti di terra | BA.DE.C.0103.A | Compenso per il conferimento dei rifiuti in discariche per rifiuti non pericolosi, fatta eccezione di quanto compensato con la voce AM.ML.O.2102.E. | to | 52.44 | 6.97 | 365.51 | 0 | BA | BA.DE | OG03
5219 | PFTE+ Caltagirone Gela Lotto 1 Rev.C.vis | 2022-10-13 | OO.CC | m | IN070 | Tombino esistente alla pk 318+870 | IN07 | Tombino esistente alla pk 318+870 | IN070 | Tombino esistente alla pk 318+870 | IN10007 | Tombino esistente alla pk 318+870 | IN3 | Movimenti di terra | BA.DE.C.0104.A | Compenso per il conferimento dei rifiuti in impianti di recupero, fatta eccezione di quanto compensato con la voce AM.ML.O.2102.D. | to | 19.44 | 97.52 | 1895.79 | 0 | BA | BA.DE | OG03
5220 | PFTE+ Caltagirone Gela Lotto 1 Rev.C.vis | 2022-10-13 | OO.CC | m | IN070 | Tombino esistente alla pk 318+870 | IN07 | Tombino esistente alla pk 318+870 | IN070 | Tombino esistente alla pk 318+870 | IN10007 | Tombino esistente alla pk 318+870 | IN3 | Movimenti di terra | BA.DE.C.0106.E | Carico, scarico e trasporto di rifiuti o sottoprodotti provenienti da scavi e demolizioni, per il conferimento in discarica/impianto di recupero o sito di riutilizzo, fino a 30 km dal luogo di carico | to | 6.21 | 139.32 | 865.18 | 25.9 | BA | BA.DE | OG03
5221 | PFTE+ Caltagirone Gela Lotto 1 Rev.C.vis | 2022-10-13 | OO.CC | m | IN070 | Tombino esistente alla pk 318+870 | IN07 | Tombino esistente alla pk 318+870 | IN070 | Tombino esistente alla pk 318+870 | IN10007 | Tombino esistente alla pk 318+870 | IN3 | Movimenti di terra | BA.DE.C.0106.F | Trasporto di rifiuti o sottoprodotti provenienti da scavi e demolizioni, per il conferimento in discarica/impianto di recupero o sito di riutilizzo, per le distanze percorse oltre i 30 km dal luogo di carico e fino a 200 km | tkm | 0.13 | 4040.3 | 525.24 | 23.1 | BA | BA.DE | OG03
5222 | PFTE+ Caltagirone Gela Lotto 1 Rev.C.vis | 2022-10-13 | OO.CC | m | IN070 | Tombino esistente alla pk 318+870 | IN07 | Tombino esistente alla pk 318+870 | IN070 | Tombino esistente alla pk 318+870 | IN10007 | Tombino esistente alla pk 318+870 | IN3 | Movimenti di terra | BA.DE.C.0104.A | Compenso per il conferimento dei rifiuti in impianti di recupero, fatta eccezione di quanto compensato con la voce AM.ML.O.2102.D. | to | 19.44 | 22.85 | 444.2 | 0 | BA | BA.DE | OG03
5223 | PFTE+ Caltagirone Gela Lotto 1 Rev.C.vis | 2022-10-13 | OO.CC | m | IN070 | Tombino esistente alla pk 318+870 | IN07 | Tombino esistente alla pk 318+870 | IN070 | Tombino esistente alla pk 318+870 | IN10007 | Tombino esistente alla pk 318+870 | IN3 | Movimenti di terra | BA.DE.C.0106.E | Carico, scarico e trasporto di rifiuti o sottoprodotti provenienti da scavi e demolizioni, per il conferimento in discarica/impianto di recupero o sito di riutilizzo, fino a 30 km dal luogo di carico | to | 6.21 | 22.85 | 141.9 | 25.9 | BA | BA.DE | OG03
5224 | PFTE+ Caltagirone Gela Lotto 1 Rev.C.vis | 2022-10-13 | OO.CC | m | IN070 | Tombino esistente alla pk 318+870 | IN07 | Tombino esistente alla pk 318+870 | IN070 | Tombino esistente alla pk 318+870 | IN10007 | Tombino esistente alla pk 318+870 | IN3 | Movimenti di terra | BA.DE.C.0106.F | Trasporto di rifiuti o sottoprodotti provenienti da scavi e demolizioni, per il conferimento in discarica/impianto di recupero o sito di riutilizzo, per le distanze percorse oltre i 30 km dal luogo di carico e fino a 200 km | tkm | 0.13 | 799.75 | 103.97 | 23.1 | BA | BA.DE | OG03
5225 | PFTE+ Caltagirone Gela Lotto 1 Rev.C.vis | 2022-10-13 | OO.CC | m | IN180 | Tombino esistente alla pk 326+428 | IN18 | Tombino esistente alla pk 326+428 | IN180 | Tombino esistente alla pk 326+428 | IN10018 | Ponte esistente alla pk 325+812 | IN3 | Movimenti di terra | BA.DE.C.0102.A | Compenso per il conferimento dei rifiuti in discariche per rifiuti inerti. | to | 19.19 | 64.53 | 1238.33 | 0 | BA | BA.DE | OG03
5226 | PFTE+ Caltagirone Gela Lotto 1 Rev.C.vis | 2022-10-13 | OO.CC | m | IN180 | Tombino esistente alla pk 326+428 | IN18 | Tombino esistente alla pk 326+428 | IN180 | Tombino esistente alla pk 326+428 | IN10018 | Ponte esistente alla pk 325+812 | IN3 | Movimenti di terra | BA.DE.C.0103.A | Compenso per il conferimento dei rifiuti in discariche per rifiuti non pericolosi, fatta eccezione di quanto compensato con la voce AM.ML.O.2102.E. | to | 52.44 | 12.91 | 677 | 0 | BA | BA.DE | OG03
5227 | PFTE+ Caltagirone Gela Lotto 1 Rev.C.vis | 2022-10-13 | OO.CC | m | IN180 | Tombino esistente alla pk 326+428 | IN18 | Tombino esistente alla pk 326+428 | IN180 | Tombino esistente alla pk 326+428 | IN10018 | Ponte esistente alla pk 325+812 | IN3 | Movimenti di terra | BA.DE.C.0104.A | Compenso per il conferimento dei rifiuti in impianti di recupero, fatta eccezione di quanto compensato con la voce AM.ML.O.2102.D. | to | 19.44 | 180.68 | 3512.42 | 0 | BA | BA.DE | OG03
5228 | PFTE+ Caltagirone Gela Lotto 1 Rev.C.vis | 2022-10-13 | OO.CC | m | IN180 | Tombino esistente alla pk 326+428 | IN18 | Tombino esistente alla pk 326+428 | IN180 | Tombino esistente alla pk 326+428 | IN10018 | Ponte esistente alla pk 325+812 | IN3 | Movimenti di terra | BA.DE.C.0106.E | Carico, scarico e trasporto di rifiuti o sottoprodotti provenienti da scavi e demolizioni, per il conferimento in discarica/impianto di recupero o sito di riutilizzo, fino a 30 km dal luogo di carico | to | 6.21 | 258.12 | 1602.93 | 25.9 | BA | BA.DE | OG03
5229 | PFTE+ Caltagirone Gela Lotto 1 Rev.C.vis | 2022-10-13 | OO.CC | m | IN180 | Tombino esistente alla pk 326+428 | IN18 | Tombino esistente alla pk 326+428 | IN180 | Tombino esistente alla pk 326+428 | IN10018 | Ponte esistente alla pk 325+812 | IN3 | Movimenti di terra | BA.DE.C.0106.F | Trasporto di rifiuti o sottoprodotti provenienti da scavi e demolizioni, per il conferimento in discarica/impianto di recupero o sito di riutilizzo, per le distanze percorse oltre i 30 km dal luogo di carico e fino a 200 km | tkm | 0.13 | 7485.5 | 973.12 | 23.1 | BA | BA.DE | OG03
5230 | PFTE+ Caltagirone Gela Lotto 1 Rev.C.vis | 2022-10-13 | OO.CC | m | IN180 | Tombino esistente alla pk 326+428 | IN18 | Tombino esistente alla pk 326+428 | IN180 | Tombino esistente alla pk 326+428 | IN10018 | Ponte esistente alla pk 325+812 | IN3 | Movimenti di terra | BA.DE.C.0104.A | Compenso per il conferimento dei rifiuti in impianti di recupero, fatta eccezione di quanto compensato con la voce AM.ML.O.2102.D. | to | 19.44 | 31.39 | 610.22 | 0 | BA | BA.DE | OG03
5231 | PFTE+ Caltagirone Gela Lotto 1 Rev.C.vis | 2022-10-13 | OO.CC | m | IN180 | Tombino esistente alla pk 326+428 | IN18 | Tombino esistente alla pk 326+428 | IN180 | Tombino esistente alla pk 326+428 | IN10018 | Ponte esistente alla pk 325+812 | IN3 | Movimenti di terra | BA.DE.C.0106.E | Carico, scarico e trasporto di rifiuti o sottoprodotti provenienti da scavi e demolizioni, per il conferimento in discarica/impianto di recupero o sito di riutilizzo, fino a 30 km dal luogo di carico | to | 6.21 | 31.39 | 194.93 | 25.9 | BA | BA.DE | OG03
5232 | PFTE+ Caltagirone Gela Lotto 1 Rev.C.vis | 2022-10-13 | OO.CC | m | IN180 | Tombino esistente alla pk 326+428 | IN18 | Tombino esistente alla pk 326+428 | IN180 | Tombino esistente alla pk 326+428 | IN10018 | Ponte esistente alla pk 325+812 | IN3 | Movimenti di terra | BA.DE.C.0106.F | Trasporto di rifiuti o sottoprodotti provenienti da scavi e demolizioni, per il conferimento in discarica/impianto di recupero o sito di riutilizzo, per le distanze percorse oltre i 30 km dal luogo di carico e fino a 200 km | tkm | 0.13 | 1098.65 | 142.82 | 23.1 | BA | BA.DE | OG03
5233 | PFTE+ Caltagirone Gela Lotto 1 Rev.C.vis | 2022-10-13 | OO.CC | m | IN190 | Tombino esistente alla pk 327+205 | IN19 | Tombino esistente alla pk 327+205 | IN190 | Tombino esistente alla pk 327+205 | IN10019 | Tombino esistente alla pk 326+428 | IN3 | Movimenti di terra | BA.DE.C.0102.A | Compenso per il conferimento dei rifiuti in discariche per rifiuti inerti. | to | 19.19 | 56.97 | 1093.25 | 0 | BA | BA.DE | OG03
5234 | PFTE+ Caltagirone Gela Lotto 1 Rev.C.vis | 2022-10-13 | OO.CC | m | IN190 | Tombino esistente alla pk 327+205 | IN19 | Tombino esistente alla pk 327+205 | IN190 | Tombino esistente alla pk 327+205 | IN10019 | Tombino esistente alla pk 326+428 | IN3 | Movimenti di terra | BA.DE.C.0103.A | Compenso per il conferimento dei rifiuti in discariche per rifiuti non pericolosi, fatta eccezione di quanto compensato con la voce AM.ML.O.2102.E. | to | 52.44 | 11.39 | 597.29 | 0 | BA | BA.DE | OG03
5235 | PFTE+ Caltagirone Gela Lotto 1 Rev.C.vis | 2022-10-13 | OO.CC | m | IN190 | Tombino esistente alla pk 327+205 | IN19 | Tombino esistente alla pk 327+205 | IN190 | Tombino esistente alla pk 327+205 | IN10019 | Tombino esistente alla pk 326+428 | IN3 | Movimenti di terra | BA.DE.C.0104.A | Compenso per il conferimento dei rifiuti in impianti di recupero, fatta eccezione di quanto compensato con la voce AM.ML.O.2102.D. | to | 19.44 | 159.52 | 3101.07 | 0 | BA | BA.DE | OG03
5236 | PFTE+ Caltagirone Gela Lotto 1 Rev.C.vis | 2022-10-13 | OO.CC | m | IN190 | Tombino esistente alla pk 327+205 | IN19 | Tombino esistente alla pk 327+205 | IN190 | Tombino esistente alla pk 327+205 | IN10019 | Tombino esistente alla pk 326+428 | IN3 | Movimenti di terra | BA.DE.C.0106.E | Carico, scarico e trasporto di rifiuti o sottoprodotti provenienti da scavi e demolizioni, per il conferimento in discarica/impianto di recupero o sito di riutilizzo, fino a 30 km dal luogo di carico | to | 6.21 | 227.88 | 1415.13 | 25.9 | BA | BA.DE | OG03
5237 | PFTE+ Caltagirone Gela Lotto 1 Rev.C.vis | 2022-10-13 | OO.CC | m | IN190 | Tombino esistente alla pk 327+205 | IN19 | Tombino esistente alla pk 327+205 | IN190 | Tombino esistente alla pk 327+205 | IN10019 | Tombino esistente alla pk 326+428 | IN3 | Movimenti di terra | BA.DE.C.0106.F | Trasporto di rifiuti o sottoprodotti provenienti da scavi e demolizioni, per il conferimento in discarica/impianto di recupero o sito di riutilizzo, per le distanze percorse oltre i 30 km dal luogo di carico e fino a 200 km | tkm | 0.13 | 6608.5 | 859.1 | 23.1 | BA | BA.DE | OG03
5238 | PFTE+ Caltagirone Gela Lotto 1 Rev.C.vis | 2022-10-13 | OO.CC | m | IN190 | Tombino esistente alla pk 327+205 | IN19 | Tombino esistente alla pk 327+205 | IN190 | Tombino esistente alla pk 327+205 | IN10019 | Tombino esistente alla pk 326+428 | IN3 | Movimenti di terra | BA.DE.C.0104.A | Compenso per il conferimento dei rifiuti in impianti di recupero, fatta eccezione di quanto compensato con la voce AM.ML.O.2102.D. | to | 19.44 | 23.33 | 453.54 | 0 | BA | BA.DE | OG03
5239 | PFTE+ Caltagirone Gela Lotto 1 Rev.C.vis | 2022-10-13 | OO.CC | m | IN190 | Tombino esistente alla pk 327+205 | IN19 | Tombino esistente alla pk 327+205 | IN190 | Tombino esistente alla pk 327+205 | IN10019 | Tombino esistente alla pk 326+428 | IN3 | Movimenti di terra | BA.DE.C.0106.E | Carico, scarico e trasporto di rifiuti o sottoprodotti provenienti da scavi e demolizioni, per il conferimento in discarica/impianto di recupero o sito di riutilizzo, fino a 30 km dal luogo di carico | to | 6.21 | 23.33 | 144.88 | 25.9 | BA | BA.DE | OG03
5240 | PFTE+ Caltagirone Gela Lotto 1 Rev.C.vis | 2022-10-13 | OO.CC | m | IN190 | Tombino esistente alla pk 327+205 | IN19 | Tombino esistente alla pk 327+205 | IN190 | Tombino esistente alla pk 327+205 | IN10019 | Tombino esistente alla pk 326+428 | IN3 | Movimenti di terra | BA.DE.C.0106.F | Trasporto di rifiuti o sottoprodotti provenienti da scavi e demolizioni, per il conferimento in discarica/impianto di recupero o sito di riutilizzo, per le distanze percorse oltre i 30 km dal luogo di carico e fino a 200 km | tkm | 0.13 | 816.55 | 106.15 | 23.1 | BA | BA.DE | OG03
5241 | PFTE+ Caltagirone Gela Lotto 1 Rev.C.vis | 2022-10-13 | OO.CC | m | IN200 | Tombino esistente alla pk 328+226 | IN20 | Tombino esistente alla pk 328+226 | IN200 | Tombino esistente alla pk 328+226 | IN10020 | Tombino esistente alla pk 327+205 | IN3 | Movimenti di terra | BA.DE.C.0102.A | Compenso per il conferimento dei rifiuti in discariche per rifiuti inerti. | to | 19.19 | 54.54 | 1046.62 | 0 | BA | BA.DE | OG03
5242 | PFTE+ Caltagirone Gela Lotto 1 Rev.C.vis | 2022-10-13 | OO.CC | m | IN200 | Tombino esistente alla pk 328+226 | IN20 | Tombino esistente alla pk 328+226 | IN200 | Tombino esistente alla pk 328+226 | IN10020 | Tombino esistente alla pk 327+205 | IN3 | Movimenti di terra | BA.DE.C.0103.A | Compenso per il conferimento dei rifiuti in discariche per rifiuti non pericolosi, fatta eccezione di quanto compensato con la voce AM.ML.O.2102.E. | to | 52.44 | 10.91 | 572.12 | 0 | BA | BA.DE | OG03
5243 | PFTE+ Caltagirone Gela Lotto 1 Rev.C.vis | 2022-10-13 | OO.CC | m | IN200 | Tombino esistente alla pk 328+226 | IN20 | Tombino esistente alla pk 328+226 | IN200 | Tombino esistente alla pk 328+226 | IN10020 | Tombino esistente alla pk 327+205 | IN3 | Movimenti di terra | BA.DE.C.0104.A | Compenso per il conferimento dei rifiuti in impianti di recupero, fatta eccezione di quanto compensato con la voce AM.ML.O.2102.D. | to | 19.44 | 152.71 | 2968.68 | 0 | BA | BA.DE | OG03
5244 | PFTE+ Caltagirone Gela Lotto 1 Rev.C.vis | 2022-10-13 | OO.CC | m | IN200 | Tombino esistente alla pk 328+226 | IN20 | Tombino esistente alla pk 328+226 | IN200 | Tombino esistente alla pk 328+226 | IN10020 | Tombino esistente alla pk 327+205 | IN3 | Movimenti di terra | BA.DE.C.0106.E | Carico, scarico e trasporto di rifiuti o sottoprodotti provenienti da scavi e demolizioni, per il conferimento in discarica/impianto di recupero o sito di riutilizzo, fino a 30 km dal luogo di carico | to | 6.21 | 218.16 | 1354.77 | 25.9 | BA | BA.DE | OG03
5245 | PFTE+ Caltagirone Gela Lotto 1 Rev.C.vis | 2022-10-13 | OO.CC | m | IN200 | Tombino esistente alla pk 328+226 | IN20 | Tombino esistente alla pk 328+226 | IN200 | Tombino esistente alla pk 328+226 | IN10020 | Tombino esistente alla pk 327+205 | IN3 | Movimenti di terra | BA.DE.C.0106.F | Trasporto di rifiuti o sottoprodotti provenienti da scavi e demolizioni, per il conferimento in discarica/impianto di recupero o sito di riutilizzo, per le distanze percorse oltre i 30 km dal luogo di carico e fino a 200 km | tkm | 0.13 | 6326.65 | 822.46 | 23.1 | BA | BA.DE | OG03
5246 | PFTE+ Caltagirone Gela Lotto 1 Rev.C.vis | 2022-10-13 | OO.CC | m | IN200 | Tombino esistente alla pk 328+226 | IN20 | Tombino esistente alla pk 328+226 | IN200 | Tombino esistente alla pk 328+226 | IN10020 | Tombino esistente alla pk 327+205 | IN3 | Movimenti di terra | BA.DE.C.0104.A | Compenso per il conferimento dei rifiuti in impianti di recupero, fatta eccezione di quanto compensato con la voce AM.ML.O.2102.D. | to | 19.44 | 23.33 | 453.54 | 0 | BA | BA.DE | OG03
5247 | PFTE+ Caltagirone Gela Lotto 1 Rev.C.vis | 2022-10-13 | OO.CC | m | IN200 | Tombino esistente alla pk 328+226 | IN20 | Tombino esistente alla pk 328+226 | IN200 | Tombino esistente alla pk 328+226 | IN10020 | Tombino esistente alla pk 327+205 | IN3 | Movimenti di terra | BA.DE.C.0106.E | Carico, scarico e trasporto di rifiuti o sottoprodotti provenienti da scavi e demolizioni, per il conferimento in discarica/impianto di recupero o sito di riutilizzo, fino a 30 km dal luogo di carico | to | 6.21 | 23.33 | 144.88 | 25.9 | BA | BA.DE | OG03
5248 | PFTE+ Caltagirone Gela Lotto 1 Rev.C.vis | 2022-10-13 | OO.CC | m | IN200 | Tombino esistente alla pk 328+226 | IN20 | Tombino esistente alla pk 328+226 | IN200 | Tombino esistente alla pk 328+226 | IN10020 | Tombino esistente alla pk 327+205 | IN3 | Movimenti di terra | BA.DE.C.0106.F | Trasporto di rifiuti o sottoprodotti provenienti da scavi e demolizioni, per il conferimento in discarica/impianto di recupero o sito di riutilizzo, per le distanze percorse oltre i 30 km dal luogo di carico e fino a 200 km | tkm | 0.13 | 816.55 | 106.15 | 23.1 | BA | BA.DE | OG03
5249 | PFTE+ Caltagirone Gela Lotto 1 Rev.C.vis | 2022-10-13 | OO.CC | m | IN240 | Tombino esistente alla pk 329+795 | IN24 | Tombino esistente alla pk 329+795 | IN240 | Tombino esistente alla pk 329+795 | IN10025 | Tombino esistente alla pk 329+795 | IN3 | Movimenti di terra | BA.DE.C.0102.A | Compenso per il conferimento dei rifiuti in discariche per rifiuti inerti. | to | 19.19 | 31.59 | 606.21 | 0 | BA | BA.DE | OG03
5250 | PFTE+ Caltagirone Gela Lotto 1 Rev.C.vis | 2022-10-13 | OO.CC | m | IN240 | Tombino esistente alla pk 329+795 | IN24 | Tombino esistente alla pk 329+795 | IN240 | Tombino esistente alla pk 329+795 | IN10025 | Tombino esistente alla pk 329+795 | IN3 | Movimenti di terra | BA.DE.C.0103.A | Compenso per il conferimento dei rifiuti in discariche per rifiuti non pericolosi, fatta eccezione di quanto compensato con la voce AM.ML.O.2102.E. | to | 52.44 | 6.32 | 331.42 | 0 | BA | BA.DE | OG03
5251 | PFTE+ Caltagirone Gela Lotto 1 Rev.C.vis | 2022-10-13 | OO.CC | m | IN240 | Tombino esistente alla pk 329+795 | IN24 | Tombino esistente alla pk 329+795 | IN240 | Tombino esistente alla pk 329+795 | IN10025 | Tombino esistente alla pk 329+795 | IN3 | Movimenti di terra | BA.DE.C.0104.A | Compenso per il conferimento dei rifiuti in impianti di recupero, fatta eccezione di quanto compensato con la voce AM.ML.O.2102.D. | to | 19.44 | 88.45 | 1719.47 | 0 | BA | BA.DE | OG03
5252 | PFTE+ Caltagirone Gela Lotto 1 Rev.C.vis | 2022-10-13 | OO.CC | m | IN240 | Tombino esistente alla pk 329+795 | IN24 | Tombino esistente alla pk 329+795 | IN240 | Tombino esistente alla pk 329+795 | IN10025 | Tombino esistente alla pk 329+795 | IN3 | Movimenti di terra | BA.DE.C.0106.E | Carico, scarico e trasporto di rifiuti o sottoprodotti provenienti da scavi e demolizioni, per il conferimento in discarica/impianto di recupero o sito di riutilizzo, fino a 30 km dal luogo di carico | to | 6.21 | 126.36 | 784.7 | 25.9 | BA | BA.DE | OG03
5253 | PFTE+ Caltagirone Gela Lotto 1 Rev.C.vis | 2022-10-13 | OO.CC | m | IN240 | Tombino esistente alla pk 329+795 | IN24 | Tombino esistente alla pk 329+795 | IN240 | Tombino esistente alla pk 329+795 | IN10025 | Tombino esistente alla pk 329+795 | IN3 | Movimenti di terra | BA.DE.C.0106.F | Trasporto di rifiuti o sottoprodotti provenienti da scavi e demolizioni, per il conferimento in discarica/impianto di recupero o sito di riutilizzo, per le distanze percorse oltre i 30 km dal luogo di carico e fino a 200 km | tkm | 0.13 | 3664.45 | 476.38 | 23.1 | BA | BA.DE | OG03
5254 | PFTE+ Caltagirone Gela Lotto 1 Rev.C.vis | 2022-10-13 | OO.CC | m | IN240 | Tombino esistente alla pk 329+795 | IN24 | Tombino esistente alla pk 329+795 | IN240 | Tombino esistente alla pk 329+795 | IN10025 | Tombino esistente alla pk 329+795 | IN3 | Movimenti di terra | BA.DE.C.0104.A | Compenso per il conferimento dei rifiuti in impianti di recupero, fatta eccezione di quanto compensato con la voce AM.ML.O.2102.D. | to | 19.44 | 22.85 | 444.2 | 0 | BA | BA.DE | OG03
5255 | PFTE+ Caltagirone Gela Lotto 1 Rev.C.vis | 2022-10-13 | OO.CC | m | IN240 | Tombino esistente alla pk 329+795 | IN24 | Tombino esistente alla pk 329+795 | IN240 | Tombino esistente alla pk 329+795 | IN10025 | Tombino esistente alla pk 329+795 | IN3 | Movimenti di terra | BA.DE.C.0106.E | Carico, scarico e trasporto di rifiuti o sottoprodotti provenienti da scavi e demolizioni, per il conferimento in discarica/impianto di recupero o sito di riutilizzo, fino a 30 km dal luogo di carico | to | 6.21 | 22.85 | 141.9 | 25.9 | BA | BA.DE | OG03
5256 | PFTE+ Caltagirone Gela Lotto 1 Rev.C.vis | 2022-10-13 | OO.CC | m | IN240 | Tombino esistente alla pk 329+795 | IN24 | Tombino esistente alla pk 329+795 | IN240 | Tombino esistente alla pk 329+795 | IN10025 | Tombino esistente alla pk 329+795 | IN3 | Movimenti di terra | BA.DE.C.0106.F | Trasporto di rifiuti o sottoprodotti provenienti da scavi e demolizioni, per il conferimento in discarica/impianto di recupero o sito di riutilizzo, per le distanze percorse oltre i 30 km dal luogo di carico e fino a 200 km | tkm | 0.13 | 799.75 | 103.97 | 23.1 | BA | BA.DE | OG03
5257 | PFTE+ Caltagirone Gela Lotto 1 Rev.C.vis | 2022-10-13 | OO.CC | m | IN280 | Tombino esistente alla pk 331+963 | IN28 | Tombino esistente alla pk 331+963 | IN280 | Tombino esistente alla pk 331+963 | IN10029 | Tombino esistente alla pk 331+963 | IN3 | Movimenti di terra | BA.MT.A.3002.A | Scavo di fondazione in terreni di qualsiasi natura e consistenza ad esclusione dei materiali litoidi | m³ | 4.39 | 131 | 575.09 | 52.4 | BA | BA.MT | OG03
5258 | PFTE+ Caltagirone Gela Lotto 1 Rev.C.vis | 2022-10-13 | OO.CC | m | IN280 | Tombino esistente alla pk 331+963 | IN28 | Tombino esistente alla pk 331+963 | IN280 | Tombino esistente alla pk 331+963 | IN10029 | Tombino esistente alla pk 331+963 | IN3 | Movimenti di terra | BA.MT.C.0101.A | Sovrapprezzo per assistenza archeologica (tecnico-scientifica) agli scavi | m³ | 0.26 | 131 | 34.06 | 100 | BA | BA.MT | OG03
5259 | PFTE+ Caltagirone Gela Lotto 1 Rev.C.vis | 2022-10-13 | OO.CC | m | IN280 | Tombino esistente alla pk 331+963 | IN28 | Tombino esistente alla pk 331+963 | IN280 | Tombino esistente alla pk 331+963 | IN10029 | Tombino esistente alla pk 331+963 | IN3 | Movimenti di terra | BA.MT.A.3 29.A | Riempitivi vari, compattazione esistemazione superficiale con regolarizzazione delle pendenze, con terre provenienti dagli scavi. | m³ | 1.55 | 52.4 | 81.22 | 52.3 | BA | BA.MT | OG03
5260 | PFTE+ Caltagirone Gela Lotto 1 Rev.C.vis | 2022-10-13 | OO.CC | m | IN280 | Tombino esistente alla pk 331+963 | IN28 | Tombino esistente alla pk 331+963 | IN280 | Tombino esistente alla pk 331+963 | IN10029 | Tombino esistente alla pk 331+963 | IN3 | Movimenti di terra | BA.MT.A.3004.A | Trattamento di materiali provenienti da scavi | to | 2.16 | 94.32 | 203.73 | 6.5 | BA | BA.MT | OG03
5261 | PFTE+ Caltagirone Gela Lotto 1 Rev.C.vis | 2022-10-13 | OO.CC | m | IN280 | Tombino esistente alla pk 331+963 | IN28 | Tombino esistente alla pk 331+963 | IN280 | Tombino esistente alla pk 331+963 | IN10029 | Tombino esistente alla pk 331+963 | IN3 | Movimenti di terra | BA.MT.A.3107.A | Fornitura e posa in opera di misto cementato da cava, gettato e costipato in opera in strati di spessore fino a 50 cm, con le caratteristiche indicate nel Capitolato Opere civili | m³ | 53.04 | 19.61 | 1040.11 | 16.4 | BA | BA.MT | OG03
5262 | PFTE+ Caltagirone Gela Lotto 1 Rev.C.vis | 2022-10-13 | OO.CC | m | IN280 | Tombino esistente alla pk 331+963 | IN28 | Tombino esistente alla pk 331+963 | IN280 | Tombino esistente alla pk 331+963 | IN10029 | Tombino esistente alla pk 331+963 | IN3 | Movimenti di terra | BA.DE.A.5 01.A | Demolizione andante di muratura in elevazione, di qualsiasi genere e spessore | m³ | 17.6 | 8.89 | 156.46 | 44.1 | BA | BA.DE | OG03
5263 | PFTE+ Caltagirone Gela Lotto 1 Rev.C.vis | 2022-10-13 | OO.CC | m | IN280 | Tombino esistente alla pk 331+963 | IN28 | Tombino esistente alla pk 331+963 | IN280 | Tombino esistente alla pk 331+963 | IN10029 | Tombino esistente alla pk 331+963 | IN4 | Fondazioni | BA.CZ.A.3 01.A | Conglomerato cementizio per strutture di fondazione, della classe di resistenza C12/15 N/mm2 | m³ | 101.69 | 3.95 | 401.68 | 13.2 | BA | BA.CZ | OG03
5264 | PFTE+ Caltagirone Gela Lotto 1 Rev.C.vis | 2022-10-13 | OO.CC | m | IN280 | Tombino esistente alla pk 331+963 | IN28 | Tombino esistente alla pk 331+963 | IN280 | Tombino esistente alla pk 331+963 | IN10029 | Tombino esistente alla pk 331+963 | IN4 | Fondazioni | BA.CZ.A.3 01.D | Conglomerato cementizio per strutture di fondazione, della classe di resistenza C25/30 N/mm2 | m³ | 135.64 | 6.35 | 861.31 | 11.3 | BA | BA.CZ | OG03
5265 | PFTE+ Caltagirone Gela Lotto 1 Rev.C.vis | 2022-10-13 | OO.CC | m | IN280 | Tombino esistente alla pk 331+963 | IN28 | Tombino esistente alla pk 331+963 | IN280 | Tombino esistente alla pk 331+963 | IN10029 | Tombino esistente alla pk 331+963 | IN4 | Fondazioni | BA.CZ.A.3 04.A | Casseforme per strutture in conglomerato cementizio in fondazione cordoli, cunette, muretti e similari | m² | 19.82 | 11.91 | 236.06 | 63.6 | BA | BA.CZ | OG03
5266 | PFTE+ Caltagirone Gela Lotto 1 Rev.C.vis | 2022-10-13 | OO.CC | m | IN280 | Tombino esistente alla pk 331+963 | IN28 | Tombino esistente alla pk 331+963 | IN280 | Tombino esistente alla pk 331+963 | IN10029 | Tombino esistente alla pk 331+963 | IN4 | Fondazioni | BA.CZ.A.3 09.B | Acciaio in barre ad aderenza migliorata per strutture in conglomerato cementizio del tipo B 450 C, di cui alla sottovoce BA.ME.A.102.C. | kg | 1.91 | 666.75 | 1273.49 | 20.4 | BA | BA.CZ | OG03
5267 | PFTE+ Caltagirone Gela Lotto 1 Rev.C.vis | 2022-10-13 | OO.CC | m | IN280 | Tombino esistente alla pk 331+963 | IN28 | Tombino esistente alla pk 331+963 | IN280 | Tombino esistente alla pk 331+963 | IN10029 | Tombino esistente alla pk 331+963 | IN4 | Fondazioni | GC.IP.A.3001.A | Fornitura e posa in opera di cordolo | m | 8.38 | 82.4 | 690.51 | 29.4 | GC | GC.IP | OG03
5268 | PFTE+ Caltagirone Gela Lotto 1 Rev.C.vis | 2022-10-13 | OO.CC | m | IN280 | Tombino esistente alla pk 331+963 | IN28 | Tombino esistente alla pk 331+963 | IN280 | Tombino esistente alla pk 331+963 | IN10029 | Tombino esistente alla pk 331+963 | IN4 | Fondazioni | BA.OP.A.3 14.B | Fornitura e posa in opera di profilati in resine viniliche termoplastiche, della larghezza di 300 mm e dello spessore medio di 5 mm | m | 22.31 | 20.6 | 459.59 | 2.4 | BA | BA.OP | OG03
5269 | PFTE+ Caltagirone Gela Lotto 1 Rev.C.vis | 2022-10-13 | OO.CC | m | IN280 | Tombino esistente alla pk 331+963 | IN28 | Tombino esistente alla pk 331+963 | IN280 | Tombino esistente alla pk 331+963 | IN10029 | Tombino esistente alla pk 331+963 | IN4 | Fondazioni | BA.OP.A.3 15.A | Impermeabilizzazione di impalcati e volti a mezzo di manto impermeabile dello spessore non inferiore a 4 mm | m² | 14.97 | 20.53 | 307.33 | 11.3 | BA | BA.OP | OG03
5270 | PFTE+ Caltagirone Gela Lotto 1 Rev.C.vis | 2022-10-13 | OO.CC | m | IN280 | Tombino esistente alla pk 331+963 | IN28 | Tombino esistente alla pk 331+963 | IN280 | Tombino esistente alla pk 331+963 | IN10029 | Tombino esistente alla pk 331+963 | IN4 | Fondazioni | BA.GG.A.3001.E | Fornitura e posa in opera di geotessile non tessuto in polipropilene biancocoesionato mediante agugliatura meccanica resistenza a trazione in ciascuna delle due direzioni MD CD non inferiore a 30 kN/m | m² | 4.26 | 20.53 | 87.46 | 28.9 | BA | BA.GG | OG03
5271 | PFTE+ Caltagirone Gela Lotto 1 Rev.C.vis | 2022-10-13 | OO.CC | m | IN280 | Tombino esistente alla pk 331+963 | IN28 | Tombino esistente alla pk 331+963 | IN280 | Tombino esistente alla pk 331+963 | IN10029 | Tombino esistente alla pk 331+963 | IN5 | Elevazioni | BA.CZ.A.3 02.E | Conglomerato cementizio per strutture in elevazione, della classe di resistenza C28/35 N/mm2 | m³ | 152.81 | 8.97 | 1370.71 | 13.9 | BA | BA.CZ | OG03
5272 | PFTE+ Caltagirone Gela Lotto 1 Rev.C.vis | 2022-10-13 | OO.CC | m | IN280 | Tombino esistente alla pk 331+963 | IN28 | Tombino esistente alla pk 331+963 | IN280 | Tombino esistente alla pk 331+963 | IN10029 | Tombino esistente alla pk 331+963 | IN5 | Elevazioni | BA.CZ.A.3 05.A | Casseforme per strutture in conglomerato cementizio in elevazione con armatura di sostegno di altezza fino a m. 4 | m² | 21.56 | 76.84 | 1656.67 | 66.6 | BA | BA.CZ | OG03
5273 | PFTE+ Caltagirone Gela Lotto 1 Rev.C.vis | 2022-10-13 | OO.CC | m | IN280 | Tombino esistente alla pk 331+963 | IN28 | Tombino esistente alla pk 331+963 | IN280 | Tombino esistente alla pk 331+963 | IN10029 | Tombino esistente alla pk 331+963 | IN5 | Elevazioni | BA.CZ.A.3 09.B | Acciaio in barre ad aderenza migliorata per strutture in conglomerato cementizio del tipo B 450 C, di cui alla sottovoce BA.ME.A.102.C. | kg | 1.91 | 941.85 | 1798.93 | 20.4 | BA | BA.CZ | OG03
5274 | PFTE+ Caltagirone Gela Lotto 1 Rev.C.vis | 2022-10-13 | OO.CC | m | IN280 | Tombino esistente alla pk 331+963 | IN28 | Tombino esistente alla pk 331+963 | IN280 | Tombino esistente alla pk 331+963 | IN10029 | Tombino esistente alla pk 331+963 | IN5 | Elevazioni | BA.OP.A.3 15.A | Impermeabilizzazione di impalcati e volti a mezzo di manto impermeabile dello spessore non inferiore a 4 mm | m² | 14.97 | 28.16 | 421.56 | 11.3 | BA | BA.OP | OG03
5275 | PFTE+ Caltagirone Gela Lotto 1 Rev.C.vis | 2022-10-13 | OO.CC | m | IN280 | Tombino esistente alla pk 331+963 | IN28 | Tombino esistente alla pk 331+963 | IN280 | Tombino esistente alla pk 331+963 | IN10029 | Tombino esistente alla pk 331+963 | IN5 | Elevazioni | BA.GG.A.3001.E | Fornitura e posa in opera di geotessile non tessuto in polipropilene biancocoesionato mediante agugliatura meccanica resistenza a trazione in ciascuna delle due direzioni MD CD non inferiore a 30 kN/m | m² | 4.26 | 28.16 | 119.96 | 28.9 | BA | BA.GG | OG03
5276 | PFTE+ Caltagirone Gela Lotto 1 Rev.C.vis | 2022-10-13 | OO.CC | m | IN280 | Tombino esistente alla pk 331+963 | IN28 | Tombino esistente alla pk 331+963 | IN280 | Tombino esistente alla pk 331+963 | IN10029 | Tombino esistente alla pk 331+963 | IN5 | Elevazioni | BA.OP.A.3 14.B | Fornitura e posa in opera di profilati in resine viniliche termoplastiche, della larghezza di 300 mm e dello spessore medio di 5 mm | m | 22.31 | 15.8 | 352.5 | 2.4 | BA | BA.OP | OG03
5277 | PFTE+ Caltagirone Gela Lotto 1 Rev.C.vis | 2022-10-13 | OO.CC | m | IN280 | Tombino esistente alla pk 331+963 | IN28 | Tombino esistente alla pk 331+963 | IN280 | Tombino esistente alla pk 331+963 | IN10029 | Tombino esistente alla pk 331+963 | IN7 | Condotte di adduzione | DC.CO.C.3023.H | Tubi prefabricati in calcestruzzo armato Del Ø interno di mm 1500 classe di resistenza a rottura >= 90 KN/mt | m | 282.68 | 5.7 | 1611.28 | 17.1 | DC | DC.CO | OG03
5278 | PFTE+ Caltagirone Gela Lotto 1 Rev.C.vis | 2022-10-13 | OO.CC | m | IN280 | Tombino esistente alla pk 331+963 | IN28 | Tombino esistente alla pk 331+963 | IN280 | Tombino esistente alla pk 331+963 | IN10029 | Tombino esistente alla pk 331+963 | IN7 | Condotte di adduzione | BA.CZ.A.3 01.A | Conglomerato cementizio per strutture di fondazione, della classe di resistenza C12/15 N/mm2 | m³ | 101.69 | 2.85 | 289.82 | 13.2 | BA | BA.CZ | OG03
5279 | PFTE+ Caltagirone Gela Lotto 1 Rev.C.vis | 2022-10-13 | OO.CC | m | IN280 | Tombino esistente alla pk 331+963 | IN28 | Tombino esistente alla pk 331+963 | IN280 | Tombino esistente alla pk 331+963 | IN10029 | Tombino esistente alla pk 331+963 | IN7 | Condotte di adduzione | BA.CZ.A.3 01.D | Conglomerato cementizio per strutture di fondazione, della classe di resistenza C25/30 N/mm2 | m³ | 135.64 | 15.81 | 2144.47 | 11.3 | BA | BA.CZ | OG03
5280 | PFTE+ Caltagirone Gela Lotto 1 Rev.C.vis | 2022-10-13 | OO.CC | m | IN280 | Tombino esistente alla pk 331+963 | IN28 | Tombino esistente alla pk 331+963 | IN280 | Tombino esistente alla pk 331+963 | IN10029 | Tombino esistente alla pk 331+963 | IN7 | Condotte di adduzione | BA.CZ.A.3 04.A | Casseforme per strutture in conglomerato cementizio in fondazione cordoli, cunette, muretti e similari | m² | 19.82 | 38.22 | 757.52 | 63.6 | BA | BA.CZ | OG03
5281 | PFTE+ Caltagirone Gela Lotto 1 Rev.C.vis | 2022-10-13 | OO.CC | m | IN280 | Tombino esistente alla pk 331+963 | IN28 | Tombino esistente alla pk 331+963 | IN280 | Tombino esistente alla pk 331+963 | IN10029 | Tombino esistente alla pk 331+963 | IN7 | Condotte di adduzione | BA.CZ.A.3 09.B | Acciaio in barre ad aderenza migliorata per strutture in conglomerato cementizio del tipo B 450 C, di cui alla sottovoce BA.ME.A.102.C. | kg | 1.91 | 1660.05 | 3170.7 | 20.4 | BA | BA.CZ | OG03
5282 | PFTE+ Caltagirone Gela Lotto 1 Rev.C.vis | 2022-10-13 | OO.CC | m | IN280 | Tombino esistente alla pk 331+963 | IN28 | Tombino esistente alla pk 331+963 | IN280 | Tombino esistente alla pk 331+963 | IN10029 | Tombino esistente alla pk 331+963 | IN7 | Condotte di adduzione | BA.OP.A.3 15.A | Impermeabilizzazione di impalcati e volti a mezzo di manto impermeabile dello spessore non inferiore a 4 mm | m² | 14.97 | 35.91 | 537.57 | 11.3 | BA | BA.OP | OG03
5283 | PFTE+ Caltagirone Gela Lotto 1 Rev.C.vis | 2022-10-13 | OO.CC | m | IN280 | Tombino esistente alla pk 331+963 | IN28 | Tombino esistente alla pk 331+963 | IN280 | Tombino esistente alla pk 331+963 | IN10029 | Tombino esistente alla pk 331+963 | IN7 | Condotte di adduzione | BA.GG.A.3001.E | Fornitura e posa in opera di geotessile non tessuto in polipropilene biancocoesionato mediante agugliatura meccanica resistenza a trazione in ciascuna delle due direzioni MD CD non inferiore a 30 kN/m | m² | 4.26 | 35.91 | 152.98 | 28.9 | BA | BA.GG | OG03
5284 | PFTE+ Caltagirone Gela Lotto 1 Rev.C.vis | 2022-10-13 | OO.CC | m | IN280 | Tombino esistente alla pk 331+963 | IN28 | Tombino esistente alla pk 331+963 | IN280 | Tombino esistente alla pk 331+963 | IN10029 | Tombino esistente alla pk 331+963 | IN7 | Condotte di adduzione | FA.IP.C.3002.A | Fornitura e posa in opera di di manto sintetico, in PVC-P armato con velo vetro resistente ai raggi U.V. per coperture zavorrate, - spessore 1,5 mm. | m² | 18.57 | 11.97 | 222.28 | 33 | FA | FA.IP | OG03
5285 | PFTE+ Caltagirone Gela Lotto 1 Rev.C.vis | 2022-10-13 | OO.CC | m | IN280 | Tombino esistente alla pk 331+963 | IN28 | Tombino esistente alla pk 331+963 | IN280 | Tombino esistente alla pk 331+963 | IN10029 | Tombino esistente alla pk 331+963 | IN7 | Condotte di adduzione | BA.OP.A.3 17.A | Strato protettivo in conglomerato cementizio della classe di resistenza caratteristica 250. | m² | 7.52 | 11.97 | 90.01 | 18.2 | BA | BA.OP | OG03
5286 | PFTE+ Caltagirone Gela Lotto 1 Rev.C.vis | 2022-10-13 | OO.CC | m | IN280 | Tombino esistente alla pk 331+963 | IN28 | Tombino esistente alla pk 331+963 | IN280 | Tombino esistente alla pk 331+963 | IN10029 | Tombino esistente alla pk 331+963 | IND | Opere di finitura | BA.OP.A.3 20.A | Fornitura e posa in opera di profilati di acciaio per parapetti, mensole e simili | kg | 2.73 | 150 | 409.5 | 36.6 | BA | BA.OP | OG03
5287 | PFTE+ Caltagirone Gela Lotto 1 Rev.C.vis | 2022-10-13 | OO.CC | m | IN280 | Tombino esistente alla pk 331+963 | IN28 | Tombino esistente alla pk 331+963 | IN280 | Tombino esistente alla pk 331+963 | IN10029 | Tombino esistente alla pk 331+963 | IN3 | Movimenti di terra | BA.DE.C.0102.A | Compenso per il conferimento dei rifiuti in discariche per rifiuti inerti. | to | 19.19 | 35.37 | 678.75 | 0 | BA | BA.DE | OG03
5288 | PFTE+ Caltagirone Gela Lotto 1 Rev.C.vis | 2022-10-13 | OO.CC | m | IN280 | Tombino esistente alla pk 331+963 | IN28 | Tombino esistente alla pk 331+963 | IN280 | Tombino esistente alla pk 331+963 | IN10029 | Tombino esistente alla pk 331+963 | IN3 | Movimenti di terra | BA.DE.C.0103.A | Compenso per il conferimento dei rifiuti in discariche per rifiuti non pericolosi, fatta eccezione di quanto compensato con la voce AM.ML.O.2102.E. | to | 52.44 | 7.07 | 370.75 | 0 | BA | BA.DE | OG03
5289 | PFTE+ Caltagirone Gela Lotto 1 Rev.C.vis | 2022-10-13 | OO.CC | m | IN280 | Tombino esistente alla pk 331+963 | IN28 | Tombino esistente alla pk 331+963 | IN280 | Tombino esistente alla pk 331+963 | IN10029 | Tombino esistente alla pk 331+963 | IN3 | Movimenti di terra | BA.DE.C.0104.A | Compenso per il conferimento dei rifiuti in impianti di recupero, fatta eccezione di quanto compensato con la voce AM.ML.O.2102.D. | to | 19.44 | 99.04 | 1925.34 | 0 | BA | BA.DE | OG03
5290 | PFTE+ Caltagirone Gela Lotto 1 Rev.C.vis | 2022-10-13 | OO.CC | m | IN280 | Tombino esistente alla pk 331+963 | IN28 | Tombino esistente alla pk 331+963 | IN280 | Tombino esistente alla pk 331+963 | IN10029 | Tombino esistente alla pk 331+963 | IN3 | Movimenti di terra | BA.DE.C.0106.E | Carico, scarico e trasporto di rifiuti o sottoprodotti provenienti da scavi e demolizioni, per il conferimento in discarica/impianto di recupero o sito di riutilizzo, fino a 30 km dal luogo di carico | to | 6.21 | 141.48 | 878.59 | 25.9 | BA | BA.DE | OG03
5291 | PFTE+ Caltagirone Gela Lotto 1 Rev.C.vis | 2022-10-13 | OO.CC | m | IN280 | Tombino esistente alla pk 331+963 | IN28 | Tombino esistente alla pk 331+963 | IN280 | Tombino esistente alla pk 331+963 | IN10029 | Tombino esistente alla pk 331+963 | IN3 | Movimenti di terra | BA.DE.C.0106.F | Trasporto di rifiuti o sottoprodotti provenienti da scavi e demolizioni, per il conferimento in discarica/impianto di recupero o sito di riutilizzo, per le distanze percorse oltre i 30 km dal luogo di carico e fino a 200 km | tkm | 0.13 | 4102.9 | 533.38 | 23.1 | BA | BA.DE | OG03
5292 | PFTE+ Caltagirone Gela Lotto 1 Rev.C.vis | 2022-10-13 | OO.CC | m | IN280 | Tombino esistente alla pk 331+963 | IN28 | Tombino esistente alla pk 331+963 | IN280 | Tombino esistente alla pk 331+963 | IN10029 | Tombino esistente alla pk 331+963 | IN3 | Movimenti di terra | BA.DE.C.0104.A | Compenso per il conferimento dei rifiuti in impianti di recupero, fatta eccezione di quanto compensato con la voce AM.ML.O.2102.D. | to | 19.44 | 21.34 | 414.85 | 0 | BA | BA.DE | OG03
5293 | PFTE+ Caltagirone Gela Lotto 1 Rev.C.vis | 2022-10-13 | OO.CC | m | IN280 | Tombino esistente alla pk 331+963 | IN28 | Tombino esistente alla pk 331+963 | IN280 | Tombino esistente alla pk 331+963 | IN10029 | Tombino esistente alla pk 331+963 | IN3 | Movimenti di terra | BA.DE.C.0106.E | Carico, scarico e trasporto di rifiuti o sottoprodotti provenienti da scavi e demolizioni, per il conferimento in discarica/impianto di recupero o sito di riutilizzo, fino a 30 km dal luogo di carico | to | 6.21 | 21.34 | 132.52 | 25.9 | BA | BA.DE | OG03
5294 | PFTE+ Caltagirone Gela Lotto 1 Rev.C.vis | 2022-10-13 | OO.CC | m | IN280 | Tombino esistente alla pk 331+963 | IN28 | Tombino esistente alla pk 331+963 | IN280 | Tombino esistente alla pk 331+963 | IN10029 | Tombino esistente alla pk 331+963 | IN3 | Movimenti di terra | BA.DE.C.0106.F | Trasporto di rifiuti o sottoprodotti provenienti da scavi e demolizioni, per il conferimento in discarica/impianto di recupero o sito di riutilizzo, per le distanze percorse oltre i 30 km dal luogo di carico e fino a 200 km | tkm | 0.13 | 746.9 | 97.1 | 23.1 | BA | BA.DE | OG03
5295 | PFTE+ Caltagirone Gela Lotto 1 Rev.C.vis | 2022-10-13 | OO.CC | m | IN300 | Tombino esistente alla pk 333+429 | IN30 | Tombino esistente alla pk 333+429 | IN300 | Tombino esistente alla pk 333+429 | IN10031 | Tombino esistente alla pk 333+429 | IN3 | Movimenti di terra | BA.MT.A.3002.A | Scavo di fondazione in terreni di qualsiasi natura e consistenza ad esclusione dei materiali litoidi | m³ | 4.39 | 161 | 706.79 | 52.4 | BA | BA.MT | OG03
5296 | PFTE+ Caltagirone Gela Lotto 1 Rev.C.vis | 2022-10-13 | OO.CC | m | IN300 | Tombino esistente alla pk 333+429 | IN30 | Tombino esistente alla pk 333+429 | IN300 | Tombino esistente alla pk 333+429 | IN10031 | Tombino esistente alla pk 333+429 | IN3 | Movimenti di terra | BA.MT.C.0101.A | Sovrapprezzo per assistenza archeologica (tecnico-scientifica) agli scavi | m³ | 0.26 | 161 | 41.86 | 100 | BA | BA.MT | OG03
5297 | PFTE+ Caltagirone Gela Lotto 1 Rev.C.vis | 2022-10-13 | OO.CC | m | IN300 | Tombino esistente alla pk 333+429 | IN30 | Tombino esistente alla pk 333+429 | IN300 | Tombino esistente alla pk 333+429 | IN10031 | Tombino esistente alla pk 333+429 | IN3 | Movimenti di terra | BA.MT.A.3 29.A | Riempitivi vari, compattazione esistemazione superficiale con regolarizzazione delle pendenze, con terre provenienti dagli scavi. | m³ | 1.55 | 64.4 | 99.82 | 52.3 | BA | BA.MT | OG03
5298 | PFTE+ Caltagirone Gela Lotto 1 Rev.C.vis | 2022-10-13 | OO.CC | m | IN300 | Tombino esistente alla pk 333+429 | IN30 | Tombino esistente alla pk 333+429 | IN300 | Tombino esistente alla pk 333+429 | IN10031 | Tombino esistente alla pk 333+429 | IN3 | Movimenti di terra | BA.MT.A.3004.A | Trattamento di materiali provenienti da scavi | to | 2.16 | 115.92 | 250.39 | 6.5 | BA | BA.MT | OG03
5299 | PFTE+ Caltagirone Gela Lotto 1 Rev.C.vis | 2022-10-13 | OO.CC | m | IN300 | Tombino esistente alla pk 333+429 | IN30 | Tombino esistente alla pk 333+429 | IN300 | Tombino esistente alla pk 333+429 | IN10031 | Tombino esistente alla pk 333+429 | IN3 | Movimenti di terra | BA.MT.A.3107.A | Fornitura e posa in opera di misto cementato da cava, gettato e costipato in opera in strati di spessore fino a 50 cm, con le caratteristiche indicate nel Capitolato Opere civili | m³ | 53.04 | 24.08 | 1277.2 | 16.4 | BA | BA.MT | OG03
5300 | PFTE+ Caltagirone Gela Lotto 1 Rev.C.vis | 2022-10-13 | OO.CC | m | IN300 | Tombino esistente alla pk 333+429 | IN30 | Tombino esistente alla pk 333+429 | IN300 | Tombino esistente alla pk 333+429 | IN10031 | Tombino esistente alla pk 333+429 | IN3 | Movimenti di terra | BA.DE.A.5 01.A | Demolizione andante di muratura in elevazione, di qualsiasi genere e spessore | m³ | 17.6 | 10.92 | 192.19 | 44.1 | BA | BA.DE | OG03
5301 | PFTE+ Caltagirone Gela Lotto 1 Rev.C.vis | 2022-10-13 | OO.CC | m | IN300 | Tombino esistente alla pk 333+429 | IN30 | Tombino esistente alla pk 333+429 | IN300 | Tombino esistente alla pk 333+429 | IN10031 | Tombino esistente alla pk 333+429 | IN3 | Movimenti di terra | BA.DE.C.0102.A | Compenso per il conferimento dei rifiuti in discariche per rifiuti inerti. | to | 19.19 | 43.47 | 834.19 | 0 | BA | BA.DE | OG03
5302 | PFTE+ Caltagirone Gela Lotto 1 Rev.C.vis | 2022-10-13 | OO.CC | m | IN300 | Tombino esistente alla pk 333+429 | IN30 | Tombino esistente alla pk 333+429 | IN300 | Tombino esistente alla pk 333+429 | IN10031 | Tombino esistente alla pk 333+429 | IN3 | Movimenti di terra | BA.DE.C.0103.A | Compenso per il conferimento dei rifiuti in discariche per rifiuti non pericolosi, fatta eccezione di quanto compensato con la voce AM.ML.O.2102.E. | to | 52.44 | 8.69 | 455.7 | 0 | BA | BA.DE | OG03
5303 | PFTE+ Caltagirone Gela Lotto 1 Rev.C.vis | 2022-10-13 | OO.CC | m | IN300 | Tombino esistente alla pk 333+429 | IN30 | Tombino esistente alla pk 333+429 | IN300 | Tombino esistente alla pk 333+429 | IN10031 | Tombino esistente alla pk 333+429 | IN3 | Movimenti di terra | BA.DE.C.0104.A | Compenso per il conferimento dei rifiuti in impianti di recupero, fatta eccezione di quanto compensato con la voce AM.ML.O.2102.D. | to | 19.44 | 121.72 | 2366.24 | 0 | BA | BA.DE | OG03
5304 | PFTE+ Caltagirone Gela Lotto 1 Rev.C.vis | 2022-10-13 | OO.CC | m | IN300 | Tombino esistente alla pk 333+429 | IN30 | Tombino esistente alla pk 333+429 | IN300 | Tombino esistente alla pk 333+429 | IN10031 | Tombino esistente alla pk 333+429 | IN3 | Movimenti di terra | BA.DE.C.0106.E | Carico, scarico e trasporto di rifiuti o sottoprodotti provenienti da scavi e demolizioni, per il conferimento in discarica/impianto di recupero o sito di riutilizzo, fino a 30 km dal luogo di carico | to | 6.21 | 173.88 | 1079.79 | 25.9 | BA | BA.DE | OG03
5305 | PFTE+ Caltagirone Gela Lotto 1 Rev.C.vis | 2022-10-13 | OO.CC | m | IN300 | Tombino esistente alla pk 333+429 | IN30 | Tombino esistente alla pk 333+429 | IN300 | Tombino esistente alla pk 333+429 | IN10031 | Tombino esistente alla pk 333+429 | IN3 | Movimenti di terra | BA.DE.C.0106.F | Trasporto di rifiuti o sottoprodotti provenienti da scavi e demolizioni, per il conferimento in discarica/impianto di recupero o sito di riutilizzo, per le distanze percorse oltre i 30 km dal luogo di carico e fino a 200 km | tkm | 0.13 | 5042.5 | 655.52 | 23.1 | BA | BA.DE | OG03
5306 | PFTE+ Caltagirone Gela Lotto 1 Rev.C.vis | 2022-10-13 | OO.CC | m | IN300 | Tombino esistente alla pk 333+429 | IN30 | Tombino esistente alla pk 333+429 | IN300 | Tombino esistente alla pk 333+429 | IN10031 | Tombino esistente alla pk 333+429 | IN3 | Movimenti di terra | BA.DE.C.0104.A | Compenso per il conferimento dei rifiuti in impianti di recupero, fatta eccezione di quanto compensato con la voce AM.ML.O.2102.D. | to | 19.44 | 26.21 | 509.52 | 0 | BA | BA.DE | OG03
5307 | PFTE+ Caltagirone Gela Lotto 1 Rev.C.vis | 2022-10-13 | OO.CC | m | IN300 | Tombino esistente alla pk 333+429 | IN30 | Tombino esistente alla pk 333+429 | IN300 | Tombino esistente alla pk 333+429 | IN10031 | Tombino esistente alla pk 333+429 | IN3 | Movimenti di terra | BA.DE.C.0106.E | Carico, scarico e trasporto di rifiuti o sottoprodotti provenienti da scavi e demolizioni, per il conferimento in discarica/impianto di recupero o sito di riutilizzo, fino a 30 km dal luogo di carico | to | 6.21 | 26.21 | 162.76 | 25.9 | BA | BA.DE | OG03
5308 | PFTE+ Caltagirone Gela Lotto 1 Rev.C.vis | 2022-10-13 | OO.CC | m | IN300 | Tombino esistente alla pk 333+429 | IN30 | Tombino esistente alla pk 333+429 | IN300 | Tombino esistente alla pk 333+429 | IN10031 | Tombino esistente alla pk 333+429 | IN3 | Movimenti di terra | BA.DE.C.0106.F | Trasporto di rifiuti o sottoprodotti provenienti da scavi e demolizioni, per il conferimento in discarica/impianto di recupero o sito di riutilizzo, per le distanze percorse oltre i 30 km dal luogo di carico e fino a 200 km | tkm | 0.13 | 917.35 | 119.26 | 23.1 | BA | BA.DE | OG03
5309 | PFTE+ Caltagirone Gela Lotto 1 Rev.C.vis | 2022-10-13 | OO.CC | m | IN300 | Tombino esistente alla pk 333+429 | IN30 | Tombino esistente alla pk 333+429 | IN300 | Tombino esistente alla pk 333+429 | IN10031 | Tombino esistente alla pk 333+429 | IN4 | Fondazioni | BA.CZ.A.3 01.A | Conglomerato cementizio per strutture di fondazione, della classe di resistenza C12/15 N/mm2 | m³ | 101.69 | 3.95 | 401.68 | 13.2 | BA | BA.CZ | OG03
5310 | PFTE+ Caltagirone Gela Lotto 1 Rev.C.vis | 2022-10-13 | OO.CC | m | IN300 | Tombino esistente alla pk 333+429 | IN30 | Tombino esistente alla pk 333+429 | IN300 | Tombino esistente alla pk 333+429 | IN10031 | Tombino esistente alla pk 333+429 | IN4 | Fondazioni | BA.CZ.A.3 01.D | Conglomerato cementizio per strutture di fondazione, della classe di resistenza C25/30 N/mm2 | m³ | 135.64 | 6.35 | 861.31 | 11.3 | BA | BA.CZ | OG03
5311 | PFTE+ Caltagirone Gela Lotto 1 Rev.C.vis | 2022-10-13 | OO.CC | m | IN300 | Tombino esistente alla pk 333+429 | IN30 | Tombino esistente alla pk 333+429 | IN300 | Tombino esistente alla pk 333+429 | IN10031 | Tombino esistente alla pk 333+429 | IN4 | Fondazioni | BA.CZ.A.3 04.A | Casseforme per strutture in conglomerato cementizio in fondazione cordoli, cunette, muretti e similari | m² | 19.82 | 11.91 | 236.06 | 63.6 | BA | BA.CZ | OG03
5312 | PFTE+ Caltagirone Gela Lotto 1 Rev.C.vis | 2022-10-13 | OO.CC | m | IN300 | Tombino esistente alla pk 333+429 | IN30 | Tombino esistente alla pk 333+429 | IN300 | Tombino esistente alla pk 333+429 | IN10031 | Tombino esistente alla pk 333+429 | IN4 | Fondazioni | BA.CZ.A.3 09.B | Acciaio in barre ad aderenza migliorata per strutture in conglomerato cementizio del tipo B 450 C, di cui alla sottovoce BA.ME.A.102.C. | kg | 1.91 | 666.75 | 1273.49 | 20.4 | BA | BA.CZ | OG03
5313 | PFTE+ Caltagirone Gela Lotto 1 Rev.C.vis | 2022-10-13 | OO.CC | m | IN300 | Tombino esistente alla pk 333+429 | IN30 | Tombino esistente alla pk 333+429 | IN300 | Tombino esistente alla pk 333+429 | IN10031 | Tombino esistente alla pk 333+429 | IN4 | Fondazioni | GC.IP.A.3001.A | Fornitura e posa in opera di cordolo | m | 8.38 | 82.4 | 690.51 | 29.4 | GC | GC.IP | OG03
5314 | PFTE+ Caltagirone Gela Lotto 1 Rev.C.vis | 2022-10-13 | OO.CC | m | IN300 | Tombino esistente alla pk 333+429 | IN30 | Tombino esistente alla pk 333+429 | IN300 | Tombino esistente alla pk 333+429 | IN10031 | Tombino esistente alla pk 333+429 | IN4 | Fondazioni | BA.OP.A.3 14.B | Fornitura e posa in opera di profilati in resine viniliche termoplastiche, della larghezza di 300 mm e dello spessore medio di 5 mm | m | 22.31 | 20.6 | 459.59 | 2.4 | BA | BA.OP | OG03
5315 | PFTE+ Caltagirone Gela Lotto 1 Rev.C.vis | 2022-10-13 | OO.CC | m | IN300 | Tombino esistente alla pk 333+429 | IN30 | Tombino esistente alla pk 333+429 | IN300 | Tombino esistente alla pk 333+429 | IN10031 | Tombino esistente alla pk 333+429 | IN4 | Fondazioni | BA.OP.A.3 15.A | Impermeabilizzazione di impalcati e volti a mezzo di manto impermeabile dello spessore non inferiore a 4 mm | m² | 14.97 | 20.53 | 307.33 | 11.3 | BA | BA.OP | OG03
5316 | PFTE+ Caltagirone Gela Lotto 1 Rev.C.vis | 2022-10-13 | OO.CC | m | IN300 | Tombino esistente alla pk 333+429 | IN30 | Tombino esistente alla pk 333+429 | IN300 | Tombino esistente alla pk 333+429 | IN10031 | Tombino esistente alla pk 333+429 | IN4 | Fondazioni | BA.GG.A.3001.E | Fornitura e posa in opera di geotessile non tessuto in polipropilene biancocoesionato mediante agugliatura meccanica resistenza a trazione in ciascuna delle due direzioni MD CD non inferiore a 30 kN/m | m² | 4.26 | 20.53 | 87.46 | 28.9 | BA | BA.GG | OG03
5317 | PFTE+ Caltagirone Gela Lotto 1 Rev.C.vis | 2022-10-13 | OO.CC | m | IN300 | Tombino esistente alla pk 333+429 | IN30 | Tombino esistente alla pk 333+429 | IN300 | Tombino esistente alla pk 333+429 | IN10031 | Tombino esistente alla pk 333+429 | IN5 | Elevazioni | BA.CZ.A.3 02.E | Conglomerato cementizio per strutture in elevazione, della classe di resistenza C28/35 N/mm2 | m³ | 152.81 | 8.97 | 1370.71 | 13.9 | BA | BA.CZ | OG03
5318 | PFTE+ Caltagirone Gela Lotto 1 Rev.C.vis | 2022-10-13 | OO.CC | m | IN300 | Tombino esistente alla pk 333+429 | IN30 | Tombino esistente alla pk 333+429 | IN300 | Tombino esistente alla pk 333+429 | IN10031 | Tombino esistente alla pk 333+429 | IN5 | Elevazioni | BA.CZ.A.3 05.A | Casseforme per strutture in conglomerato cementizio in elevazione con armatura di sostegno di altezza fino a m. 4 | m² | 21.56 | 76.84 | 1656.67 | 66.6 | BA | BA.CZ | OG03
5319 | PFTE+ Caltagirone Gela Lotto 1 Rev.C.vis | 2022-10-13 | OO.CC | m | IN300 | Tombino esistente alla pk 333+429 | IN30 | Tombino esistente alla pk 333+429 | IN300 | Tombino esistente alla pk 333+429 | IN10031 | Tombino esistente alla pk 333+429 | IN5 | Elevazioni | BA.CZ.A.3 09.B | Acciaio in barre ad aderenza migliorata per strutture in conglomerato cementizio del tipo B 450 C, di cui alla sottovoce BA.ME.A.102.C. | kg | 1.91 | 941.85 | 1798.93 | 20.4 | BA | BA.CZ | OG03
5320 | PFTE+ Caltagirone Gela Lotto 1 Rev.C.vis | 2022-10-13 | OO.CC | m | IN300 | Tombino esistente alla pk 333+429 | IN30 | Tombino esistente alla pk 333+429 | IN300 | Tombino esistente alla pk 333+429 | IN10031 | Tombino esistente alla pk 333+429 | IN5 | Elevazioni | BA.OP.A.3 15.A | Impermeabilizzazione di impalcati e volti a mezzo di manto impermeabile dello spessore non inferiore a 4 mm | m² | 14.97 | 28.16 | 421.56 | 11.3 | BA | BA.OP | OG03
5321 | PFTE+ Caltagirone Gela Lotto 1 Rev.C.vis | 2022-10-13 | OO.CC | m | IN300 | Tombino esistente alla pk 333+429 | IN30 | Tombino esistente alla pk 333+429 | IN300 | Tombino esistente alla pk 333+429 | IN10031 | Tombino esistente alla pk 333+429 | IN5 | Elevazioni | BA.GG.A.3001.E | Fornitura e posa in opera di geotessile non tessuto in polipropilene biancocoesionato mediante agugliatura meccanica resistenza a trazione in ciascuna delle due direzioni MD CD non inferiore a 30 kN/m | m² | 4.26 | 28.16 | 119.96 | 28.9 | BA | BA.GG | OG03
5322 | PFTE+ Caltagirone Gela Lotto 1 Rev.C.vis | 2022-10-13 | OO.CC | m | IN300 | Tombino esistente alla pk 333+429 | IN30 | Tombino esistente alla pk 333+429 | IN300 | Tombino esistente alla pk 333+429 | IN10031 | Tombino esistente alla pk 333+429 | IN5 | Elevazioni | BA.OP.A.3 14.B | Fornitura e posa in opera di profilati in resine viniliche termoplastiche, della larghezza di 300 mm e dello spessore medio di 5 mm | m | 22.31 | 15.8 | 352.5 | 2.4 | BA | BA.OP | OG03
5323 | PFTE+ Caltagirone Gela Lotto 1 Rev.C.vis | 2022-10-13 | OO.CC | m | IN300 | Tombino esistente alla pk 333+429 | IN30 | Tombino esistente alla pk 333+429 | IN300 | Tombino esistente alla pk 333+429 | IN10031 | Tombino esistente alla pk 333+429 | IN7 | Condotte di adduzione | DC.CO.C.3023.H | Tubi prefabricati in calcestruzzo armato Del Ø interno di mm 1500 classe di resistenza a rottura >= 90 KN/mt | m | 282.68 | 7 | 1978.76 | 17.1 | DC | DC.CO | OG03
5324 | PFTE+ Caltagirone Gela Lotto 1 Rev.C.vis | 2022-10-13 | OO.CC | m | IN300 | Tombino esistente alla pk 333+429 | IN30 | Tombino esistente alla pk 333+429 | IN300 | Tombino esistente alla pk 333+429 | IN10031 | Tombino esistente alla pk 333+429 | IN7 | Condotte di adduzione | BA.CZ.A.3 01.A | Conglomerato cementizio per strutture di fondazione, della classe di resistenza C12/15 N/mm2 | m³ | 101.69 | 3.5 | 355.92 | 13.2 | BA | BA.CZ | OG03
5325 | PFTE+ Caltagirone Gela Lotto 1 Rev.C.vis | 2022-10-13 | OO.CC | m | IN300 | Tombino esistente alla pk 333+429 | IN30 | Tombino esistente alla pk 333+429 | IN300 | Tombino esistente alla pk 333+429 | IN10031 | Tombino esistente alla pk 333+429 | IN7 | Condotte di adduzione | BA.CZ.A.3 01.D | Conglomerato cementizio per strutture di fondazione, della classe di resistenza C25/30 N/mm2 | m³ | 135.64 | 19.24 | 2609.71 | 11.3 | BA | BA.CZ | OG03
5326 | PFTE+ Caltagirone Gela Lotto 1 Rev.C.vis | 2022-10-13 | OO.CC | m | IN300 | Tombino esistente alla pk 333+429 | IN30 | Tombino esistente alla pk 333+429 | IN300 | Tombino esistente alla pk 333+429 | IN10031 | Tombino esistente alla pk 333+429 | IN7 | Condotte di adduzione | BA.CZ.A.3 04.A | Casseforme per strutture in conglomerato cementizio in fondazione cordoli, cunette, muretti e similari | m² | 19.82 | 43.68 | 865.74 | 63.6 | BA | BA.CZ | OG03
5327 | PFTE+ Caltagirone Gela Lotto 1 Rev.C.vis | 2022-10-13 | OO.CC | m | IN300 | Tombino esistente alla pk 333+429 | IN30 | Tombino esistente alla pk 333+429 | IN300 | Tombino esistente alla pk 333+429 | IN10031 | Tombino esistente alla pk 333+429 | IN7 | Condotte di adduzione | BA.CZ.A.3 09.B | Acciaio in barre ad aderenza migliorata per strutture in conglomerato cementizio del tipo B 450 C, di cui alla sottovoce BA.ME.A.102.C. | kg | 1.91 | 2020.2 | 3858.58 | 20.4 | BA | BA.CZ | OG03
5328 | PFTE+ Caltagirone Gela Lotto 1 Rev.C.vis | 2022-10-13 | OO.CC | m | IN300 | Tombino esistente alla pk 333+429 | IN30 | Tombino esistente alla pk 333+429 | IN300 | Tombino esistente alla pk 333+429 | IN10031 | Tombino esistente alla pk 333+429 | IN7 | Condotte di adduzione | BA.OP.A.3 15.A | Impermeabilizzazione di impalcati e volti a mezzo di manto impermeabile dello spessore non inferiore a 4 mm | m² | 14.97 | 44.1 | 660.18 | 11.3 | BA | BA.OP | OG03
5329 | PFTE+ Caltagirone Gela Lotto 1 Rev.C.vis | 2022-10-13 | OO.CC | m | IN300 | Tombino esistente alla pk 333+429 | IN30 | Tombino esistente alla pk 333+429 | IN300 | Tombino esistente alla pk 333+429 | IN10031 | Tombino esistente alla pk 333+429 | IN7 | Condotte di adduzione | BA.GG.A.3001.E | Fornitura e posa in opera di geotessile non tessuto in polipropilene biancocoesionato mediante agugliatura meccanica resistenza a trazione in ciascuna delle due direzioni MD CD non inferiore a 30 kN/m | m² | 4.26 | 44.1 | 187.87 | 28.9 | BA | BA.GG | OG03
5330 | PFTE+ Caltagirone Gela Lotto 1 Rev.C.vis | 2022-10-13 | OO.CC | m | IN300 | Tombino esistente alla pk 333+429 | IN30 | Tombino esistente alla pk 333+429 | IN300 | Tombino esistente alla pk 333+429 | IN10031 | Tombino esistente alla pk 333+429 | IN7 | Condotte di adduzione | FA.IP.C.3002.A | Fornitura e posa in opera di di manto sintetico, in PVC-P armato con velo vetro resistente ai raggi U.V. per coperture zavorrate, - spessore 1,5 mm. | m² | 18.57 | 14.7 | 272.98 | 33 | FA | FA.IP | OG03
5331 | PFTE+ Caltagirone Gela Lotto 1 Rev.C.vis | 2022-10-13 | OO.CC | m | IN300 | Tombino esistente alla pk 333+429 | IN30 | Tombino esistente alla pk 333+429 | IN300 | Tombino esistente alla pk 333+429 | IN10031 | Tombino esistente alla pk 333+429 | IN7 | Condotte di adduzione | BA.OP.A.3 17.A | Strato protettivo in conglomerato cementizio della classe di resistenza caratteristica 250. | m² | 7.52 | 14.7 | 110.54 | 18.2 | BA | BA.OP | OG03
5332 | PFTE+ Caltagirone Gela Lotto 1 Rev.C.vis | 2022-10-13 | OO.CC | m | IN300 | Tombino esistente alla pk 333+429 | IN30 | Tombino esistente alla pk 333+429 | IN300 | Tombino esistente alla pk 333+429 | IN10031 | Tombino esistente alla pk 333+429 | IND | Opere di finitura | BA.OP.A.3 20.A | Fornitura e posa in opera di profilati di acciaio per parapetti, mensole e simili | kg | 2.73 | 150 | 409.5 | 36.6 | BA | BA.OP | OG03
5333 | PFTE+ Caltagirone Gela Lotto 1 Rev.C.vis | 2022-10-13 | OO.CC | m | IN340 | Tombino esistente alla pk 335+680 | IN34 | Tombino esistente alla pk 335+680 | IN340 | Tombino esistente alla pk 335+680 | IN10035 | Tombino esistente alla pk 335+680 | IN5 | Elevazioni | BA.CZ.B.3136.B | Ripristino mediante stuccatura e stilatura superficiale dei giunti delle facce viste di murature in blocchi di pietra con malta premiscelata, tixotropica, monocomponente a base di calce idraulica naturale o cemento | m² | 7.39 | 50 | 369.5 | 79.2 | BA | BA.CZ | OG03
5334 | PFTE+ Caltagirone Gela Lotto 1 Rev.C.vis | 2022-10-13 | OO.CC | m | IN340 | Tombino esistente alla pk 335+680 | IN34 | Tombino esistente alla pk 335+680 | IN340 | Tombino esistente alla pk 335+680 | IN10035 | Tombino esistente alla pk 335+680 | IN5 | Elevazioni | BA.CZ.B.3137.B | Fornitura e posa in opera di malta bicomponente premiscelata, fibrorinforzata a base di calce idraulica naturale o cemento, classificata CE secondo la EN 998-2 come classe M15 o superiore, per il riempimento dei vuoti in el. strutt.li in muratura | kg | 4.68 | 100 | 468 | 59.6 | BA | BA.CZ | OG03
5335 | PFTE+ Caltagirone Gela Lotto 1 Rev.C.vis | 2022-10-13 | OO.CC | m | IN340 | Tombino esistente alla pk 335+680 | IN34 | Tombino esistente alla pk 335+680 | IN340 | Tombino esistente alla pk 335+680 | IN10035 | Tombino esistente alla pk 335+680 | IN5 | Elevazioni | BA.CZ.B.3130.A | Rasatura di superfici in calcestruzzo, per spessore fino a 3 mm, mediante applicazione a spruzzo o a mano di malta cementizia, premiscelata, polimero modificata, monocomponente, tixotropica, contenente fibre sintetiche in poliacrilonitrile | m² | 16.52 | 50 | 826 | 80.6 | BA | BA.CZ | OG03
5336 | PFTE+ Caltagirone Gela Lotto 1 Rev.C.vis | 2022-10-13 | OO.CC | m | IN340 | Tombino esistente alla pk 335+680 | IN34 | Tombino esistente alla pk 335+680 | IN340 | Tombino esistente alla pk 335+680 | IN10035 | Tombino esistente alla pk 335+680 | IN6 | Impalcati/Solette | BA.CZ.B.3130.A | Rasatura di superfici in calcestruzzo, per spessore fino a 3 mm, mediante applicazione a spruzzo o a mano di malta cementizia, premiscelata, polimero modificata, monocomponente, tixotropica, contenente fibre sintetiche in poliacrilonitrile | m² | 16.52 | 4.06 | 67.07 | 80.6 | BA | BA.CZ | OG03
5337 | PFTE+ Caltagirone Gela Lotto 1 Rev.C.vis | 2022-10-13 | OO.CC | m | IN340 | Tombino esistente alla pk 335+680 | IN34 | Tombino esistente alla pk 335+680 | IN340 | Tombino esistente alla pk 335+680 | IN10035 | Tombino esistente alla pk 335+680 | IN6 | Impalcati/Solette | BA.CZ.B.3131.A | Ripristino di calcestruzzo per spessori da 10 a 50 mm in unico strato, mediante applicazione a spruzzo od a mano di malta cementizia, premiscelata, bicomponente, tixotropica, contenente fibre sintetiche in poliacrilonitrile, polimeromodificata | m² | 22.63 | 4.06 | 91.88 | 26.9 | BA | BA.CZ | OG03
5338 | PFTE+ Caltagirone Gela Lotto 1 Rev.C.vis | 2022-10-13 | OO.CC | m | IN340 | Tombino esistente alla pk 335+680 | IN34 | Tombino esistente alla pk 335+680 | IN340 | Tombino esistente alla pk 335+680 | IN10035 | Tombino esistente alla pk 335+680 | IN6 | Impalcati/Solette | OM.CZ.C.3 01.A | Consolidamento di strutture in c.a., con impiego di malte cementizie additivate | m² | 54.24 | 4.06 | 220.21 | 25.1 | OM | OM.CZ | OG03
5339 | PFTE+ Caltagirone Gela Lotto 1 Rev.C.vis | 2022-10-13 | OO.CC | m | IN340 | Tombino esistente alla pk 335+680 | IN34 | Tombino esistente alla pk 335+680 | IN340 | Tombino esistente alla pk 335+680 | IN10035 | Tombino esistente alla pk 335+680 | IN6 | Impalcati/Solette | OM.CZ.C.3 05.A | Applicazione di fondo epossidico su tutte le superfici in c.a. | m² | 11.75 | 4.06 | 47.7 | 19.1 | OM | OM.CZ | OG03
5340 | PFTE+ Caltagirone Gela Lotto 1 Rev.C.vis | 2022-10-13 | OO.CC | m | IN340 | Tombino esistente alla pk 335+680 | IN34 | Tombino esistente alla pk 335+680 | IN340 | Tombino esistente alla pk 335+680 | IN10035 | Tombino esistente alla pk 335+680 | IN6 | Impalcati/Solette | OM.CZ.C.3 10.A | Applicazione sui ferri di armature fortemente ossidati delle strutture in cemento armato, di sostanze liquide passivanti | kg | 8.97 | 203.2 | 1822.7 | 37 | OM | OM.CZ | OG03
5341 | PFTE+ Caltagirone Gela Lotto 1 Rev.C.vis | 2022-10-13 | OO.CC | m | IN340 | Tombino esistente alla pk 335+680 | IN34 | Tombino esistente alla pk 335+680 | IN340 | Tombino esistente alla pk 335+680 | IN10035 | Tombino esistente alla pk 335+680 | IN6 | Impalcati/Solette | OM.CZ.C.3 15.A | Protezione dei ferri di armatura e delle superfici delle strutture in conglomerato cementizio | m² | 12.15 | 4.06 | 49.33 | 54.7 | OM | OM.CZ | OG03
5342 | PFTE+ Caltagirone Gela Lotto 1 Rev.C.vis | 2022-10-13 | OO.CC | m | SL010 | Sottovia esistente alla pk 315+273 | SL01 | Sottovia esistente alla pk 315+273 | SL010 | Sottovia esistente alla pk 315+273 | SL10001 | Sottovia esistente alla pk 315+273 | SL5 | Elevazioni | BA.DE.C.0104.A | Compenso per il conferimento dei rifiuti in impianti di recupero, fatta eccezione di quanto compensato con la voce AM.ML.O.2102.D. | to | 19.44 | 111.36 | 2164.84 | 0 | BA | BA.DE | OG03
5343 | PFTE+ Caltagirone Gela Lotto 1 Rev.C.vis | 2022-10-13 | OO.CC | m | SL010 | Sottovia esistente alla pk 315+273 | SL01 | Sottovia esistente alla pk 315+273 | SL010 | Sottovia esistente alla pk 315+273 | SL10001 | Sottovia esistente alla pk 315+273 | SL5 | Elevazioni | BA.DE.C.0106.E | Carico, scarico e trasporto di rifiuti o sottoprodotti provenienti da scavi e demolizioni, per il conferimento in discarica/impianto di recupero o sito di riutilizzo, fino a 30 km dal luogo di carico | to | 6.21 | 111.36 | 691.55 | 25.9 | BA | BA.DE | OG03
5344 | PFTE+ Caltagirone Gela Lotto 1 Rev.C.vis | 2022-10-13 | OO.CC | m | SL010 | Sottovia esistente alla pk 315+273 | SL01 | Sottovia esistente alla pk 315+273 | SL010 | Sottovia esistente alla pk 315+273 | SL10001 | Sottovia esistente alla pk 315+273 | SL5 | Elevazioni | BA.DE.C.0106.F | Trasporto di rifiuti o sottoprodotti provenienti da scavi e demolizioni, per il conferimento in discarica/impianto di recupero o sito di riutilizzo, per le distanze percorse oltre i 30 km dal luogo di carico e fino a 200 km | tkm | 0.13 | 3897.6 | 506.69 | 23.1 | BA | BA.DE | OG03
5345 | PFTE+ Caltagirone Gela Lotto 1 Rev.C.vis | 2022-10-13 | OO.CC | m | IN110 | Ponticello Esistente alla pk 320+596 | IN11 | Ponticello Esistente alla pk 320+596 | IN110 | Ponticello Esistente alla pk 320+596 | IN10011 | Ponticello Esistente alla pk 320+596 | IN5 | Elevazioni | BA.DE.C.0104.A | Compenso per il conferimento dei rifiuti in impianti di recupero, fatta eccezione di quanto compensato con la voce AM.ML.O.2102.D. | to | 19.44 | 57.6 | 1119.74 | 0 | BA | BA.DE | OG03
5346 | PFTE+ Caltagirone Gela Lotto 1 Rev.C.vis | 2022-10-13 | OO.CC | m | IN110 | Ponticello Esistente alla pk 320+596 | IN11 | Ponticello Esistente alla pk 320+596 | IN110 | Ponticello Esistente alla pk 320+596 | IN10011 | Ponticello Esistente alla pk 320+596 | IN5 | Elevazioni | BA.DE.C.0106.E | Carico, scarico e trasporto di rifiuti o sottoprodotti provenienti da scavi e demolizioni, per il conferimento in discarica/impianto di recupero o sito di riutilizzo, fino a 30 km dal luogo di carico | to | 6.21 | 57.6 | 357.7 | 25.9 | BA | BA.DE | OG03
5347 | PFTE+ Caltagirone Gela Lotto 1 Rev.C.vis | 2022-10-13 | OO.CC | m | IN110 | Ponticello Esistente alla pk 320+596 | IN11 | Ponticello Esistente alla pk 320+596 | IN110 | Ponticello Esistente alla pk 320+596 | IN10011 | Ponticello Esistente alla pk 320+596 | IN5 | Elevazioni | BA.DE.C.0106.F | Trasporto di rifiuti o sottoprodotti provenienti da scavi e demolizioni, per il conferimento in discarica/impianto di recupero o sito di riutilizzo, per le distanze percorse oltre i 30 km dal luogo di carico e fino a 200 km | tkm | 0.13 | 2016 | 262.08 | 23.1 | BA | BA.DE | OG03
5348 | PFTE+ Caltagirone Gela Lotto 1 Rev.C.vis | 2022-10-13 | OO.CC | m | IN210 | Tombino esistente alla pk 328+710 | IN21 | Tombino esistente alla pk 328+710 | IN210 | Tombino esistente alla pk 328+710 | IN10022 | Tombino esistente alla pk 328+710 | IN3 | Movimenti di terra | OM.MT.C.3 07.A | Pulizia sistematica di scarpate di rilevato o di trincea | m² | 0.55 | 20 | 11 | 74.5 | OM | OM.MT | OG03
5349 | PFTE+ Caltagirone Gela Lotto 1 Rev.C.vis | 2022-10-13 | OO.CC | m | IN210 | Tombino esistente alla pk 328+710 | IN21 | Tombino esistente alla pk 328+710 | IN210 | Tombino esistente alla pk 328+710 | IN10022 | Tombino esistente alla pk 328+710 | IN5 | Elevazioni | BA.CZ.B.3136.B | Ripristino mediante stuccatura e stilatura superficiale dei giunti delle facce viste di murature in blocchi di pietra con malta premiscelata, tixotropica, monocomponente a base di calce idraulica naturale o cemento | m² | 7.39 | 10.5 | 77.6 | 79.2 | BA | BA.CZ | OG03
5350 | PFTE+ Caltagirone Gela Lotto 1 Rev.C.vis | 2022-10-13 | OO.CC | m | IN210 | Tombino esistente alla pk 328+710 | IN21 | Tombino esistente alla pk 328+710 | IN210 | Tombino esistente alla pk 328+710 | IN10022 | Tombino esistente alla pk 328+710 | IN5 | Elevazioni | BA.CZ.B.3137.B | Fornitura e posa in opera di malta bicomponente premiscelata, fibrorinforzata a base di calce idraulica naturale o cemento, classificata CE secondo la EN 998-2 come classe M15 o superiore, per il riempimento dei vuoti in el. strutt.li in muratura | kg | 4.68 | 52.5 | 245.7 | 59.6 | BA | BA.CZ | OG03
5351 | PFTE+ Caltagirone Gela Lotto 1 Rev.C.vis | 2022-10-13 | OO.CC | m | IN210 | Tombino esistente alla pk 328+710 | IN21 | Tombino esistente alla pk 328+710 | IN210 | Tombino esistente alla pk 328+710 | IN10022 | Tombino esistente alla pk 328+710 | IN5 | Elevazioni | OM.OM.A.5 01.B | Demolizione di muratura in elevazione escluso il conglomerato cementizio e le murature a secco: in breccia od a sezione obbligata | m³ | 45.48 | 2.1 | 95.51 | 50.5 | OM | OM.OM | OG03
5352 | PFTE+ Caltagirone Gela Lotto 1 Rev.C.vis | 2022-10-13 | OO.CC | m | IN210 | Tombino esistente alla pk 328+710 | IN21 | Tombino esistente alla pk 328+710 | IN210 | Tombino esistente alla pk 328+710 | IN10022 | Tombino esistente alla pk 328+710 | IN5 | Elevazioni | OM.OM.F.3 01.A | Muratura a secco, retta o curva, in e sopra fondazione, formata da grossi blocchi di pietra naturale | m³ | 39.77 | 2.1 | 83.52 | 0 | OM | OM.OM | OG03
5353 | PFTE+ Caltagirone Gela Lotto 1 Rev.C.vis | 2022-10-13 | OO.CC | m | IN210 | Tombino esistente alla pk 328+710 | IN21 | Tombino esistente alla pk 328+710 | IN210 | Tombino esistente alla pk 328+710 | IN10022 | Tombino esistente alla pk 328+710 | IN5 | Elevazioni | OM.OM.B.3 01.G | Sovrapprezzo alle sottovoci nn. OM.OM.B.301.D/E quando le murature vengono eseguite su ordine delle Ferrovie a scuci e cuci | m³ | 58.1 | 2.1 | 122.01 | 62.9 | OM | OM.OM | OG03
5354 | PFTE+ Caltagirone Gela Lotto 1 Rev.C.vis | 2022-10-13 | OO.CC | m | IN210 | Tombino esistente alla pk 328+710 | IN21 | Tombino esistente alla pk 328+710 | IN210 | Tombino esistente alla pk 328+710 | IN10022 | Tombino esistente alla pk 328+710 | IN5 | Elevazioni | BA.DE.A.5 01.B | Demolizione in breccia o a sezione obbligata, di muratura in elevazione di qualsiasi genere e spessore | m³ | 26.5 | 8 | 212 | 50.5 | BA | BA.DE | OG03
5355 | PFTE+ Caltagirone Gela Lotto 1 Rev.C.vis | 2022-10-13 | OO.CC | m | IN210 | Tombino esistente alla pk 328+710 | IN21 | Tombino esistente alla pk 328+710 | IN210 | Tombino esistente alla pk 328+710 | IN10022 | Tombino esistente alla pk 328+710 | IN5 | Elevazioni | OM.OM.V.3001.B | Ancoraggio chimico in opera con resina vinilestere, inerte e sabbia di quarzo in fiala e catalizzatore, contenuto in altra fiala interna - con fiale per foro da 12 mm. | cad | 11.24 | 20 | 224.8 | 69.2 | OM | OM.OM | OG03
5356 | PFTE+ Caltagirone Gela Lotto 1 Rev.C.vis | 2022-10-13 | OO.CC | m | IN210 | Tombino esistente alla pk 328+710 | IN21 | Tombino esistente alla pk 328+710 | IN210 | Tombino esistente alla pk 328+710 | IN10022 | Tombino esistente alla pk 328+710 | IN5 | Elevazioni | BA.CZ.A.3 02.J | Conglomerato cementizio in elevazione - C30/37 N/mm2 | m³ | 156.61 | 2 | 313.22 | 13.6 | BA | BA.CZ | OG03
5357 | PFTE+ Caltagirone Gela Lotto 1 Rev.C.vis | 2022-10-13 | OO.CC | m | IN210 | Tombino esistente alla pk 328+710 | IN21 | Tombino esistente alla pk 328+710 | IN210 | Tombino esistente alla pk 328+710 | IN10022 | Tombino esistente alla pk 328+710 | IN5 | Elevazioni | BA.CZ.A.3 05.A | Casseforme per strutture in conglomerato cementizio in elevazione con armatura di sostegno di altezza fino a m. 4 | m² | 21.56 | 11.2 | 241.47 | 66.6 | BA | BA.CZ | OG03
5358 | PFTE+ Caltagirone Gela Lotto 1 Rev.C.vis | 2022-10-13 | OO.CC | m | IN210 | Tombino esistente alla pk 328+710 | IN21 | Tombino esistente alla pk 328+710 | IN210 | Tombino esistente alla pk 328+710 | IN10022 | Tombino esistente alla pk 328+710 | IN5 | Elevazioni | BA.CZ.A.3 09.B | Acciaio in barre ad aderenza migliorata per strutture in conglomerato cementizio del tipo B 450 C, di cui alla sottovoce BA.ME.A.102.C. | kg | 1.91 | 200 | 382 | 20.4 | BA | BA.CZ | OG03
5359 | PFTE+ Caltagirone Gela Lotto 1 Rev.C.vis | 2022-10-13 | OO.CC | m | IN210 | Tombino esistente alla pk 328+710 | IN21 | Tombino esistente alla pk 328+710 | IN210 | Tombino esistente alla pk 328+710 | IN10022 | Tombino esistente alla pk 328+710 | IN5 | Elevazioni | GC.IP.A.3001.A | Fornitura e posa in opera di cordolo | m | 8.38 | 20 | 167.6 | 29.4 | GC | GC.IP | OG03
5360 | PFTE+ Caltagirone Gela Lotto 1 Rev.C.vis | 2022-10-13 | OO.CC | m | IN210 | Tombino esistente alla pk 328+710 | IN21 | Tombino esistente alla pk 328+710 | IN210 | Tombino esistente alla pk 328+710 | IN10022 | Tombino esistente alla pk 328+710 | IN6 | Impalcati/Solette | BA.CZ.B.3130.A | Rasatura di superfici in calcestruzzo, per spessore fino a 3 mm, mediante applicazione a spruzzo o a mano di malta cementizia, premiscelata, polimero modificata, monocomponente, tixotropica, contenente fibre sintetiche in poliacrilonitrile | m² | 16.52 | 1 | 16.52 | 80.6 | BA | BA.CZ | OG03
5361 | PFTE+ Caltagirone Gela Lotto 1 Rev.C.vis | 2022-10-13 | OO.CC | m | IN210 | Tombino esistente alla pk 328+710 | IN21 | Tombino esistente alla pk 328+710 | IN210 | Tombino esistente alla pk 328+710 | IN10022 | Tombino esistente alla pk 328+710 | IN6 | Impalcati/Solette | BA.CZ.B.3131.A | Ripristino di calcestruzzo per spessori da 10 a 50 mm in unico strato, mediante applicazione a spruzzo od a mano di malta cementizia, premiscelata, bicomponente, tixotropica, contenente fibre sintetiche in poliacrilonitrile, polimeromodificata | m² | 22.63 | 1 | 22.63 | 26.9 | BA | BA.CZ | OG03
5362 | PFTE+ Caltagirone Gela Lotto 1 Rev.C.vis | 2022-10-13 | OO.CC | m | IN210 | Tombino esistente alla pk 328+710 | IN21 | Tombino esistente alla pk 328+710 | IN210 | Tombino esistente alla pk 328+710 | IN10022 | Tombino esistente alla pk 328+710 | IN6 | Impalcati/Solette | OM.CZ.C.3 01.A | Consolidamento di strutture in c.a., con impiego di malte cementizie additivate | m² | 54.24 | 1 | 54.24 | 25.1 | OM | OM.CZ | OG03
5363 | PFTE+ Caltagirone Gela Lotto 1 Rev.C.vis | 2022-10-13 | OO.CC | m | IN210 | Tombino esistente alla pk 328+710 | IN21 | Tombino esistente alla pk 328+710 | IN210 | Tombino esistente alla pk 328+710 | IN10022 | Tombino esistente alla pk 328+710 | IN6 | Impalcati/Solette | OM.CZ.C.3 05.A | Applicazione di fondo epossidico su tutte le superfici in c.a. | m² | 11.75 | 1 | 11.75 | 19.1 | OM | OM.CZ | OG03
5364 | PFTE+ Caltagirone Gela Lotto 1 Rev.C.vis | 2022-10-13 | OO.CC | m | IN210 | Tombino esistente alla pk 328+710 | IN21 | Tombino esistente alla pk 328+710 | IN210 | Tombino esistente alla pk 328+710 | IN10022 | Tombino esistente alla pk 328+710 | IN6 | Impalcati/Solette | OM.CZ.C.3 10.A | Applicazione sui ferri di armature fortemente ossidati delle strutture in cemento armato, di sostanze liquide passivanti | kg | 8.97 | 50 | 448.5 | 37 | OM | OM.CZ | OG03
5365 | PFTE+ Caltagirone Gela Lotto 1 Rev.C.vis | 2022-10-13 | OO.CC | m | IN210 | Tombino esistente alla pk 328+710 | IN21 | Tombino esistente alla pk 328+710 | IN210 | Tombino esistente alla pk 328+710 | IN10022 | Tombino esistente alla pk 328+710 | IN6 | Impalcati/Solette | OM.CZ.C.3 15.A | Protezione dei ferri di armatura e delle superfici delle strutture in conglomerato cementizio | m² | 12.15 | 1 | 12.15 | 54.7 | OM | OM.CZ | OG03
5366 | PFTE+ Caltagirone Gela Lotto 1 Rev.C.vis | 2022-10-13 | OO.CC | m | IN210 | Tombino esistente alla pk 328+710 | IN21 | Tombino esistente alla pk 328+710 | IN210 | Tombino esistente alla pk 328+710 | IN10022 | Tombino esistente alla pk 328+710 | IN5 | Elevazioni | BA.DE.C.0104.A | Compenso per il conferimento dei rifiuti in impianti di recupero, fatta eccezione di quanto compensato con la voce AM.ML.O.2102.D. | to | 19.44 | 24.24 | 471.23 | 0 | BA | BA.DE | OG03
5367 | PFTE+ Caltagirone Gela Lotto 1 Rev.C.vis | 2022-10-13 | OO.CC | m | IN210 | Tombino esistente alla pk 328+710 | IN21 | Tombino esistente alla pk 328+710 | IN210 | Tombino esistente alla pk 328+710 | IN10022 | Tombino esistente alla pk 328+710 | IN5 | Elevazioni | BA.DE.C.0106.E | Carico, scarico e trasporto di rifiuti o sottoprodotti provenienti da scavi e demolizioni, per il conferimento in discarica/impianto di recupero o sito di riutilizzo, fino a 30 km dal luogo di carico | to | 6.21 | 24.24 | 150.53 | 25.9 | BA | BA.DE | OG03
5368 | PFTE+ Caltagirone Gela Lotto 1 Rev.C.vis | 2022-10-13 | OO.CC | m | IN210 | Tombino esistente alla pk 328+710 | IN21 | Tombino esistente alla pk 328+710 | IN210 | Tombino esistente alla pk 328+710 | IN10022 | Tombino esistente alla pk 328+710 | IN5 | Elevazioni | BA.DE.C.0106.F | Trasporto di rifiuti o sottoprodotti provenienti da scavi e demolizioni, per il conferimento in discarica/impianto di recupero o sito di riutilizzo, per le distanze percorse oltre i 30 km dal luogo di carico e fino a 200 km | tkm | 0.13 | 848.4 | 110.29 | 23.1 | BA | BA.DE | OG03
5369 | PFTE+ Caltagirone Gela Lotto 1 Rev.C.vis | 2022-10-13 | OO.CC | m | IN260 | Ponticello Esistente alla pk 330+380 | IN26 | Ponticello Esistente alla pk 330+380 | IN260 | Ponticello Esistente alla pk 330+380 | IN10027 | Ponticello Esistente alla pk 330+380 | IN5 | Elevazioni | BA.DE.C.0104.A | Compenso per il conferimento dei rifiuti in impianti di recupero, fatta eccezione di quanto compensato con la voce AM.ML.O.2102.D. | to | 19.44 | 169.54 | 3295.86 | 0 | BA | BA.DE | OG03
5370 | PFTE+ Caltagirone Gela Lotto 1 Rev.C.vis | 2022-10-13 | OO.CC | m | IN260 | Ponticello Esistente alla pk 330+380 | IN26 | Ponticello Esistente alla pk 330+380 | IN260 | Ponticello Esistente alla pk 330+380 | IN10027 | Ponticello Esistente alla pk 330+380 | IN5 | Elevazioni | BA.DE.C.0106.E | Carico, scarico e trasporto di rifiuti o sottoprodotti provenienti da scavi e demolizioni, per il conferimento in discarica/impianto di recupero o sito di riutilizzo, fino a 30 km dal luogo di carico | to | 6.21 | 169.54 | 1052.84 | 25.9 | BA | BA.DE | OG03
5371 | PFTE+ Caltagirone Gela Lotto 1 Rev.C.vis | 2022-10-13 | OO.CC | m | IN260 | Ponticello Esistente alla pk 330+380 | IN26 | Ponticello Esistente alla pk 330+380 | IN260 | Ponticello Esistente alla pk 330+380 | IN10027 | Ponticello Esistente alla pk 330+380 | IN5 | Elevazioni | BA.DE.C.0106.F | Trasporto di rifiuti o sottoprodotti provenienti da scavi e demolizioni, per il conferimento in discarica/impianto di recupero o sito di riutilizzo, per le distanze percorse oltre i 30 km dal luogo di carico e fino a 200 km | tkm | 0.13 | 5933.9 | 771.41 | 23.1 | BA | BA.DE | OG03
5372 | PFTE+ Caltagirone Gela Lotto 1 Rev.C.vis | 2022-10-13 | OO.CC | m | IN250 | Ponticello Esistente alla pk 330+105 | IN25 | Ponticello Esistente alla pk 330+105 | IN250 | Ponticello Esistente alla pk 330+105 | IN10026 | Ponticello Esistente alla pk 330+105 | IN5 | Elevazioni | BA.DE.C.0104.A | Compenso per il conferimento dei rifiuti in impianti di recupero, fatta eccezione di quanto compensato con la voce AM.ML.O.2102.D. | to | 19.44 | 7.68 | 149.3 | 0 | BA | BA.DE | OG03
5373 | PFTE+ Caltagirone Gela Lotto 1 Rev.C.vis | 2022-10-13 | OO.CC | m | IN250 | Ponticello Esistente alla pk 330+105 | IN25 | Ponticello Esistente alla pk 330+105 | IN250 | Ponticello Esistente alla pk 330+105 | IN10026 | Ponticello Esistente alla pk 330+105 | IN5 | Elevazioni | BA.DE.C.0106.E | Carico, scarico e trasporto di rifiuti o sottoprodotti provenienti da scavi e demolizioni, per il conferimento in discarica/impianto di recupero o sito di riutilizzo, fino a 30 km dal luogo di carico | to | 6.21 | 7.68 | 47.69 | 25.9 | BA | BA.DE | OG03
5374 | PFTE+ Caltagirone Gela Lotto 1 Rev.C.vis | 2022-10-13 | OO.CC | m | IN250 | Ponticello Esistente alla pk 330+105 | IN25 | Ponticello Esistente alla pk 330+105 | IN250 | Ponticello Esistente alla pk 330+105 | IN10026 | Ponticello Esistente alla pk 330+105 | IN5 | Elevazioni | BA.DE.C.0106.F | Trasporto di rifiuti o sottoprodotti provenienti da scavi e demolizioni, per il conferimento in discarica/impianto di recupero o sito di riutilizzo, per le distanze percorse oltre i 30 km dal luogo di carico e fino a 200 km | tkm | 0.13 | 268.8 | 34.94 | 23.1 | BA | BA.DE | OG03
5375 | PFTE+ Caltagirone Gela Lotto 1 Rev.C.vis | 2022-10-13 | OO.CC | m | SL090 | Sottovia esistente alla pk 335+789 | SL09 | Sottovia esistente alla pk 335+789 | SL090 | Sottovia esistente alla pk 335+789 | SL10009 | Sottovia esistente alla pk 335+789 | SL5 | Elevazioni | BA.DE.C.0104.A | Compenso per il conferimento dei rifiuti in impianti di recupero, fatta eccezione di quanto compensato con la voce AM.ML.O.2102.D. | to | 19.44 | 97.92 | 1903.56 | 0 | BA | BA.DE | OG03
5376 | PFTE+ Caltagirone Gela Lotto 1 Rev.C.vis | 2022-10-13 | OO.CC | m | SL090 | Sottovia esistente alla pk 335+789 | SL09 | Sottovia esistente alla pk 335+789 | SL090 | Sottovia esistente alla pk 335+789 | SL10009 | Sottovia esistente alla pk 335+789 | SL5 | Elevazioni | BA.DE.C.0106.E | Carico, scarico e trasporto di rifiuti o sottoprodotti provenienti da scavi e demolizioni, per il conferimento in discarica/impianto di recupero o sito di riutilizzo, fino a 30 km dal luogo di carico | to | 6.21 | 97.92 | 608.08 | 25.9 | BA | BA.DE | OG03
5377 | PFTE+ Caltagirone Gela Lotto 1 Rev.C.vis | 2022-10-13 | OO.CC | m | SL090 | Sottovia esistente alla pk 335+789 | SL09 | Sottovia esistente alla pk 335+789 | SL090 | Sottovia esistente alla pk 335+789 | SL10009 | Sottovia esistente alla pk 335+789 | SL5 | Elevazioni | BA.DE.C.0106.F | Trasporto di rifiuti o sottoprodotti provenienti da scavi e demolizioni, per il conferimento in discarica/impianto di recupero o sito di riutilizzo, per le distanze percorse oltre i 30 km dal luogo di carico e fino a 200 km | tkm | 0.13 | 3427.2 | 445.54 | 23.1 | BA | BA.DE | OG03
5378 | PFTE+ Caltagirone Gela Lotto 1 Rev.C.vis | 2022-10-13 | OO.CC | m | IN030 | Tombino esistente alla pk 317+200 | IN03 | Tombino esistente alla pk 317+200 | IN030 | Tombino esistente alla pk 317+200 | IN10003 | Tombino esistente alla pk 317+200 | IN5 | Elevazioni | BA.DE.C.0104.A | Compenso per il conferimento dei rifiuti in impianti di recupero, fatta eccezione di quanto compensato con la voce AM.ML.O.2102.D. | to | 19.44 | 38.4 | 746.5 | 0 | BA | BA.DE | OG03
5379 | PFTE+ Caltagirone Gela Lotto 1 Rev.C.vis | 2022-10-13 | OO.CC | m | IN030 | Tombino esistente alla pk 317+200 | IN03 | Tombino esistente alla pk 317+200 | IN030 | Tombino esistente alla pk 317+200 | IN10003 | Tombino esistente alla pk 317+200 | IN5 | Elevazioni | BA.DE.C.0106.E | Carico, scarico e trasporto di rifiuti o sottoprodotti provenienti da scavi e demolizioni, per il conferimento in discarica/impianto di recupero o sito di riutilizzo, fino a 30 km dal luogo di carico | to | 6.21 | 38.4 | 238.46 | 25.9 | BA | BA.DE | OG03
5380 | PFTE+ Caltagirone Gela Lotto 1 Rev.C.vis | 2022-10-13 | OO.CC | m | IN030 | Tombino esistente alla pk 317+200 | IN03 | Tombino esistente alla pk 317+200 | IN030 | Tombino esistente alla pk 317+200 | IN10003 | Tombino esistente alla pk 317+200 | IN5 | Elevazioni | BA.DE.C.0106.F | Trasporto di rifiuti o sottoprodotti provenienti da scavi e demolizioni, per il conferimento in discarica/impianto di recupero o sito di riutilizzo, per le distanze percorse oltre i 30 km dal luogo di carico e fino a 200 km | tkm | 0.13 | 1344 | 174.72 | 23.1 | BA | BA.DE | OG03
5381 | PFTE+ Caltagirone Gela Lotto 1 Rev.C.vis | 2022-10-13 | OO.CC | m | IN040 | Tombino esistente alla pk 317+386 | IN04 | Tombino esistente alla pk 317+386 | IN040 | Tombino esistente alla pk 317+386 | IN10004 | Tombino esistente alla pk 317+386 | IN5 | Elevazioni | BA.DE.C.0104.A | Compenso per il conferimento dei rifiuti in impianti di recupero, fatta eccezione di quanto compensato con la voce AM.ML.O.2102.D. | to | 19.44 | 38.4 | 746.5 | 0 | BA | BA.DE | OG03
5382 | PFTE+ Caltagirone Gela Lotto 1 Rev.C.vis | 2022-10-13 | OO.CC | m | IN040 | Tombino esistente alla pk 317+386 | IN04 | Tombino esistente alla pk 317+386 | IN040 | Tombino esistente alla pk 317+386 | IN10004 | Tombino esistente alla pk 317+386 | IN5 | Elevazioni | BA.DE.C.0106.E | Carico, scarico e trasporto di rifiuti o sottoprodotti provenienti da scavi e demolizioni, per il conferimento in discarica/impianto di recupero o sito di riutilizzo, fino a 30 km dal luogo di carico | to | 6.21 | 38.4 | 238.46 | 25.9 | BA | BA.DE | OG03
5383 | PFTE+ Caltagirone Gela Lotto 1 Rev.C.vis | 2022-10-13 | OO.CC | m | IN040 | Tombino esistente alla pk 317+386 | IN04 | Tombino esistente alla pk 317+386 | IN040 | Tombino esistente alla pk 317+386 | IN10004 | Tombino esistente alla pk 317+386 | IN5 | Elevazioni | BA.DE.C.0106.F | Trasporto di rifiuti o sottoprodotti provenienti da scavi e demolizioni, per il conferimento in discarica/impianto di recupero o sito di riutilizzo, per le distanze percorse oltre i 30 km dal luogo di carico e fino a 200 km | tkm | 0.13 | 1344 | 174.72 | 23.1 | BA | BA.DE | OG03
5384 | PFTE+ Caltagirone Gela Lotto 1 Rev.C.vis | 2022-10-13 | OO.CC | m | IN050 | Tombino esistente alla pk 317+866 | IN05 | Tombino esistente alla pk 317+866 | IN050 | Tombino esistente alla pk 317+866 | IN10005 | Tombino esistente alla pk 317+866 | IN5 | Elevazioni | BA.DE.C.0104.A | Compenso per il conferimento dei rifiuti in impianti di recupero, fatta eccezione di quanto compensato con la voce AM.ML.O.2102.D. | to | 19.44 | 38.4 | 746.5 | 0 | BA | BA.DE | OG03
5385 | PFTE+ Caltagirone Gela Lotto 1 Rev.C.vis | 2022-10-13 | OO.CC | m | IN050 | Tombino esistente alla pk 317+866 | IN05 | Tombino esistente alla pk 317+866 | IN050 | Tombino esistente alla pk 317+866 | IN10005 | Tombino esistente alla pk 317+866 | IN5 | Elevazioni | BA.DE.C.0106.E | Carico, scarico e trasporto di rifiuti o sottoprodotti provenienti da scavi e demolizioni, per il conferimento in discarica/impianto di recupero o sito di riutilizzo, fino a 30 km dal luogo di carico | to | 6.21 | 38.4 | 238.46 | 25.9 | BA | BA.DE | OG03
5386 | PFTE+ Caltagirone Gela Lotto 1 Rev.C.vis | 2022-10-13 | OO.CC | m | IN050 | Tombino esistente alla pk 317+866 | IN05 | Tombino esistente alla pk 317+866 | IN050 | Tombino esistente alla pk 317+866 | IN10005 | Tombino esistente alla pk 317+866 | IN5 | Elevazioni | BA.DE.C.0106.F | Trasporto di rifiuti o sottoprodotti provenienti da scavi e demolizioni, per il conferimento in discarica/impianto di recupero o sito di riutilizzo, per le distanze percorse oltre i 30 km dal luogo di carico e fino a 200 km | tkm | 0.13 | 1344 | 174.72 | 23.1 | BA | BA.DE | OG03
5387 | PFTE+ Caltagirone Gela Lotto 1 Rev.C.vis | 2022-10-13 | OO.CC | m | IN080 | Tombino esistente alla pk 319+282 | IN08 | Tombino esistente alla pk 319+282 | IN080 | Tombino esistente alla pk 319+282 | IN10008 | Tombino esistente alla pk 319+282 | IN5 | Elevazioni | BA.DE.C.0104.A | Compenso per il conferimento dei rifiuti in impianti di recupero, fatta eccezione di quanto compensato con la voce AM.ML.O.2102.D. | to | 19.44 | 38.4 | 746.5 | 0 | BA | BA.DE | OG03
5388 | PFTE+ Caltagirone Gela Lotto 1 Rev.C.vis | 2022-10-13 | OO.CC | m | IN080 | Tombino esistente alla pk 319+282 | IN08 | Tombino esistente alla pk 319+282 | IN080 | Tombino esistente alla pk 319+282 | IN10008 | Tombino esistente alla pk 319+282 | IN5 | Elevazioni | BA.DE.C.0106.E | Carico, scarico e trasporto di rifiuti o sottoprodotti provenienti da scavi e demolizioni, per il conferimento in discarica/impianto di recupero o sito di riutilizzo, fino a 30 km dal luogo di carico | to | 6.21 | 38.4 | 238.46 | 25.9 | BA | BA.DE | OG03
5389 | PFTE+ Caltagirone Gela Lotto 1 Rev.C.vis | 2022-10-13 | OO.CC | m | IN080 | Tombino esistente alla pk 319+282 | IN08 | Tombino esistente alla pk 319+282 | IN080 | Tombino esistente alla pk 319+282 | IN10008 | Tombino esistente alla pk 319+282 | IN5 | Elevazioni | BA.DE.C.0106.F | Trasporto di rifiuti o sottoprodotti provenienti da scavi e demolizioni, per il conferimento in discarica/impianto di recupero o sito di riutilizzo, per le distanze percorse oltre i 30 km dal luogo di carico e fino a 200 km | tkm | 0.13 | 1344 | 174.72 | 23.1 | BA | BA.DE | OG03
5390 | PFTE+ Caltagirone Gela Lotto 1 Rev.C.vis | 2022-10-13 | OO.CC | m | IN090 | Tombino esistente alla pk 319+720 | IN09 | Tombino esistente alla pk 319+720 | IN090 | Tombino esistente alla pk 319+720 | IN10009 | Tombino esistente alla pk 319+720 | IN5 | Elevazioni | BA.DE.C.0104.A | Compenso per il conferimento dei rifiuti in impianti di recupero, fatta eccezione di quanto compensato con la voce AM.ML.O.2102.D. | to | 19.44 | 38.4 | 746.5 | 0 | BA | BA.DE | OG03
5391 | PFTE+ Caltagirone Gela Lotto 1 Rev.C.vis | 2022-10-13 | OO.CC | m | IN090 | Tombino esistente alla pk 319+720 | IN09 | Tombino esistente alla pk 319+720 | IN090 | Tombino esistente alla pk 319+720 | IN10009 | Tombino esistente alla pk 319+720 | IN5 | Elevazioni | BA.DE.C.0106.E | Carico, scarico e trasporto di rifiuti o sottoprodotti provenienti da scavi e demolizioni, per il conferimento in discarica/impianto di recupero o sito di riutilizzo, fino a 30 km dal luogo di carico | to | 6.21 | 38.4 | 238.46 | 25.9 | BA | BA.DE | OG03
5392 | PFTE+ Caltagirone Gela Lotto 1 Rev.C.vis | 2022-10-13 | OO.CC | m | IN090 | Tombino esistente alla pk 319+720 | IN09 | Tombino esistente alla pk 319+720 | IN090 | Tombino esistente alla pk 319+720 | IN10009 | Tombino esistente alla pk 319+720 | IN5 | Elevazioni | BA.DE.C.0106.F | Trasporto di rifiuti o sottoprodotti provenienti da scavi e demolizioni, per il conferimento in discarica/impianto di recupero o sito di riutilizzo, per le distanze percorse oltre i 30 km dal luogo di carico e fino a 200 km | tkm | 0.13 | 1344 | 174.72 | 23.1 | BA | BA.DE | OG03
5393 | PFTE+ Caltagirone Gela Lotto 1 Rev.C.vis | 2022-10-13 | OO.CC | m | IN100 | Tombino esistente alla pk 320+092 | IN10 | Tombino esistente alla pk 320+092 | IN100 | Tombino esistente alla pk 320+092 | IN10010 | Tombino esistente alla pk 320+092 | IN5 | Elevazioni | BA.DE.C.0104.A | Compenso per il conferimento dei rifiuti in impianti di recupero, fatta eccezione di quanto compensato con la voce AM.ML.O.2102.D. | to | 19.44 | 38.4 | 746.5 | 0 | BA | BA.DE | OG03
5394 | PFTE+ Caltagirone Gela Lotto 1 Rev.C.vis | 2022-10-13 | OO.CC | m | IN100 | Tombino esistente alla pk 320+092 | IN10 | Tombino esistente alla pk 320+092 | IN100 | Tombino esistente alla pk 320+092 | IN10010 | Tombino esistente alla pk 320+092 | IN5 | Elevazioni | BA.DE.C.0106.E | Carico, scarico e trasporto di rifiuti o sottoprodotti provenienti da scavi e demolizioni, per il conferimento in discarica/impianto di recupero o sito di riutilizzo, fino a 30 km dal luogo di carico | to | 6.21 | 38.4 | 238.46 | 25.9 | BA | BA.DE | OG03
5395 | PFTE+ Caltagirone Gela Lotto 1 Rev.C.vis | 2022-10-13 | OO.CC | m | IN100 | Tombino esistente alla pk 320+092 | IN10 | Tombino esistente alla pk 320+092 | IN100 | Tombino esistente alla pk 320+092 | IN10010 | Tombino esistente alla pk 320+092 | IN5 | Elevazioni | BA.DE.C.0106.F | Trasporto di rifiuti o sottoprodotti provenienti da scavi e demolizioni, per il conferimento in discarica/impianto di recupero o sito di riutilizzo, per le distanze percorse oltre i 30 km dal luogo di carico e fino a 200 km | tkm | 0.13 | 1344 | 174.72 | 23.1 | BA | BA.DE | OG03
5396 | PFTE+ Caltagirone Gela Lotto 1 Rev.C.vis | 2022-10-13 | OO.CC | m | IN220 | Tombino esistente alla pk 329+147 | IN22 | Tombino esistente alla pk 329+147 | IN220 | Tombino esistente alla pk 329+147 | IN10023 | Tombino esistente alla pk 329+147 | IN5 | Elevazioni | BA.DE.C.0104.A | Compenso per il conferimento dei rifiuti in impianti di recupero, fatta eccezione di quanto compensato con la voce AM.ML.O.2102.D. | to | 19.44 | 38.4 | 746.5 | 0 | BA | BA.DE | OG03
5397 | PFTE+ Caltagirone Gela Lotto 1 Rev.C.vis | 2022-10-13 | OO.CC | m | IN220 | Tombino esistente alla pk 329+147 | IN22 | Tombino esistente alla pk 329+147 | IN220 | Tombino esistente alla pk 329+147 | IN10023 | Tombino esistente alla pk 329+147 | IN5 | Elevazioni | BA.DE.C.0106.E | Carico, scarico e trasporto di rifiuti o sottoprodotti provenienti da scavi e demolizioni, per il conferimento in discarica/impianto di recupero o sito di riutilizzo, fino a 30 km dal luogo di carico | to | 6.21 | 38.4 | 238.46 | 25.9 | BA | BA.DE | OG03
5398 | PFTE+ Caltagirone Gela Lotto 1 Rev.C.vis | 2022-10-13 | OO.CC | m | IN220 | Tombino esistente alla pk 329+147 | IN22 | Tombino esistente alla pk 329+147 | IN220 | Tombino esistente alla pk 329+147 | IN10023 | Tombino esistente alla pk 329+147 | IN5 | Elevazioni | BA.DE.C.0106.F | Trasporto di rifiuti o sottoprodotti provenienti da scavi e demolizioni, per il conferimento in discarica/impianto di recupero o sito di riutilizzo, per le distanze percorse oltre i 30 km dal luogo di carico e fino a 200 km | tkm | 0.13 | 1344 | 174.72 | 23.1 | BA | BA.DE | OG03
5399 | PFTE+ Caltagirone Gela Lotto 1 Rev.C.vis | 2022-10-13 | OO.CC | m | IN270 | Tombino esistente alla pk 331+629 | IN27 | Tombino esistente alla pk 331+629 | IN270 | Tombino esistente alla pk 331+629 | IN10028 | Tombino esistente alla pk 331+629 | IN5 | Elevazioni | BA.DE.C.0104.A | Compenso per il conferimento dei rifiuti in impianti di recupero, fatta eccezione di quanto compensato con la voce AM.ML.O.2102.D. | to | 19.44 | 38.4 | 746.5 | 0 | BA | BA.DE | OG03
5400 | PFTE+ Caltagirone Gela Lotto 1 Rev.C.vis | 2022-10-13 | OO.CC | m | IN270 | Tombino esistente alla pk 331+629 | IN27 | Tombino esistente alla pk 331+629 | IN270 | Tombino esistente alla pk 331+629 | IN10028 | Tombino esistente alla pk 331+629 | IN5 | Elevazioni | BA.DE.C.0106.E | Carico, scarico e trasporto di rifiuti o sottoprodotti provenienti da scavi e demolizioni, per il conferimento in discarica/impianto di recupero o sito di riutilizzo, fino a 30 km dal luogo di carico | to | 6.21 | 38.4 | 238.46 | 25.9 | BA | BA.DE | OG03
5401 | PFTE+ Caltagirone Gela Lotto 1 Rev.C.vis | 2022-10-13 | OO.CC | m | IN270 | Tombino esistente alla pk 331+629 | IN27 | Tombino esistente alla pk 331+629 | IN270 | Tombino esistente alla pk 331+629 | IN10028 | Tombino esistente alla pk 331+629 | IN5 | Elevazioni | BA.DE.C.0106.F | Trasporto di rifiuti o sottoprodotti provenienti da scavi e demolizioni, per il conferimento in discarica/impianto di recupero o sito di riutilizzo, per le distanze percorse oltre i 30 km dal luogo di carico e fino a 200 km | tkm | 0.13 | 1344 | 174.72 | 23.1 | BA | BA.DE | OG03
5402 | PFTE+ Caltagirone Gela Lotto 1 Rev.C.vis | 2022-10-13 | OO.CC | m | IN290 | Tombino esistente alla pk 332+783 | IN29 | Tombino esistente alla pk 332+783 | IN290 | Tombino esistente alla pk 332+783 | IN10030 | Tombino esistente alla pk 332+783 | IN5 | Elevazioni | BA.DE.C.0104.A | Compenso per il conferimento dei rifiuti in impianti di recupero, fatta eccezione di quanto compensato con la voce AM.ML.O.2102.D. | to | 19.44 | 38.4 | 746.5 | 0 | BA | BA.DE | OG03
5403 | PFTE+ Caltagirone Gela Lotto 1 Rev.C.vis | 2022-10-13 | OO.CC | m | IN290 | Tombino esistente alla pk 332+783 | IN29 | Tombino esistente alla pk 332+783 | IN290 | Tombino esistente alla pk 332+783 | IN10030 | Tombino esistente alla pk 332+783 | IN5 | Elevazioni | BA.DE.C.0106.E | Carico, scarico e trasporto di rifiuti o sottoprodotti provenienti da scavi e demolizioni, per il conferimento in discarica/impianto di recupero o sito di riutilizzo, fino a 30 km dal luogo di carico | to | 6.21 | 38.4 | 238.46 | 25.9 | BA | BA.DE | OG03
5404 | PFTE+ Caltagirone Gela Lotto 1 Rev.C.vis | 2022-10-13 | OO.CC | m | IN290 | Tombino esistente alla pk 332+783 | IN29 | Tombino esistente alla pk 332+783 | IN290 | Tombino esistente alla pk 332+783 | IN10030 | Tombino esistente alla pk 332+783 | IN5 | Elevazioni | BA.DE.C.0106.F | Trasporto di rifiuti o sottoprodotti provenienti da scavi e demolizioni, per il conferimento in discarica/impianto di recupero o sito di riutilizzo, per le distanze percorse oltre i 30 km dal luogo di carico e fino a 200 km | tkm | 0.13 | 1344 | 174.72 | 23.1 | BA | BA.DE | OG03
5405 | PFTE+ Caltagirone Gela Lotto 1 Rev.C.vis | 2022-10-13 | OO.CC | m | IN010 | Tombino esistente alla pk 315+200 | IN01 | Tombino esistente alla pk 315+200 | IN010 | Tombino esistente alla pk 315+200 | IN10001 | Tombino esistente alla pk 315+200 | IN3 | Movimenti di terra | OM.MT.C.3 07.A | Pulizia sistematica di scarpate di rilevato o di trincea | m² | 0.55 | 71.47 | 39.31 | 74.5 | OM | OM.MT | OG03
5406 | PFTE+ Caltagirone Gela Lotto 1 Rev.C.vis | 2022-10-13 | OO.CC | m | IN010 | Tombino esistente alla pk 315+200 | IN01 | Tombino esistente alla pk 315+200 | IN010 | Tombino esistente alla pk 315+200 | IN10001 | Tombino esistente alla pk 315+200 | IN5 | Elevazioni | BA.CZ.B.3130.A | Rasatura di superfici in calcestruzzo, per spessore fino a 3 mm, mediante applicazione a spruzzo o a mano di malta cementizia, premiscelata, polimero modificata, monocomponente, tixotropica, contenente fibre sintetiche in poliacrilonitrile | m² | 16.52 | 2.15 | 35.52 | 80.6 | BA | BA.CZ | OG03
5407 | PFTE+ Caltagirone Gela Lotto 1 Rev.C.vis | 2022-10-13 | OO.CC | m | IN010 | Tombino esistente alla pk 315+200 | IN01 | Tombino esistente alla pk 315+200 | IN010 | Tombino esistente alla pk 315+200 | IN10001 | Tombino esistente alla pk 315+200 | IN5 | Elevazioni | BA.DE.A.5 01.B | Demolizione in breccia o a sezione obbligata, di muratura in elevazione di qualsiasi genere e spessore | m³ | 26.5 | 16 | 424 | 50.5 | BA | BA.DE | OG03
5408 | PFTE+ Caltagirone Gela Lotto 1 Rev.C.vis | 2022-10-13 | OO.CC | m | IN010 | Tombino esistente alla pk 315+200 | IN01 | Tombino esistente alla pk 315+200 | IN010 | Tombino esistente alla pk 315+200 | IN10001 | Tombino esistente alla pk 315+200 | IN5 | Elevazioni | OM.OM.V.3001.B | Ancoraggio chimico in opera con resina vinilestere, inerte e sabbia di quarzo in fiala e catalizzatore, contenuto in altra fiala interna - con fiale per foro da 12 mm. | cad | 11.24 | 40 | 449.6 | 69.2 | OM | OM.OM | OG03
5409 | PFTE+ Caltagirone Gela Lotto 1 Rev.C.vis | 2022-10-13 | OO.CC | m | IN010 | Tombino esistente alla pk 315+200 | IN01 | Tombino esistente alla pk 315+200 | IN010 | Tombino esistente alla pk 315+200 | IN10001 | Tombino esistente alla pk 315+200 | IN5 | Elevazioni | BA.CZ.A.3 02.J | Conglomerato cementizio in elevazione - C30/37 N/mm2 | m³ | 156.61 | 4 | 626.44 | 13.6 | BA | BA.CZ | OG03
5410 | PFTE+ Caltagirone Gela Lotto 1 Rev.C.vis | 2022-10-13 | OO.CC | m | IN010 | Tombino esistente alla pk 315+200 | IN01 | Tombino esistente alla pk 315+200 | IN010 | Tombino esistente alla pk 315+200 | IN10001 | Tombino esistente alla pk 315+200 | IN5 | Elevazioni | BA.CZ.A.3 05.A | Casseforme per strutture in conglomerato cementizio in elevazione con armatura di sostegno di altezza fino a m. 4 | m² | 21.56 | 21.2 | 457.07 | 66.6 | BA | BA.CZ | OG03
5411 | PFTE+ Caltagirone Gela Lotto 1 Rev.C.vis | 2022-10-13 | OO.CC | m | IN010 | Tombino esistente alla pk 315+200 | IN01 | Tombino esistente alla pk 315+200 | IN010 | Tombino esistente alla pk 315+200 | IN10001 | Tombino esistente alla pk 315+200 | IN5 | Elevazioni | BA.CZ.A.3 09.B | Acciaio in barre ad aderenza migliorata per strutture in conglomerato cementizio del tipo B 450 C, di cui alla sottovoce BA.ME.A.102.C. | kg | 1.91 | 400 | 764 | 20.4 | BA | BA.CZ | OG03
5412 | PFTE+ Caltagirone Gela Lotto 1 Rev.C.vis | 2022-10-13 | OO.CC | m | IN010 | Tombino esistente alla pk 315+200 | IN01 | Tombino esistente alla pk 315+200 | IN010 | Tombino esistente alla pk 315+200 | IN10001 | Tombino esistente alla pk 315+200 | IN5 | Elevazioni | GC.IP.A.3001.A | Fornitura e posa in opera di cordolo | m | 8.38 | 40 | 335.2 | 29.4 | GC | GC.IP | OG03
5413 | PFTE+ Caltagirone Gela Lotto 1 Rev.C.vis | 2022-10-13 | OO.CC | m | IN010 | Tombino esistente alla pk 315+200 | IN01 | Tombino esistente alla pk 315+200 | IN010 | Tombino esistente alla pk 315+200 | IN10001 | Tombino esistente alla pk 315+200 | IN5 | Elevazioni | BA.CZ.B.3131.A | Ripristino di calcestruzzo per spessori da 10 a 50 mm in unico strato, mediante applicazione a spruzzo od a mano di malta cementizia, premiscelata, bicomponente, tixotropica, contenente fibre sintetiche in poliacrilonitrile, polimeromodificata | m² | 22.63 | 2.15 | 48.65 | 26.9 | BA | BA.CZ | OG03
5414 | PFTE+ Caltagirone Gela Lotto 1 Rev.C.vis | 2022-10-13 | OO.CC | m | IN010 | Tombino esistente alla pk 315+200 | IN01 | Tombino esistente alla pk 315+200 | IN010 | Tombino esistente alla pk 315+200 | IN10001 | Tombino esistente alla pk 315+200 | IN5 | Elevazioni | OM.CZ.C.3 01.A | Consolidamento di strutture in c.a., con impiego di malte cementizie additivate | m² | 54.24 | 2.15 | 116.62 | 25.1 | OM | OM.CZ | OG03
5415 | PFTE+ Caltagirone Gela Lotto 1 Rev.C.vis | 2022-10-13 | OO.CC | m | IN010 | Tombino esistente alla pk 315+200 | IN01 | Tombino esistente alla pk 315+200 | IN010 | Tombino esistente alla pk 315+200 | IN10001 | Tombino esistente alla pk 315+200 | IN5 | Elevazioni | OM.CZ.C.3 05.A | Applicazione di fondo epossidico su tutte le superfici in c.a. | m² | 11.75 | 2.15 | 25.26 | 19.1 | OM | OM.CZ | OG03
5416 | PFTE+ Caltagirone Gela Lotto 1 Rev.C.vis | 2022-10-13 | OO.CC | m | IN010 | Tombino esistente alla pk 315+200 | IN01 | Tombino esistente alla pk 315+200 | IN010 | Tombino esistente alla pk 315+200 | IN10001 | Tombino esistente alla pk 315+200 | IN5 | Elevazioni | OM.CZ.C.3 10.A | Applicazione sui ferri di armature fortemente ossidati delle strutture in cemento armato, di sostanze liquide passivanti | kg | 8.97 | 4.294 | 38.52 | 37 | OM | OM.CZ | OG03
5417 | PFTE+ Caltagirone Gela Lotto 1 Rev.C.vis | 2022-10-13 | OO.CC | m | IN010 | Tombino esistente alla pk 315+200 | IN01 | Tombino esistente alla pk 315+200 | IN010 | Tombino esistente alla pk 315+200 | IN10001 | Tombino esistente alla pk 315+200 | IN5 | Elevazioni | OM.CZ.C.3 15.A | Protezione dei ferri di armatura e delle superfici delle strutture in conglomerato cementizio | m² | 12.15 | 2.15 | 26.12 | 54.7 | OM | OM.CZ | OG03
5418 | PFTE+ Caltagirone Gela Lotto 1 Rev.C.vis | 2022-10-13 | OO.CC | m | IN010 | Tombino esistente alla pk 315+200 | IN01 | Tombino esistente alla pk 315+200 | IN010 | Tombino esistente alla pk 315+200 | IN10001 | Tombino esistente alla pk 315+200 | IN5 | Elevazioni | BA.DE.C.0104.A | Compenso per il conferimento dei rifiuti in impianti di recupero, fatta eccezione di quanto compensato con la voce AM.ML.O.2102.D. | to | 19.44 | 38.4 | 746.5 | 0 | BA | BA.DE | OG03
5419 | PFTE+ Caltagirone Gela Lotto 1 Rev.C.vis | 2022-10-13 | OO.CC | m | IN010 | Tombino esistente alla pk 315+200 | IN01 | Tombino esistente alla pk 315+200 | IN010 | Tombino esistente alla pk 315+200 | IN10001 | Tombino esistente alla pk 315+200 | IN5 | Elevazioni | BA.DE.C.0106.E | Carico, scarico e trasporto di rifiuti o sottoprodotti provenienti da scavi e demolizioni, per il conferimento in discarica/impianto di recupero o sito di riutilizzo, fino a 30 km dal luogo di carico | to | 6.21 | 38.4 | 238.46 | 25.9 | BA | BA.DE | OG03
5420 | PFTE+ Caltagirone Gela Lotto 1 Rev.C.vis | 2022-10-13 | OO.CC | m | IN010 | Tombino esistente alla pk 315+200 | IN01 | Tombino esistente alla pk 315+200 | IN010 | Tombino esistente alla pk 315+200 | IN10001 | Tombino esistente alla pk 315+200 | IN5 | Elevazioni | BA.DE.C.0106.F | Trasporto di rifiuti o sottoprodotti provenienti da scavi e demolizioni, per il conferimento in discarica/impianto di recupero o sito di riutilizzo, per le distanze percorse oltre i 30 km dal luogo di carico e fino a 200 km | tkm | 0.13 | 1344 | 174.72 | 23.1 | BA | BA.DE | OG03
5421 | PFTE+ Caltagirone Gela Lotto 1 Rev.C.vis | 2022-10-13 | OO.CC | m | IN140 | Tombino esistente alla pk 323+083 | IN14 | Tombino esistente alla pk 323+083 | IN140 | Tombino esistente alla pk 323+083 | IN10014 | Tombino esistente alla pk 323+083 | IN3 | Movimenti di terra | OM.MT.C.3 07.A | Pulizia sistematica di scarpate di rilevato o di trincea | m² | 0.55 | 71.47 | 39.31 | 74.5 | OM | OM.MT | OG03
5422 | PFTE+ Caltagirone Gela Lotto 1 Rev.C.vis | 2022-10-13 | OO.CC | m | IN140 | Tombino esistente alla pk 323+083 | IN14 | Tombino esistente alla pk 323+083 | IN140 | Tombino esistente alla pk 323+083 | IN10014 | Tombino esistente alla pk 323+083 | IN5 | Elevazioni | BA.CZ.B.3130.A | Rasatura di superfici in calcestruzzo, per spessore fino a 3 mm, mediante applicazione a spruzzo o a mano di malta cementizia, premiscelata, polimero modificata, monocomponente, tixotropica, contenente fibre sintetiche in poliacrilonitrile | m² | 16.52 | 2.15 | 35.52 | 80.6 | BA | BA.CZ | OG03
5423 | PFTE+ Caltagirone Gela Lotto 1 Rev.C.vis | 2022-10-13 | OO.CC | m | IN140 | Tombino esistente alla pk 323+083 | IN14 | Tombino esistente alla pk 323+083 | IN140 | Tombino esistente alla pk 323+083 | IN10014 | Tombino esistente alla pk 323+083 | IN5 | Elevazioni | BA.DE.A.5 01.B | Demolizione in breccia o a sezione obbligata, di muratura in elevazione di qualsiasi genere e spessore | m³ | 26.5 | 16 | 424 | 50.5 | BA | BA.DE | OG03
5424 | PFTE+ Caltagirone Gela Lotto 1 Rev.C.vis | 2022-10-13 | OO.CC | m | IN140 | Tombino esistente alla pk 323+083 | IN14 | Tombino esistente alla pk 323+083 | IN140 | Tombino esistente alla pk 323+083 | IN10014 | Tombino esistente alla pk 323+083 | IN5 | Elevazioni | OM.OM.V.3001.B | Ancoraggio chimico in opera con resina vinilestere, inerte e sabbia di quarzo in fiala e catalizzatore, contenuto in altra fiala interna - con fiale per foro da 12 mm. | cad | 11.24 | 40 | 449.6 | 69.2 | OM | OM.OM | OG03
5425 | PFTE+ Caltagirone Gela Lotto 1 Rev.C.vis | 2022-10-13 | OO.CC | m | IN140 | Tombino esistente alla pk 323+083 | IN14 | Tombino esistente alla pk 323+083 | IN140 | Tombino esistente alla pk 323+083 | IN10014 | Tombino esistente alla pk 323+083 | IN5 | Elevazioni | BA.CZ.A.3 02.J | Conglomerato cementizio in elevazione - C30/37 N/mm2 | m³ | 156.61 | 4 | 626.44 | 13.6 | BA | BA.CZ | OG03
5426 | PFTE+ Caltagirone Gela Lotto 1 Rev.C.vis | 2022-10-13 | OO.CC | m | IN140 | Tombino esistente alla pk 323+083 | IN14 | Tombino esistente alla pk 323+083 | IN140 | Tombino esistente alla pk 323+083 | IN10014 | Tombino esistente alla pk 323+083 | IN5 | Elevazioni | BA.CZ.A.3 05.A | Casseforme per strutture in conglomerato cementizio in elevazione con armatura di sostegno di altezza fino a m. 4 | m² | 21.56 | 21.2 | 457.07 | 66.6 | BA | BA.CZ | OG03
5427 | PFTE+ Caltagirone Gela Lotto 1 Rev.C.vis | 2022-10-13 | OO.CC | m | IN140 | Tombino esistente alla pk 323+083 | IN14 | Tombino esistente alla pk 323+083 | IN140 | Tombino esistente alla pk 323+083 | IN10014 | Tombino esistente alla pk 323+083 | IN5 | Elevazioni | BA.CZ.A.3 09.B | Acciaio in barre ad aderenza migliorata per strutture in conglomerato cementizio del tipo B 450 C, di cui alla sottovoce BA.ME.A.102.C. | kg | 1.91 | 400 | 764 | 20.4 | BA | BA.CZ | OG03
5428 | PFTE+ Caltagirone Gela Lotto 1 Rev.C.vis | 2022-10-13 | OO.CC | m | IN140 | Tombino esistente alla pk 323+083 | IN14 | Tombino esistente alla pk 323+083 | IN140 | Tombino esistente alla pk 323+083 | IN10014 | Tombino esistente alla pk 323+083 | IN5 | Elevazioni | GC.IP.A.3001.A | Fornitura e posa in opera di cordolo | m | 8.38 | 40 | 335.2 | 29.4 | GC | GC.IP | OG03
5429 | PFTE+ Caltagirone Gela Lotto 1 Rev.C.vis | 2022-10-13 | OO.CC | m | IN140 | Tombino esistente alla pk 323+083 | IN14 | Tombino esistente alla pk 323+083 | IN140 | Tombino esistente alla pk 323+083 | IN10014 | Tombino esistente alla pk 323+083 | IN5 | Elevazioni | BA.CZ.B.3131.A | Ripristino di calcestruzzo per spessori da 10 a 50 mm in unico strato, mediante applicazione a spruzzo od a mano di malta cementizia, premiscelata, bicomponente, tixotropica, contenente fibre sintetiche in poliacrilonitrile, polimeromodificata | m² | 22.63 | 2.15 | 48.65 | 26.9 | BA | BA.CZ | OG03
5430 | PFTE+ Caltagirone Gela Lotto 1 Rev.C.vis | 2022-10-13 | OO.CC | m | IN140 | Tombino esistente alla pk 323+083 | IN14 | Tombino esistente alla pk 323+083 | IN140 | Tombino esistente alla pk 323+083 | IN10014 | Tombino esistente alla pk 323+083 | IN5 | Elevazioni | OM.CZ.C.3 01.A | Consolidamento di strutture in c.a., con impiego di malte cementizie additivate | m² | 54.24 | 2.15 | 116.62 | 25.1 | OM | OM.CZ | OG03
5431 | PFTE+ Caltagirone Gela Lotto 1 Rev.C.vis | 2022-10-13 | OO.CC | m | IN140 | Tombino esistente alla pk 323+083 | IN14 | Tombino esistente alla pk 323+083 | IN140 | Tombino esistente alla pk 323+083 | IN10014 | Tombino esistente alla pk 323+083 | IN5 | Elevazioni | OM.CZ.C.3 05.A | Applicazione di fondo epossidico su tutte le superfici in c.a. | m² | 11.75 | 2.15 | 25.26 | 19.1 | OM | OM.CZ | OG03
5432 | PFTE+ Caltagirone Gela Lotto 1 Rev.C.vis | 2022-10-13 | OO.CC | m | IN140 | Tombino esistente alla pk 323+083 | IN14 | Tombino esistente alla pk 323+083 | IN140 | Tombino esistente alla pk 323+083 | IN10014 | Tombino esistente alla pk 323+083 | IN5 | Elevazioni | OM.CZ.C.3 10.A | Applicazione sui ferri di armature fortemente ossidati delle strutture in cemento armato, di sostanze liquide passivanti | kg | 8.97 | 4.294 | 38.52 | 37 | OM | OM.CZ | OG03
5433 | PFTE+ Caltagirone Gela Lotto 1 Rev.C.vis | 2022-10-13 | OO.CC | m | IN140 | Tombino esistente alla pk 323+083 | IN14 | Tombino esistente alla pk 323+083 | IN140 | Tombino esistente alla pk 323+083 | IN10014 | Tombino esistente alla pk 323+083 | IN5 | Elevazioni | OM.CZ.C.3 15.A | Protezione dei ferri di armatura e delle superfici delle strutture in conglomerato cementizio | m² | 12.15 | 2.15 | 26.12 | 54.7 | OM | OM.CZ | OG03
5434 | PFTE+ Caltagirone Gela Lotto 1 Rev.C.vis | 2022-10-13 | OO.CC | m | IN140 | Tombino esistente alla pk 323+083 | IN14 | Tombino esistente alla pk 323+083 | IN140 | Tombino esistente alla pk 323+083 | IN10014 | Tombino esistente alla pk 323+083 | IN5 | Elevazioni | BA.DE.C.0104.A | Compenso per il conferimento dei rifiuti in impianti di recupero, fatta eccezione di quanto compensato con la voce AM.ML.O.2102.D. | to | 19.44 | 38.4 | 746.5 | 0 | BA | BA.DE | OG03
5435 | PFTE+ Caltagirone Gela Lotto 1 Rev.C.vis | 2022-10-13 | OO.CC | m | IN140 | Tombino esistente alla pk 323+083 | IN14 | Tombino esistente alla pk 323+083 | IN140 | Tombino esistente alla pk 323+083 | IN10014 | Tombino esistente alla pk 323+083 | IN5 | Elevazioni | BA.DE.C.0106.E | Carico, scarico e trasporto di rifiuti o sottoprodotti provenienti da scavi e demolizioni, per il conferimento in discarica/impianto di recupero o sito di riutilizzo, fino a 30 km dal luogo di carico | to | 6.21 | 38.4 | 238.46 | 25.9 | BA | BA.DE | OG03
5436 | PFTE+ Caltagirone Gela Lotto 1 Rev.C.vis | 2022-10-13 | OO.CC | m | IN140 | Tombino esistente alla pk 323+083 | IN14 | Tombino esistente alla pk 323+083 | IN140 | Tombino esistente alla pk 323+083 | IN10014 | Tombino esistente alla pk 323+083 | IN5 | Elevazioni | BA.DE.C.0106.F | Trasporto di rifiuti o sottoprodotti provenienti da scavi e demolizioni, per il conferimento in discarica/impianto di recupero o sito di riutilizzo, per le distanze percorse oltre i 30 km dal luogo di carico e fino a 200 km | tkm | 0.13 | 1344 | 174.72 | 23.1 | BA | BA.DE | OG03
5437 | PFTE+ Caltagirone Gela Lotto 1 Rev.C.vis | 2022-10-13 | OO.CC | m | TR040 | Trincea da pk 317+941 a pk 318+041 | TR04 | Trincea da pk 317+941 a pk 318+041 | TR040 | Trincea da pk 317+941 a pk 318+041 | TR10004 | Trincea TR04 | TR4 | Movimenti di terra | BA.DE.C.0102.A | Compenso per il conferimento dei rifiuti in discariche per rifiuti inerti. | to | 19.19 | 112.5 | 2158.88 | 0 | BA | BA.DE | OG03
5438 | PFTE+ Caltagirone Gela Lotto 1 Rev.C.vis | 2022-10-13 | OO.CC | m | TR040 | Trincea da pk 317+941 a pk 318+041 | TR04 | Trincea da pk 317+941 a pk 318+041 | TR040 | Trincea da pk 317+941 a pk 318+041 | TR10004 | Trincea TR04 | TR4 | Movimenti di terra | BA.DE.C.0103.A | Compenso per il conferimento dei rifiuti in discariche per rifiuti non pericolosi, fatta eccezione di quanto compensato con la voce AM.ML.O.2102.E. | to | 52.44 | 22.5 | 1179.9 | 0 | BA | BA.DE | OG03
5439 | PFTE+ Caltagirone Gela Lotto 1 Rev.C.vis | 2022-10-13 | OO.CC | m | TR040 | Trincea da pk 317+941 a pk 318+041 | TR04 | Trincea da pk 317+941 a pk 318+041 | TR040 | Trincea da pk 317+941 a pk 318+041 | TR10004 | Trincea TR04 | TR4 | Movimenti di terra | BA.DE.C.0104.A | Compenso per il conferimento dei rifiuti in impianti di recupero, fatta eccezione di quanto compensato con la voce AM.ML.O.2102.D. | to | 19.44 | 315 | 6123.6 | 0 | BA | BA.DE | OG03
5440 | PFTE+ Caltagirone Gela Lotto 1 Rev.C.vis | 2022-10-13 | OO.CC | m | TR040 | Trincea da pk 317+941 a pk 318+041 | TR04 | Trincea da pk 317+941 a pk 318+041 | TR040 | Trincea da pk 317+941 a pk 318+041 | TR10004 | Trincea TR04 | TR4 | Movimenti di terra | BA.DE.C.0106.E | Carico, scarico e trasporto di rifiuti o sottoprodotti provenienti da scavi e demolizioni, per il conferimento in discarica/impianto di recupero o sito di riutilizzo, fino a 30 km dal luogo di carico | to | 6.21 | 450 | 2794.5 | 25.9 | BA | BA.DE | OG03
5441 | PFTE+ Caltagirone Gela Lotto 1 Rev.C.vis | 2022-10-13 | OO.CC | m | TR040 | Trincea da pk 317+941 a pk 318+041 | TR04 | Trincea da pk 317+941 a pk 318+041 | TR040 | Trincea da pk 317+941 a pk 318+041 | TR10004 | Trincea TR04 | TR4 | Movimenti di terra | BA.DE.C.0106.F | Trasporto di rifiuti o sottoprodotti provenienti da scavi e demolizioni, per il conferimento in discarica/impianto di recupero o sito di riutilizzo, per le distanze percorse oltre i 30 km dal luogo di carico e fino a 200 km | tkm | 0.13 | 13050 | 1696.5 | 23.1 | BA | BA.DE | OG03
5442 | PFTE+ Caltagirone Gela Lotto 1 Rev.C.vis | 2022-10-13 | OO.CC | m | IN350 | Indagini Strutturali su Tombini esistenti | IN35 | Indagini Strutturali su Tombini esistenti | IN350 | Indagini Strutturali su Tombini esistenti | IN26001 | Indagini Strutturali su Tombini esistenti | IN2 | Consolidamenti e Sottofondazioni | BA.RP.G.2001.A | Rilievo geometrico-strutturale di Edifici in muratura | m² | 3.44 | 6900 | 23736 | 84.9 | BA | BA.RP | OG03
5443 | PFTE+ Caltagirone Gela Lotto 1 Rev.C.vis | 2022-10-13 | OO.CC | m | IN350 | Indagini Strutturali su Tombini esistenti | IN35 | Indagini Strutturali su Tombini esistenti | IN350 | Indagini Strutturali su Tombini esistenti | IN26001 | Indagini Strutturali su Tombini esistenti | IN2 | Consolidamenti e Sottofondazioni | BA.RP.G.2008.A | Estrazione e analisi di un campione indistrurbato di malta da ponti e fabbricati | cad | 584.17 | 8 | 4673.36 | 8.6 | BA | BA.RP | OG03
5444 | PFTE+ Caltagirone Gela Lotto 1 Rev.C.vis | 2022-10-13 | OO.CC | m | IN350 | Indagini Strutturali su Tombini esistenti | IN35 | Indagini Strutturali su Tombini esistenti | IN350 | Indagini Strutturali su Tombini esistenti | IN26001 | Indagini Strutturali su Tombini esistenti | IN2 | Consolidamenti e Sottofondazioni | IG.EM.H.3002.B | Martinetto piatto, installazione | cad | 925.89 | 8 | 7407.12 | 73.2 | IG | IG.EM | OG03
5445 | PFTE+ Caltagirone Gela Lotto 1 Rev.C.vis | 2022-10-13 | OO.CC | m | IN350 | Indagini Strutturali su Tombini esistenti | IN35 | Indagini Strutturali su Tombini esistenti | IN350 | Indagini Strutturali su Tombini esistenti | IN26001 | Indagini Strutturali su Tombini esistenti | IN2 | Consolidamenti e Sottofondazioni | BA.RP.G.2006.A | Rilievi strumentali per la determinazione della posizione, del diametro, del numero dei ferri di armatura e del passo delle staffe | cad | 59.36 | 20 | 1187.2 | 99.8 | BA | BA.RP | OG03
5446 | PFTE+ Caltagirone Gela Lotto 1 Rev.C.vis | 2022-10-13 | OO.CC | m | IN350 | Indagini Strutturali su Tombini esistenti | IN35 | Indagini Strutturali su Tombini esistenti | IN350 | Indagini Strutturali su Tombini esistenti | IN26001 | Indagini Strutturali su Tombini esistenti | IN2 | Consolidamenti e Sottofondazioni | BA.RP.G.2003.A | Carotaggio di provini cilindrici di diametro Ø almeno pari a 100 mm, su muratura e/o calcestruzzo della lunghezza massima di 400 mm | cad | 68.79 | 96 | 6603.84 | 4.8 | BA | BA.RP | OG03
5447 | PFTE+ Caltagirone Gela Lotto 1 Rev.C.vis | 2022-10-13 | OO.CC | m | IN350 | Indagini Strutturali su Tombini esistenti | IN35 | Indagini Strutturali su Tombini esistenti | IN350 | Indagini Strutturali su Tombini esistenti | IN26001 | Indagini Strutturali su Tombini esistenti | IN2 | Consolidamenti e Sottofondazioni | BA.RP.G.2004.A | Prove di compress. e determinazione delle caratter. di resist, su provini cilin. di muratura e/o calcestruzzo del Ø pari ad almeno Ø 100 mm | cad | 46.82 | 60 | 2809.2 | 0 | BA | BA.RP | OG03
5448 | PFTE+ Caltagirone Gela Lotto 1 Rev.C.vis | 2022-10-13 | OO.CC | m | IN350 | Indagini Strutturali su Tombini esistenti | IN35 | Indagini Strutturali su Tombini esistenti | IN350 | Indagini Strutturali su Tombini esistenti | IN26001 | Indagini Strutturali su Tombini esistenti | IN2 | Consolidamenti e Sottofondazioni | BA.RP.G.2001.B | Rilievo geometrico-strutturale di Edifici in Cemento Armato | m² | 3.94 | 2400 | 9456 | 56.9 | BA | BA.RP | OG03
5449 | Caltagirone -Gela Lotto 1.vis | 2022-10-13 | Sicurezza dell'infrastruttura | c | SG01A | Galleria San Nicola Noce | SG01 | Segnaletica di emergenza | SG01A | Galleria San Nicola Noce |  |  | SG1 | SEGNALETICA | GC.LF.B.3001.A | Fornitura e posa in opera di cartello indicatore della distanza dalle uscite in entrambe le direzioni. Il cartello, da apporre a parete del | cad | 76.73 | 47 | 3606.31 | 9.5 | GC | GC.LF | OG04
5450 | Caltagirone -Gela Lotto 1.vis | 2022-10-13 | Sicurezza dell'infrastruttura | c | SG01A | Galleria San Nicola Noce | SG01 | Segnaletica di emergenza | SG01A | Galleria San Nicola Noce |  |  | SG1 | SEGNALETICA | GC.LF.B.3001.C | Fornitura e posa in opera di cartello indicatore dell'uscita di emergenza. Il cartello, da apporre a parete e delle dimensioni di 35x35 cm, | cad | 38.85 | 2 | 77.7 | 18.8 | GC | GC.LF | OG04
5451 | Caltagirone -Gela Lotto 1.vis | 2022-10-13 | Sicurezza dell'infrastruttura | c | SG01A | Galleria San Nicola Noce | SG01 | Segnaletica di emergenza | SG01A | Galleria San Nicola Noce |  |  | SG1 | SEGNALETICA | GC.LF.B.3001.I | Fornitura e posa in opera di cartello indicatore della presenza del pulsante di accensione dell'impianto di illuminazione di emergenza. Il c | cad | 45.52 | 24 | 1092.48 | 16.1 | GC | GC.LF | OG04
5452 | Caltagirone -Gela Lotto 1.vis | 2022-10-13 | Sicurezza dell'infrastruttura | c | SG01A | Galleria San Nicola Noce | SG01 | Segnaletica di emergenza | SG01A | Galleria San Nicola Noce |  |  | SG1 | SEGNALETICA | GC.LF.B.3001.F | Fornitura e posa in opera di cartello indicatore della presenza della presa elettrica per le squadre di soccorso. Il cartello, da apporre a | cad | 31.96 | 14 | 447.44 | 22.9 | GC | GC.LF | OG04
5453 | Caltagirone -Gela Lotto 1.vis | 2022-10-13 | Sicurezza dell'infrastruttura | c | SG01B | Galleria San Giacomo | SG01 | Segnaletica di emergenza | SG01B | Galleria San Giacomo |  |  | SG1 | SEGNALETICA | GC.LF.B.3001.A | Fornitura e posa in opera di cartello indicatore della distanza dalle uscite in entrambe le direzioni. Il cartello, da apporre a parete del | cad | 76.73 | 6 | 460.38 | 9.5 | GC | GC.LF | OG04
5454 | Caltagirone -Gela Lotto 1.vis | 2022-10-13 | Sicurezza dell'infrastruttura | c | SG01B | Galleria San Giacomo | SG01 | Segnaletica di emergenza | SG01B | Galleria San Giacomo |  |  | SG1 | SEGNALETICA | GC.LF.B.3001.C | Fornitura e posa in opera di cartello indicatore dell'uscita di emergenza. Il cartello, da apporre a parete e delle dimensioni di 35x35 cm, | cad | 38.85 | 2 | 77.7 | 18.8 | GC | GC.LF | OG04
5455 | Caltagirone -Gela Lotto 1.vis | 2022-10-13 | Sicurezza dell'infrastruttura | c | SG01B | Galleria San Giacomo | SG01 | Segnaletica di emergenza | SG01B | Galleria San Giacomo |  |  | SG1 | SEGNALETICA | GC.LF.B.3001.I | Fornitura e posa in opera di cartello indicatore della presenza del pulsante di accensione dell'impianto di illuminazione di emergenza. Il c | cad | 45.52 | 4 | 182.08 | 16.1 | GC | GC.LF | OG04
5456 | Caltagirone -Gela Lotto 1.vis | 2022-10-13 | Sicurezza dell'infrastruttura | c | SG01B | Galleria San Giacomo | SG01 | Segnaletica di emergenza | SG01B | Galleria San Giacomo |  |  | SG1 | SEGNALETICA | GC.LF.B.3001.F | Fornitura e posa in opera di cartello indicatore della presenza della presa elettrica per le squadre di soccorso. Il cartello, da apporre a | cad | 31.96 | 2 | 63.92 | 22.9 | GC | GC.LF | OG04
5457 | Caltagirone -Gela Lotto 1.vis | 2022-10-13 | Sicurezza dell'infrastruttura | c | SG01C | Madonna della Via | SG01 | Segnaletica di emergenza | SG01C | Madonna della Via |  |  | SG1 | SEGNALETICA | GC.LF.B.3001.A | Fornitura e posa in opera di cartello indicatore della distanza dalle uscite in entrambe le direzioni. Il cartello, da apporre a parete del | cad | 76.73 | 6 | 460.38 | 9.5 | GC | GC.LF | OG04
5458 | Caltagirone -Gela Lotto 1.vis | 2022-10-13 | Sicurezza dell'infrastruttura | c | SG01C | Madonna della Via | SG01 | Segnaletica di emergenza | SG01C | Madonna della Via |  |  | SG1 | SEGNALETICA | GC.LF.B.3001.C | Fornitura e posa in opera di cartello indicatore dell'uscita di emergenza. Il cartello, da apporre a parete e delle dimensioni di 35x35 cm, | cad | 38.85 | 2 | 77.7 | 18.8 | GC | GC.LF | OG04
5459 | Caltagirone -Gela Lotto 1.vis | 2022-10-13 | Sicurezza dell'infrastruttura | c | SG01C | Madonna della Via | SG01 | Segnaletica di emergenza | SG01C | Madonna della Via |  |  | SG1 | SEGNALETICA | GC.LF.B.3001.I | Fornitura e posa in opera di cartello indicatore della presenza del pulsante di accensione dell'impianto di illuminazione di emergenza. Il c | cad | 45.52 | 4 | 182.08 | 16.1 | GC | GC.LF | OG04
5460 | Caltagirone -Gela Lotto 1.vis | 2022-10-13 | Sicurezza dell'infrastruttura | c | SG01C | Madonna della Via | SG01 | Segnaletica di emergenza | SG01C | Madonna della Via |  |  | SG1 | SEGNALETICA | GC.LF.B.3001.F | Fornitura e posa in opera di cartello indicatore della presenza della presa elettrica per le squadre di soccorso. Il cartello, da apporre a | cad | 31.96 | 2 | 63.92 | 22.9 | GC | GC.LF | OG04
5461 | Caltagirone -Gela Lotto 1.vis | 2022-10-13 | Sicurezza dell'infrastruttura | c | SG01D | Croce del Vicario | SG01 | Segnaletica di emergenza | SG01D | Croce del Vicario |  |  | SG1 | SEGNALETICA | GC.LF.B.3001.A | Fornitura e posa in opera di cartello indicatore della distanza dalle uscite in entrambe le direzioni. Il cartello, da apporre a parete del | cad | 76.73 | 4 | 306.92 | 9.5 | GC | GC.LF | OG04
5462 | Caltagirone -Gela Lotto 1.vis | 2022-10-13 | Sicurezza dell'infrastruttura | c | SG01D | Croce del Vicario | SG01 | Segnaletica di emergenza | SG01D | Croce del Vicario |  |  | SG1 | SEGNALETICA | GC.LF.B.3001.C | Fornitura e posa in opera di cartello indicatore dell'uscita di emergenza. Il cartello, da apporre a parete e delle dimensioni di 35x35 cm, | cad | 38.85 | 2 | 77.7 | 18.8 | GC | GC.LF | OG04
5463 | Caltagirone -Gela Lotto 1.vis | 2022-10-13 | Sicurezza dell'infrastruttura | c | SG01D | Croce del Vicario | SG01 | Segnaletica di emergenza | SG01D | Croce del Vicario |  |  | SG1 | SEGNALETICA | GC.LF.B.3001.I | Fornitura e posa in opera di cartello indicatore della presenza del pulsante di accensione dell'impianto di illuminazione di emergenza. Il c | cad | 45.52 | 3 | 136.56 | 16.1 | GC | GC.LF | OG04
5464 | Caltagirone -Gela Lotto 1.vis | 2022-10-13 | Sicurezza dell'infrastruttura | c | SG01D | Croce del Vicario | SG01 | Segnaletica di emergenza | SG01D | Croce del Vicario |  |  | SG1 | SEGNALETICA | GC.LF.B.3001.F | Fornitura e posa in opera di cartello indicatore della presenza della presa elettrica per le squadre di soccorso. Il cartello, da apporre a | cad | 31.96 | 2 | 63.92 | 22.9 | GC | GC.LF | OG04
5465 | Caltagirone -Gela Lotto 1.vis | 2022-10-13 | Sicurezza dell'infrastruttura | c | SG01E | Rangasile | SG01 | Segnaletica di emergenza | SG01E | Rangasile |  |  | SG1 | SEGNALETICA | GC.LF.B.3001.A | Fornitura e posa in opera di cartello indicatore della distanza dalle uscite in entrambe le direzioni. Il cartello, da apporre a parete del | cad | 76.73 | 4 | 306.92 | 9.5 | GC | GC.LF | OG04
5466 | Caltagirone -Gela Lotto 1.vis | 2022-10-13 | Sicurezza dell'infrastruttura | c | SG01E | Rangasile | SG01 | Segnaletica di emergenza | SG01E | Rangasile |  |  | SG1 | SEGNALETICA | GC.LF.B.3001.C | Fornitura e posa in opera di cartello indicatore dell'uscita di emergenza. Il cartello, da apporre a parete e delle dimensioni di 35x35 cm, | cad | 38.85 | 2 | 77.7 | 18.8 | GC | GC.LF | OG04
5467 | Caltagirone -Gela Lotto 1.vis | 2022-10-13 | Sicurezza dell'infrastruttura | c | SG01E | Rangasile | SG01 | Segnaletica di emergenza | SG01E | Rangasile |  |  | SG1 | SEGNALETICA | GC.LF.B.3001.I | Fornitura e posa in opera di cartello indicatore della presenza del pulsante di accensione dell'impianto di illuminazione di emergenza. Il c | cad | 45.52 | 2 | 91.04 | 16.1 | GC | GC.LF | OG04
5468 | Caltagirone -Gela Lotto 1.vis | 2022-10-13 | Sicurezza dell'infrastruttura | c | SG01E | Rangasile | SG01 | Segnaletica di emergenza | SG01E | Rangasile |  |  | SG1 | SEGNALETICA | GC.LF.B.3001.F | Fornitura e posa in opera di cartello indicatore della presenza della presa elettrica per le squadre di soccorso. Il cartello, da apporre a | cad | 31.96 | 2 | 63.92 | 22.9 | GC | GC.LF | OG04
5469 | Caltagirone -Gela Lotto 1.vis | 2022-10-13 | Sicurezza dell'infrastruttura | c | SG01F | Romana 1 | SG01 | Segnaletica di emergenza | SG01F | Romana 1 |  |  | SG1 | SEGNALETICA | GC.LF.B.3001.A | Fornitura e posa in opera di cartello indicatore della distanza dalle uscite in entrambe le direzioni. Il cartello, da apporre a parete del | cad | 76.73 | 4 | 306.92 | 9.5 | GC | GC.LF | OG04
5470 | Caltagirone -Gela Lotto 1.vis | 2022-10-13 | Sicurezza dell'infrastruttura | c | SG01F | Romana 1 | SG01 | Segnaletica di emergenza | SG01F | Romana 1 |  |  | SG1 | SEGNALETICA | GC.LF.B.3001.C | Fornitura e posa in opera di cartello indicatore dell'uscita di emergenza. Il cartello, da apporre a parete e delle dimensioni di 35x35 cm, | cad | 38.85 | 2 | 77.7 | 18.8 | GC | GC.LF | OG04
5471 | Caltagirone -Gela Lotto 1.vis | 2022-10-13 | Sicurezza dell'infrastruttura | c | SG01F | Romana 1 | SG01 | Segnaletica di emergenza | SG01F | Romana 1 |  |  | SG1 | SEGNALETICA | GC.LF.B.3001.I | Fornitura e posa in opera di cartello indicatore della presenza del pulsante di accensione dell'impianto di illuminazione di emergenza. Il c | cad | 45.52 | 2 | 91.04 | 16.1 | GC | GC.LF | OG04
5472 | Caltagirone -Gela Lotto 1.vis | 2022-10-13 | Sicurezza dell'infrastruttura | c | SG01F | Romana 1 | SG01 | Segnaletica di emergenza | SG01F | Romana 1 |  |  | SG1 | SEGNALETICA | GC.LF.B.3001.F | Fornitura e posa in opera di cartello indicatore della presenza della presa elettrica per le squadre di soccorso. Il cartello, da apporre a | cad | 31.96 | 2 | 63.92 | 22.9 | GC | GC.LF | OG04
5473 | Caltagirone -Gela Lotto 1.vis | 2022-10-13 | Sicurezza dell'infrastruttura | c | SG01G | Romana 2 | SG01 | Segnaletica di emergenza | SG01G | Romana 2 |  |  | SG1 | SEGNALETICA | GC.LF.B.3001.A | Fornitura e posa in opera di cartello indicatore della distanza dalle uscite in entrambe le direzioni. Il cartello, da apporre a parete del | cad | 76.73 | 4 | 306.92 | 9.5 | GC | GC.LF | OG04
5474 | Caltagirone -Gela Lotto 1.vis | 2022-10-13 | Sicurezza dell'infrastruttura | c | SG01G | Romana 2 | SG01 | Segnaletica di emergenza | SG01G | Romana 2 |  |  | SG1 | SEGNALETICA | GC.LF.B.3001.C | Fornitura e posa in opera di cartello indicatore dell'uscita di emergenza. Il cartello, da apporre a parete e delle dimensioni di 35x35 cm, | cad | 38.85 | 2 | 77.7 | 18.8 | GC | GC.LF | OG04
5475 | Caltagirone -Gela Lotto 1.vis | 2022-10-13 | Sicurezza dell'infrastruttura | c | SG01G | Romana 2 | SG01 | Segnaletica di emergenza | SG01G | Romana 2 |  |  | SG1 | SEGNALETICA | GC.LF.B.3001.I | Fornitura e posa in opera di cartello indicatore della presenza del pulsante di accensione dell'impianto di illuminazione di emergenza. Il c | cad | 45.52 | 2 | 91.04 | 16.1 | GC | GC.LF | OG04
5476 | Caltagirone -Gela Lotto 1.vis | 2022-10-13 | Sicurezza dell'infrastruttura | c | SG01G | Romana 2 | SG01 | Segnaletica di emergenza | SG01G | Romana 2 |  |  | SG1 | SEGNALETICA | GC.LF.B.3001.F | Fornitura e posa in opera di cartello indicatore della presenza della presa elettrica per le squadre di soccorso. Il cartello, da apporre a | cad | 31.96 | 2 | 63.92 | 22.9 | GC | GC.LF | OG04
5477 | Caltagirone -Gela Lotto 1.vis | 2022-10-13 | Sicurezza dell'infrastruttura | c | SG01H | San Cristoforo | SG01 | Segnaletica di emergenza | SG01H | San Cristoforo |  |  | SG1 | SEGNALETICA | GC.LF.B.3001.A | Fornitura e posa in opera di cartello indicatore della distanza dalle uscite in entrambe le direzioni. Il cartello, da apporre a parete del | cad | 76.73 | 16 | 1227.68 | 9.5 | GC | GC.LF | OG04
5478 | Caltagirone -Gela Lotto 1.vis | 2022-10-13 | Sicurezza dell'infrastruttura | c | SG01H | San Cristoforo | SG01 | Segnaletica di emergenza | SG01H | San Cristoforo |  |  | SG1 | SEGNALETICA | GC.LF.B.3001.C | Fornitura e posa in opera di cartello indicatore dell'uscita di emergenza. Il cartello, da apporre a parete e delle dimensioni di 35x35 cm, | cad | 38.85 | 2 | 77.7 | 18.8 | GC | GC.LF | OG04
5479 | Caltagirone -Gela Lotto 1.vis | 2022-10-13 | Sicurezza dell'infrastruttura | c | SG01H | San Cristoforo | SG01 | Segnaletica di emergenza | SG01H | San Cristoforo |  |  | SG1 | SEGNALETICA | GC.LF.B.3001.I | Fornitura e posa in opera di cartello indicatore della presenza del pulsante di accensione dell'impianto di illuminazione di emergenza. Il c | cad | 45.52 | 10 | 455.2 | 16.1 | GC | GC.LF | OG04
5480 | Caltagirone -Gela Lotto 1.vis | 2022-10-13 | Sicurezza dell'infrastruttura | c | SG01H | San Cristoforo | SG01 | Segnaletica di emergenza | SG01H | San Cristoforo |  |  | SG1 | SEGNALETICA | GC.LF.B.3001.F | Fornitura e posa in opera di cartello indicatore della presenza della presa elettrica per le squadre di soccorso. Il cartello, da apporre a | cad | 31.96 | 6 | 191.76 | 22.9 | GC | GC.LF | OG04
5481 | Caltagirone -Gela Lotto 1.vis | 2022-10-13 | Sicurezza dell'infrastruttura | c | SG01I | Piano Carbone | SG01 | Segnaletica di emergenza | SG01I | Piano Carbone |  |  | SG1 | SEGNALETICA | GC.LF.B.3001.A | Fornitura e posa in opera di cartello indicatore della distanza dalle uscite in entrambe le direzioni. Il cartello, da apporre a parete del | cad | 76.73 | 4 | 306.92 | 9.5 | GC | GC.LF | OG04
5482 | Caltagirone -Gela Lotto 1.vis | 2022-10-13 | Sicurezza dell'infrastruttura | c | SG01I | Piano Carbone | SG01 | Segnaletica di emergenza | SG01I | Piano Carbone |  |  | SG1 | SEGNALETICA | GC.LF.B.3001.C | Fornitura e posa in opera di cartello indicatore dell'uscita di emergenza. Il cartello, da apporre a parete e delle dimensioni di 35x35 cm, | cad | 38.85 | 2 | 77.7 | 18.8 | GC | GC.LF | OG04
5483 | Caltagirone -Gela Lotto 1.vis | 2022-10-13 | Sicurezza dell'infrastruttura | c | SG01I | Piano Carbone | SG01 | Segnaletica di emergenza | SG01I | Piano Carbone |  |  | SG1 | SEGNALETICA | GC.LF.B.3001.I | Fornitura e posa in opera di cartello indicatore della presenza del pulsante di accensione dell'impianto di illuminazione di emergenza. Il c | cad | 45.52 | 2 | 91.04 | 16.1 | GC | GC.LF | OG04
5484 | Caltagirone -Gela Lotto 1.vis | 2022-10-13 | Sicurezza dell'infrastruttura | c | SG01I | Piano Carbone | SG01 | Segnaletica di emergenza | SG01I | Piano Carbone |  |  | SG1 | SEGNALETICA | GC.LF.B.3001.F | Fornitura e posa in opera di cartello indicatore della presenza della presa elettrica per le squadre di soccorso. Il cartello, da apporre a | cad | 31.96 | 2 | 63.92 | 22.9 | GC | GC.LF | OG04
5485 | Caltagirone -Gela Lotto 1.vis | 2022-10-13 | Sicurezza dell'infrastruttura | c | SG01L | San Nicola | SG01 | Segnaletica di emergenza | SG01L | San Nicola |  |  | SG1 | SEGNALETICA | GC.LF.B.3001.A | Fornitura e posa in opera di cartello indicatore della distanza dalle uscite in entrambe le direzioni. Il cartello, da apporre a parete del | cad | 76.73 | 9 | 690.57 | 9.5 | GC | GC.LF | OG04
5486 | Caltagirone -Gela Lotto 1.vis | 2022-10-13 | Sicurezza dell'infrastruttura | c | SG01L | San Nicola | SG01 | Segnaletica di emergenza | SG01L | San Nicola |  |  | SG1 | SEGNALETICA | GC.LF.B.3001.C | Fornitura e posa in opera di cartello indicatore dell'uscita di emergenza. Il cartello, da apporre a parete e delle dimensioni di 35x35 cm, | cad | 38.85 | 2 | 77.7 | 18.8 | GC | GC.LF | OG04
5487 | Caltagirone -Gela Lotto 1.vis | 2022-10-13 | Sicurezza dell'infrastruttura | c | SG01L | San Nicola | SG01 | Segnaletica di emergenza | SG01L | San Nicola |  |  | SG1 | SEGNALETICA | GC.LF.B.3001.I | Fornitura e posa in opera di cartello indicatore della presenza del pulsante di accensione dell'impianto di illuminazione di emergenza. Il c | cad | 45.52 | 5 | 227.6 | 16.1 | GC | GC.LF | OG04
5488 | Caltagirone -Gela Lotto 1.vis | 2022-10-13 | Sicurezza dell'infrastruttura | c | SG01L | San Nicola | SG01 | Segnaletica di emergenza | SG01L | San Nicola |  |  | SG1 | SEGNALETICA | GC.LF.B.3001.F | Fornitura e posa in opera di cartello indicatore della presenza della presa elettrica per le squadre di soccorso. Il cartello, da apporre a | cad | 31.96 | 4 | 127.84 | 22.9 | GC | GC.LF | OG04
5489 | Caltagirone -Gela Lotto 1.vis | 2022-10-13 | Sicurezza dell'infrastruttura | c | SG01M | Pilleri 2 | SG01 | Segnaletica di emergenza | SG01M | Pilleri 2 |  |  | SG1 | SEGNALETICA | GC.LF.B.3001.A | Fornitura e posa in opera di cartello indicatore della distanza dalle uscite in entrambe le direzioni. Il cartello, da apporre a parete del | cad | 76.73 | 5 | 383.65 | 9.5 | GC | GC.LF | OG04
5490 | Caltagirone -Gela Lotto 1.vis | 2022-10-13 | Sicurezza dell'infrastruttura | c | SG01M | Pilleri 2 | SG01 | Segnaletica di emergenza | SG01M | Pilleri 2 |  |  | SG1 | SEGNALETICA | GC.LF.B.3001.C | Fornitura e posa in opera di cartello indicatore dell'uscita di emergenza. Il cartello, da apporre a parete e delle dimensioni di 35x35 cm, | cad | 38.85 | 2 | 77.7 | 18.8 | GC | GC.LF | OG04
5491 | Caltagirone -Gela Lotto 1.vis | 2022-10-13 | Sicurezza dell'infrastruttura | c | SG01M | Pilleri 2 | SG01 | Segnaletica di emergenza | SG01M | Pilleri 2 |  |  | SG1 | SEGNALETICA | GC.LF.B.3001.I | Fornitura e posa in opera di cartello indicatore della presenza del pulsante di accensione dell'impianto di illuminazione di emergenza. Il c | cad | 45.52 | 3 | 136.56 | 16.1 | GC | GC.LF | OG04
5492 | Caltagirone -Gela Lotto 1.vis | 2022-10-13 | Sicurezza dell'infrastruttura | c | SG01M | Pilleri 2 | SG01 | Segnaletica di emergenza | SG01M | Pilleri 2 |  |  | SG1 | SEGNALETICA | GC.LF.B.3001.F | Fornitura e posa in opera di cartello indicatore della presenza della presa elettrica per le squadre di soccorso. Il cartello, da apporre a | cad | 31.96 | 2 | 63.92 | 22.9 | GC | GC.LF | OG04
5493 | Caltagirone -Gela Lotto 1.vis | 2022-10-13 | Sicurezza dell'infrastruttura | c | SG01N | Pilleri 1 | SG01 | Segnaletica di emergenza | SG01N | Pilleri 1 |  |  | SG1 | SEGNALETICA | GC.LF.B.3001.A | Fornitura e posa in opera di cartello indicatore della distanza dalle uscite in entrambe le direzioni. Il cartello, da apporre a parete del | cad | 76.73 | 16 | 1227.68 | 9.5 | GC | GC.LF | OG04
5494 | Caltagirone -Gela Lotto 1.vis | 2022-10-13 | Sicurezza dell'infrastruttura | c | SG01N | Pilleri 1 | SG01 | Segnaletica di emergenza | SG01N | Pilleri 1 |  |  | SG1 | SEGNALETICA | GC.LF.B.3001.C | Fornitura e posa in opera di cartello indicatore dell'uscita di emergenza. Il cartello, da apporre a parete e delle dimensioni di 35x35 cm, | cad | 38.85 | 2 | 77.7 | 18.8 | GC | GC.LF | OG04
5495 | Caltagirone -Gela Lotto 1.vis | 2022-10-13 | Sicurezza dell'infrastruttura | c | SG01N | Pilleri 1 | SG01 | Segnaletica di emergenza | SG01N | Pilleri 1 |  |  | SG1 | SEGNALETICA | GC.LF.B.3001.I | Fornitura e posa in opera di cartello indicatore della presenza del pulsante di accensione dell'impianto di illuminazione di emergenza. Il c | cad | 45.52 | 10 | 455.2 | 16.1 | GC | GC.LF | OG04
5496 | Caltagirone -Gela Lotto 1.vis | 2022-10-13 | Sicurezza dell'infrastruttura | c | SG01N | Pilleri 1 | SG01 | Segnaletica di emergenza | SG01N | Pilleri 1 |  |  | SG1 | SEGNALETICA | GC.LF.B.3001.F | Fornitura e posa in opera di cartello indicatore della presenza della presa elettrica per le squadre di soccorso. Il cartello, da apporre a | cad | 31.96 | 6 | 191.76 | 22.9 | GC | GC.LF | OG04
5497 | Caltagirone -Gela Lotto 1.vis | 2022-10-13 | Sicurezza dell'infrastruttura | c | SG01O | Stizza 2 | SG01 | Segnaletica di emergenza | SG01O | Stizza 2 |  |  | SG1 | SEGNALETICA | GC.LF.B.3001.A | Fornitura e posa in opera di cartello indicatore della distanza dalle uscite in entrambe le direzioni. Il cartello, da apporre a parete del | cad | 76.73 | 2 | 153.46 | 9.5 | GC | GC.LF | OG04
5498 | Caltagirone -Gela Lotto 1.vis | 2022-10-13 | Sicurezza dell'infrastruttura | c | SG01O | Stizza 2 | SG01 | Segnaletica di emergenza | SG01O | Stizza 2 |  |  | SG1 | SEGNALETICA | GC.LF.B.3001.C | Fornitura e posa in opera di cartello indicatore dell'uscita di emergenza. Il cartello, da apporre a parete e delle dimensioni di 35x35 cm, | cad | 38.85 | 2 | 77.7 | 18.8 | GC | GC.LF | OG04
5499 | Caltagirone -Gela Lotto 1.vis | 2022-10-13 | Sicurezza dell'infrastruttura | c | SG01O | Stizza 2 | SG01 | Segnaletica di emergenza | SG01O | Stizza 2 |  |  | SG1 | SEGNALETICA | GC.LF.B.3001.I | Fornitura e posa in opera di cartello indicatore della presenza del pulsante di accensione dell'impianto di illuminazione di emergenza. Il c | cad | 45.52 | 1 | 45.52 | 16.1 | GC | GC.LF | OG04
5500 | Caltagirone -Gela Lotto 1.vis | 2022-10-13 | Sicurezza dell'infrastruttura | c | SG01O | Stizza 2 | SG01 | Segnaletica di emergenza | SG01O | Stizza 2 |  |  | SG1 | SEGNALETICA | GC.LF.B.3001.F | Fornitura e posa in opera di cartello indicatore della presenza della presa elettrica per le squadre di soccorso. Il cartello, da apporre a | cad | 31.96 | 2 | 63.92 | 22.9 | GC | GC.LF | OG04
5501 | Caltagirone -Gela Lotto 1.vis | 2022-10-13 | Sicurezza dell'infrastruttura | c | SG01P | Stizza1 | SG01 | Segnaletica di emergenza | SG01P | Stizza1 |  |  | SG1 | SEGNALETICA | GC.LF.B.3001.A | Fornitura e posa in opera di cartello indicatore della distanza dalle uscite in entrambe le direzioni. Il cartello, da apporre a parete del | cad | 76.73 | 16 | 1227.68 | 9.5 | GC | GC.LF | OG04
5502 | Caltagirone -Gela Lotto 1.vis | 2022-10-13 | Sicurezza dell'infrastruttura | c | SG01P | Stizza1 | SG01 | Segnaletica di emergenza | SG01P | Stizza1 |  |  | SG1 | SEGNALETICA | GC.LF.B.3001.C | Fornitura e posa in opera di cartello indicatore dell'uscita di emergenza. Il cartello, da apporre a parete e delle dimensioni di 35x35 cm, | cad | 38.85 | 2 | 77.7 | 18.8 | GC | GC.LF | OG04
5503 | Caltagirone -Gela Lotto 1.vis | 2022-10-13 | Sicurezza dell'infrastruttura | c | SG01P | Stizza1 | SG01 | Segnaletica di emergenza | SG01P | Stizza1 |  |  | SG1 | SEGNALETICA | GC.LF.B.3001.I | Fornitura e posa in opera di cartello indicatore della presenza del pulsante di accensione dell'impianto di illuminazione di emergenza. Il c | cad | 45.52 | 10 | 455.2 | 16.1 | GC | GC.LF | OG04
5504 | Caltagirone -Gela Lotto 1.vis | 2022-10-13 | Sicurezza dell'infrastruttura | c | SG01P | Stizza1 | SG01 | Segnaletica di emergenza | SG01P | Stizza1 |  |  | SG1 | SEGNALETICA | GC.LF.B.3001.F | Fornitura e posa in opera di cartello indicatore della presenza della presa elettrica per le squadre di soccorso. Il cartello, da apporre a | cad | 31.96 | 6 | 191.76 | 22.9 | GC | GC.LF | OG04
5505 | Caltagirone -Gela Lotto 1.vis | 2022-10-13 | Sicurezza dell'infrastruttura | c | SG01Q | Buscemi | SG01 | Segnaletica di emergenza | SG01Q | Buscemi |  |  | SG1 | SEGNALETICA | GC.LF.B.3001.A | Fornitura e posa in opera di cartello indicatore della distanza dalle uscite in entrambe le direzioni. Il cartello, da apporre a parete del | cad | 76.73 | 5 | 383.65 | 9.5 | GC | GC.LF | OG04
5506 | Caltagirone -Gela Lotto 1.vis | 2022-10-13 | Sicurezza dell'infrastruttura | c | SG01Q | Buscemi | SG01 | Segnaletica di emergenza | SG01Q | Buscemi |  |  | SG1 | SEGNALETICA | GC.LF.B.3001.C | Fornitura e posa in opera di cartello indicatore dell'uscita di emergenza. Il cartello, da apporre a parete e delle dimensioni di 35x35 cm, | cad | 38.85 | 2 | 77.7 | 18.8 | GC | GC.LF | OG04
5507 | Caltagirone -Gela Lotto 1.vis | 2022-10-13 | Sicurezza dell'infrastruttura | c | SG01Q | Buscemi | SG01 | Segnaletica di emergenza | SG01Q | Buscemi |  |  | SG1 | SEGNALETICA | GC.LF.B.3001.I | Fornitura e posa in opera di cartello indicatore della presenza del pulsante di accensione dell'impianto di illuminazione di emergenza. Il c | cad | 45.52 | 3 | 136.56 | 16.1 | GC | GC.LF | OG04
5508 | Caltagirone -Gela Lotto 1.vis | 2022-10-13 | Sicurezza dell'infrastruttura | c | SG01Q | Buscemi | SG01 | Segnaletica di emergenza | SG01Q | Buscemi |  |  | SG1 | SEGNALETICA | GC.LF.B.3001.F | Fornitura e posa in opera di cartello indicatore della presenza della presa elettrica per le squadre di soccorso. Il cartello, da apporre a | cad | 31.96 | 2 | 63.92 | 22.9 | GC | GC.LF | OG04
5509 | Caltagirone -Gela Lotto 1.vis | 2022-10-13 | Sicurezza dell'infrastruttura | c | SG01R | Niscemi | SG01 | Segnaletica di emergenza | SG01R | Niscemi |  |  | SG1 | SEGNALETICA | GC.LF.B.3001.A | Fornitura e posa in opera di cartello indicatore della distanza dalle uscite in entrambe le direzioni. Il cartello, da apporre a parete del | cad | 76.73 | 4 | 306.92 | 9.5 | GC | GC.LF | OG04
5510 | Caltagirone -Gela Lotto 1.vis | 2022-10-13 | Sicurezza dell'infrastruttura | c | SG01R | Niscemi | SG01 | Segnaletica di emergenza | SG01R | Niscemi |  |  | SG1 | SEGNALETICA | GC.LF.B.3001.C | Fornitura e posa in opera di cartello indicatore dell'uscita di emergenza. Il cartello, da apporre a parete e delle dimensioni di 35x35 cm, | cad | 38.85 | 2 | 77.7 | 18.8 | GC | GC.LF | OG04
5511 | Caltagirone -Gela Lotto 1.vis | 2022-10-13 | Sicurezza dell'infrastruttura | c | SG01R | Niscemi | SG01 | Segnaletica di emergenza | SG01R | Niscemi |  |  | SG1 | SEGNALETICA | GC.LF.B.3001.I | Fornitura e posa in opera di cartello indicatore della presenza del pulsante di accensione dell'impianto di illuminazione di emergenza. Il c | cad | 45.52 | 2 | 91.04 | 16.1 | GC | GC.LF | OG04
5512 | Caltagirone -Gela Lotto 1.vis | 2022-10-13 | Sicurezza dell'infrastruttura | c | SG01R | Niscemi | SG01 | Segnaletica di emergenza | SG01R | Niscemi |  |  | SG1 | SEGNALETICA | GC.LF.B.3001.F | Fornitura e posa in opera di cartello indicatore della presenza della presa elettrica per le squadre di soccorso. Il cartello, da apporre a | cad | 31.96 | 2 | 63.92 | 22.9 | GC | GC.LF | OG04
5513 | CME_LFM_revB.vis | 2022-10-13 | LFM | c | LF010 | Impianti LFM - Stazione di Niscemi | LF01 | Impianti LFM - Stazione di Niscemi | LF010 | Impianti LFM - Stazione di Niscemi | LF00001 | Armadio Contatore | LF2 | Quadri elettrici BT | EI.AV.A.1 02.A | Armadi stagni in poliestere rinforzato con fibre di vetro IP 55. | m² | 510.52 | 1.4 | 714.73 | 0 | EI | EI.AV | OG10
5514 | CME_LFM_revB.vis | 2022-10-13 | LFM | c | LF010 | Impianti LFM - Stazione di Niscemi | LF01 | Impianti LFM - Stazione di Niscemi | LF010 | Impianti LFM - Stazione di Niscemi | LF00001 | Armadio Contatore | LF2 | Quadri elettrici BT | EI.QE.B.2 06.A | Posa in opera di quadro elettrico o armadio di distribuzione con pannello di superficie non superiore ad 1 metro quadrato | cad | 78 | 1 | 78 | 100 | EI | EI.QE | OG10
5515 | CME_LFM_revB.vis | 2022-10-13 | LFM | c | LF010 | Impianti LFM - Stazione di Niscemi | LF01 | Impianti LFM - Stazione di Niscemi | LF010 | Impianti LFM - Stazione di Niscemi | LF00001 | Armadio Contatore | LF2 | Quadri elettrici BT | EI.QE.B.2 06.B | Sovrapprezzo per quadri od armadi con pannello frontale di superficie superiore a 1 m² (per ogni 10 dm² o frazione in più, oltre il m²) | cad | 5.45 | 4 | 21.8 | 100 | EI | EI.QE | OG10
5516 | CME_LFM_revB.vis | 2022-10-13 | LFM | c | LF010 | Impianti LFM - Stazione di Niscemi | LF01 | Impianti LFM - Stazione di Niscemi | LF010 | Impianti LFM - Stazione di Niscemi | LF00001 | Armadio Contatore | LF2 | Quadri elettrici BT | EC.BL.D.3102.D | Formazione in opera di blocchi in conglomerato cementizio non armato con Rck a 28 giorni 30 N/mm² | m³ | 247.59 | 0.24 | 59.42 | 31.6 | EC | EC.BL | OG10
5517 | CME_LFM_revB.vis | 2022-10-13 | LFM | c | LF010 | Impianti LFM - Stazione di Niscemi | LF01 | Impianti LFM - Stazione di Niscemi | LF010 | Impianti LFM - Stazione di Niscemi | LF00002 | QVC | LF2 | Quadri elettrici BT | EI.AC.A.1 01.B | Interruttore scatolato serie normale 160 A, 25 KA | cad | 263.16 | 3 | 789.48 | 0 | EI | EI.AC | OG10
5518 | CME_LFM_revB.vis | 2022-10-13 | LFM | c | LF010 | Impianti LFM - Stazione di Niscemi | LF01 | Impianti LFM - Stazione di Niscemi | LF010 | Impianti LFM - Stazione di Niscemi | LF00002 | QVC | LF2 | Quadri elettrici BT | EI.AC.A.1 01.BI | Sovrapprezzo EI.AC.A.1 01.I per versione tetrapolare, applicato alla voce EI.AC.A.1 01.B | cad | 71.05 | 3 | 213.15 | 0 | EI | EI.AC | OG10
5519 | CME_LFM_revB.vis | 2022-10-13 | LFM | c | LF010 | Impianti LFM - Stazione di Niscemi | LF01 | Impianti LFM - Stazione di Niscemi | LF010 | Impianti LFM - Stazione di Niscemi | LF00002 | QVC | LF2 | Quadri elettrici BT | EI.AC.A.1 01.N | Sovrapprezzo per applicazione relè differenziale fino a 250 A. | cad | 261.4 | 3 | 784.2 | 0 | EI | EI.AC | OG10
5520 | CME_LFM_revB.vis | 2022-10-13 | LFM | c | LF010 | Impianti LFM - Stazione di Niscemi | LF01 | Impianti LFM - Stazione di Niscemi | LF010 | Impianti LFM - Stazione di Niscemi | LF00002 | QVC | LF2 | Quadri elettrici BT | EI.AC.A.2 08.F | Posa in opera di interruttori scatolati 4 poli fino a 250 A | cad | 86.43 | 3 | 259.29 | 100 | EI | EI.AC | OG10
5521 | CME_LFM_revB.vis | 2022-10-13 | LFM | c | LF010 | Impianti LFM - Stazione di Niscemi | LF01 | Impianti LFM - Stazione di Niscemi | LF010 | Impianti LFM - Stazione di Niscemi | LF00002 | QVC | LF2 | Quadri elettrici BT | EI.AC.A.1100.A | Fornitura di comando a motore per interruttori automatici magnetotermici scatolati da 100A sino a 160A | cad | 322.71 | 3 | 968.13 | 0 | EI | EI.AC | OG10
5522 | CME_LFM_revB.vis | 2022-10-13 | LFM | c | LF010 | Impianti LFM - Stazione di Niscemi | LF01 | Impianti LFM - Stazione di Niscemi | LF010 | Impianti LFM - Stazione di Niscemi | LF00002 | QVC | LF2 | Quadri elettrici BT | EI.AC.A.2101.A | Posa in opera di comando a motore per interruttori automatici magnetotermici scatolati | cad | 14.74 | 3 | 44.22 | 100 | EI | EI.AC | OG10
5523 | CME_LFM_revB.vis | 2022-10-13 | LFM | c | LF010 | Impianti LFM - Stazione di Niscemi | LF01 | Impianti LFM - Stazione di Niscemi | LF010 | Impianti LFM - Stazione di Niscemi | LF00002 | QVC | LF2 | Quadri elettrici BT | EI.AC.I.2 15.A | Posa in opera di portafusibili per fusibili di qualsiasi portata | cad | 1.83 | 3 | 5.49 | 100 | EI | EI.AC | OG10
5524 | CME_LFM_revB.vis | 2022-10-13 | LFM | c | LF010 | Impianti LFM - Stazione di Niscemi | LF01 | Impianti LFM - Stazione di Niscemi | LF010 | Impianti LFM - Stazione di Niscemi | LF00002 | QVC | LF2 | Quadri elettrici BT | EI.AC.S.1100.E | Fornitura di sezionatore-portafusibili 3P+N per protezione di apparecchi utilizzatori contro i sovraccarichi ed i cortocircuiti. | cad | 17.84 | 3 | 53.52 | 0 | EI | EI.AC | OG10
5525 | CME_LFM_revB.vis | 2022-10-13 | LFM | c | LF010 | Impianti LFM - Stazione di Niscemi | LF01 | Impianti LFM - Stazione di Niscemi | LF010 | Impianti LFM - Stazione di Niscemi | LF00002 | QVC | LF2 | Quadri elettrici BT | EI.QE.A.1 03.H | Multimetro modulare (6 moduli) a led con due uscite programmabili e interfaccia RS485 | cad | 381.02 | 1 | 381.02 | 0 | EI | EI.QE | OG10
5526 | CME_LFM_revB.vis | 2022-10-13 | LFM | c | LF010 | Impianti LFM - Stazione di Niscemi | LF01 | Impianti LFM - Stazione di Niscemi | LF010 | Impianti LFM - Stazione di Niscemi | LF00002 | QVC | LF2 | Quadri elettrici BT | EI.QE.A.1 01.G | portalampada spia completa di gemma colorata | cad | 6.76 | 3 | 20.28 | 0 | EI | EI.QE | OG10
5527 | CME_LFM_revB.vis | 2022-10-13 | LFM | c | LF010 | Impianti LFM - Stazione di Niscemi | LF01 | Impianti LFM - Stazione di Niscemi | LF010 | Impianti LFM - Stazione di Niscemi | LF00002 | QVC | LF2 | Quadri elettrici BT | EI.AC.I.2 23.A | Posa in opera di apparecchiature a scatto su guida DIN | cad | 6.63 | 12 | 79.56 | 100 | EI | EI.AC | OG10
5528 | CME_LFM_revB.vis | 2022-10-13 | LFM | c | LF010 | Impianti LFM - Stazione di Niscemi | LF01 | Impianti LFM - Stazione di Niscemi | LF010 | Impianti LFM - Stazione di Niscemi | LF00002 | QVC | LF2 | Quadri elettrici BT | EI.AC.I.1100.A | Fornitura di comando a motore per interruttori automatici serie modulare fino a 63 A per installazione su guida DIN. | cad | 160.2 | 2 | 320.4 | 0 | EI | EI.AC | OG10
5529 | CME_LFM_revB.vis | 2022-10-13 | LFM | c | LF010 | Impianti LFM - Stazione di Niscemi | LF01 | Impianti LFM - Stazione di Niscemi | LF010 | Impianti LFM - Stazione di Niscemi | LF00002 | QVC | LF2 | Quadri elettrici BT | EI.AC.I.2101.A | Posa in opera su guida DIN di comando a motore per interruttori automatici serie modulare. | cad | 7.37 | 2 | 14.74 | 100 | EI | EI.AC | OG10
5530 | CME_LFM_revB.vis | 2022-10-13 | LFM | c | LF010 | Impianti LFM - Stazione di Niscemi | LF01 | Impianti LFM - Stazione di Niscemi | LF010 | Impianti LFM - Stazione di Niscemi | LF00002 | QVC | LF2 | Quadri elettrici BT | EI.QE.A.1101.C | Fornitura di coppia di contatti ausiliari (n.1 Na + n.1 Nc) per interruttori modulari con contatti commutabili OF+OF/SD | cad | 25.94 | 5 | 129.7 | 0 | EI | EI.QE | OG10
5531 | CME_LFM_revB.vis | 2022-10-13 | LFM | c | LF010 | Impianti LFM - Stazione di Niscemi | LF01 | Impianti LFM - Stazione di Niscemi | LF010 | Impianti LFM - Stazione di Niscemi | LF00002 | QVC | LF2 | Quadri elettrici BT | EI.QE.A.1 01.O | limitatore di sovratensione monofase con scaricatori verso terra 220 V. Per impianti trifasi si utilizzano 3 apparecchi monofase. | cad | 40.57 | 3 | 121.71 | 0 | EI | EI.QE | OG10
5532 | CME_LFM_revB.vis | 2022-10-13 | LFM | c | LF010 | Impianti LFM - Stazione di Niscemi | LF01 | Impianti LFM - Stazione di Niscemi | LF010 | Impianti LFM - Stazione di Niscemi | LF00002 | QVC | LF2 | Quadri elettrici BT | EI.QE.B.1 01.A | Quadro elettrico da parete o incasso in lamiera di acciaio verniciata della profondità da 12 a 28 cm con portella e cristallo di sicurezza. | m² | 586.08 | 0.72 | 421.98 | 0 | EI | EI.QE | OG10
5533 | CME_LFM_revB.vis | 2022-10-13 | LFM | c | LF010 | Impianti LFM - Stazione di Niscemi | LF01 | Impianti LFM - Stazione di Niscemi | LF010 | Impianti LFM - Stazione di Niscemi | LF00002 | QVC | LF2 | Quadri elettrici BT | EI.QE.B.2 06.A | Posa in opera di quadro elettrico o armadio di distribuzione con pannello di superficie non superiore ad 1 metro quadrato | cad | 78 | 1 | 78 | 100 | EI | EI.QE | OG10
5534 | CME_LFM_revB.vis | 2022-10-13 | LFM | c | LF010 | Impianti LFM - Stazione di Niscemi | LF01 | Impianti LFM - Stazione di Niscemi | LF010 | Impianti LFM - Stazione di Niscemi | LF00002 | QVC | LF2 | Quadri elettrici BT | EI.AV.A.1 02.A | Armadi stagni in poliestere rinforzato con fibre di vetro IP 55. | m² | 510.52 | 1.4 | 714.73 | 0 | EI | EI.AV | OG10
5535 | CME_LFM_revB.vis | 2022-10-13 | LFM | c | LF010 | Impianti LFM - Stazione di Niscemi | LF01 | Impianti LFM - Stazione di Niscemi | LF010 | Impianti LFM - Stazione di Niscemi | LF00002 | QVC | LF2 | Quadri elettrici BT | EI.QE.B.2 06.A | Posa in opera di quadro elettrico o armadio di distribuzione con pannello di superficie non superiore ad 1 metro quadrato | cad | 78 | 1 | 78 | 100 | EI | EI.QE | OG10
5536 | CME_LFM_revB.vis | 2022-10-13 | LFM | c | LF010 | Impianti LFM - Stazione di Niscemi | LF01 | Impianti LFM - Stazione di Niscemi | LF010 | Impianti LFM - Stazione di Niscemi | LF00002 | QVC | LF2 | Quadri elettrici BT | EI.QE.B.2 06.B | Sovrapprezzo per quadri od armadi con pannello frontale di superficie superiore a 1 m² (per ogni 10 dm² o frazione in più, oltre il m²) | cad | 5.45 | 4 | 21.8 | 100 | EI | EI.QE | OG10
5537 | CME_LFM_revB.vis | 2022-10-13 | LFM | c | LF010 | Impianti LFM - Stazione di Niscemi | LF01 | Impianti LFM - Stazione di Niscemi | LF010 | Impianti LFM - Stazione di Niscemi | LF00002 | QVC | LF2 | Quadri elettrici BT | EC.BL.D.3102.D | Formazione in opera di blocchi in conglomerato cementizio non armato con Rck a 28 giorni 30 N/mm² | m³ | 247.59 | 0.24 | 59.42 | 31.6 | EC | EC.BL | OG10
5538 | CME_LFM_revB.vis | 2022-10-13 | LFM | c | LF010 | Impianti LFM - Stazione di Niscemi | LF01 | Impianti LFM - Stazione di Niscemi | LF010 | Impianti LFM - Stazione di Niscemi | LF00002 | QVC | LF2 | Quadri elettrici BT | EI.AC.D.1 03.H | Differenziale per correnti unidirezionali tetrapolare, 0,3 A, con portata da oltre 32 a 60 A | cad | 121.99 | 2 | 243.98 | 0 | EI | EI.AC | OG10
5539 | CME_LFM_revB.vis | 2022-10-13 | LFM | c | LF010 | Impianti LFM - Stazione di Niscemi | LF01 | Impianti LFM - Stazione di Niscemi | LF010 | Impianti LFM - Stazione di Niscemi | LF00002 | QVC | LF2 | Quadri elettrici BT | EI.CV.P.2 01.A | Posa cavi mediante infilaggio. Per ogni cavo di sezione complessiva del rame sino a 30 mm². | m | 0.83 | 1840 | 1527.2 | 100 | EI | EI.CV | OG10
5540 | CME_LFM_revB.vis | 2022-10-13 | LFM | c | LF010 | Impianti LFM - Stazione di Niscemi | LF01 | Impianti LFM - Stazione di Niscemi | LF010 | Impianti LFM - Stazione di Niscemi | LF00002 | QVC | LF2 | Quadri elettrici BT | EI.CV.P.2 01.B | sovrapprezzo per ogni 15 mm² o frazione di sezione complessiva del rame oltre i 30 mm². | m | 0.09 | 2990 | 269.1 | 100 | EI | EI.CV | OG10
5541 | CME_LFM_revB.vis | 2022-10-13 | LFM | c | LF010 | Impianti LFM - Stazione di Niscemi | LF01 | Impianti LFM - Stazione di Niscemi | LF010 | Impianti LFM - Stazione di Niscemi | LF00003 | QGUT-N | LF2 | Quadri elettrici BT | EI.AC.A.1 07.A | Sezionatore tripolare con portata da 63 A | cad | 24.4 | 1 | 24.4 | 0 | EI | EI.AC | OG10
5542 | CME_LFM_revB.vis | 2022-10-13 | LFM | c | LF010 | Impianti LFM - Stazione di Niscemi | LF01 | Impianti LFM - Stazione di Niscemi | LF010 | Impianti LFM - Stazione di Niscemi | LF00003 | QGUT-N | LF2 | Quadri elettrici BT | EI.AC.A.1 07.AG | Sovrapprezzo EI.AC.A.1 07.G per versione tetrapolare applicato alla voce EI.AC.A.1 07.A | cad | 2.44 | 1 | 2.44 | 0 | EI | EI.AC | OG10
5543 | CME_LFM_revB.vis | 2022-10-13 | LFM | c | LF010 | Impianti LFM - Stazione di Niscemi | LF01 | Impianti LFM - Stazione di Niscemi | LF010 | Impianti LFM - Stazione di Niscemi | LF00003 | QGUT-N | LF2 | Quadri elettrici BT | EI.AC.I.2 15.A | Posa in opera di portafusibili per fusibili di qualsiasi portata | cad | 1.83 | 3 | 5.49 | 100 | EI | EI.AC | OG10
5544 | CME_LFM_revB.vis | 2022-10-13 | LFM | c | LF010 | Impianti LFM - Stazione di Niscemi | LF01 | Impianti LFM - Stazione di Niscemi | LF010 | Impianti LFM - Stazione di Niscemi | LF00003 | QGUT-N | LF2 | Quadri elettrici BT | EI.AC.S.1100.E | Fornitura di sezionatore-portafusibili 3P+N per protezione di apparecchi utilizzatori contro i sovraccarichi ed i cortocircuiti. | cad | 17.84 | 3 | 53.52 | 0 | EI | EI.AC | OG10
5545 | CME_LFM_revB.vis | 2022-10-13 | LFM | c | LF010 | Impianti LFM - Stazione di Niscemi | LF01 | Impianti LFM - Stazione di Niscemi | LF010 | Impianti LFM - Stazione di Niscemi | LF00003 | QGUT-N | LF2 | Quadri elettrici BT | EI.QE.A.1 03.H | Multimetro modulare (6 moduli) a led con due uscite programmabili e interfaccia RS485 | cad | 381.02 | 1 | 381.02 | 0 | EI | EI.QE | OG10
5546 | CME_LFM_revB.vis | 2022-10-13 | LFM | c | LF010 | Impianti LFM - Stazione di Niscemi | LF01 | Impianti LFM - Stazione di Niscemi | LF010 | Impianti LFM - Stazione di Niscemi | LF00003 | QGUT-N | LF2 | Quadri elettrici BT | EI.QE.A.1 01.G | portalampada spia completa di gemma colorata | cad | 6.76 | 3 | 20.28 | 0 | EI | EI.QE | OG10
5547 | CME_LFM_revB.vis | 2022-10-13 | LFM | c | LF010 | Impianti LFM - Stazione di Niscemi | LF01 | Impianti LFM - Stazione di Niscemi | LF010 | Impianti LFM - Stazione di Niscemi | LF00003 | QGUT-N | LF2 | Quadri elettrici BT | EI.AC.D.1 03.A | Differenziale per correnti unidirezionali bipolare 0,03 A, con portata fino a 32 A | cad | 65.65 | 6 | 393.9 | 0 | EI | EI.AC | OG10
5548 | CME_LFM_revB.vis | 2022-10-13 | LFM | c | LF010 | Impianti LFM - Stazione di Niscemi | LF01 | Impianti LFM - Stazione di Niscemi | LF010 | Impianti LFM - Stazione di Niscemi | LF00003 | QGUT-N | LF2 | Quadri elettrici BT | EI.AC.D.1 03.C | Differenziale per correnti unidirezionali bipolare, 0,3 A, portata fino a 32 A | cad | 58.09 | 1 | 58.09 | 0 | EI | EI.AC | OG10
5549 | CME_LFM_revB.vis | 2022-10-13 | LFM | c | LF010 | Impianti LFM - Stazione di Niscemi | LF01 | Impianti LFM - Stazione di Niscemi | LF010 | Impianti LFM - Stazione di Niscemi | LF00003 | QGUT-N | LF2 | Quadri elettrici BT | EI.AC.D.1 03.E | Differenziale per correnti unidirezionali tetrapolare, 0,03 A, con portata fino a 32 A | cad | 110.36 | 2 | 220.72 | 0 | EI | EI.AC | OG10
5550 | CME_LFM_revB.vis | 2022-10-13 | LFM | c | LF010 | Impianti LFM - Stazione di Niscemi | LF01 | Impianti LFM - Stazione di Niscemi | LF010 | Impianti LFM - Stazione di Niscemi | LF00003 | QGUT-N | LF2 | Quadri elettrici BT | EI.AC.D.1 03.G | Differenziale per correnti unidirezionali tetrapolare 0,3 A, con portata fino a 32 A | cad | 91.2 | 1 | 91.2 | 0 | EI | EI.AC | OG10
5551 | CME_LFM_revB.vis | 2022-10-13 | LFM | c | LF010 | Impianti LFM - Stazione di Niscemi | LF01 | Impianti LFM - Stazione di Niscemi | LF010 | Impianti LFM - Stazione di Niscemi | LF00003 | QGUT-N | LF2 | Quadri elettrici BT | EI.AC.I.2 23.A | Posa in opera di apparecchiature a scatto su guida DIN | cad | 6.63 | 28 | 185.64 | 100 | EI | EI.AC | OG10
5552 | CME_LFM_revB.vis | 2022-10-13 | LFM | c | LF010 | Impianti LFM - Stazione di Niscemi | LF01 | Impianti LFM - Stazione di Niscemi | LF010 | Impianti LFM - Stazione di Niscemi | LF00003 | QGUT-N | LF2 | Quadri elettrici BT | EI.QE.A.1101.C | Fornitura di coppia di contatti ausiliari (n.1 Na + n.1 Nc) per interruttori modulari con contatti commutabili OF+OF/SD | cad | 25.94 | 11 | 285.34 | 0 | EI | EI.QE | OG10
5553 | CME_LFM_revB.vis | 2022-10-13 | LFM | c | LF010 | Impianti LFM - Stazione di Niscemi | LF01 | Impianti LFM - Stazione di Niscemi | LF010 | Impianti LFM - Stazione di Niscemi | LF00003 | QGUT-N | LF2 | Quadri elettrici BT | EI.QE.A.1 01.O | limitatore di sovratensione monofase con scaricatori verso terra 220 V. Per impianti trifasi si utilizzano 3 apparecchi monofase. | cad | 40.57 | 3 | 121.71 | 0 | EI | EI.QE | OG10
5554 | CME_LFM_revB.vis | 2022-10-13 | LFM | c | LF010 | Impianti LFM - Stazione di Niscemi | LF01 | Impianti LFM - Stazione di Niscemi | LF010 | Impianti LFM - Stazione di Niscemi | LF00003 | QGUT-N | LF2 | Quadri elettrici BT | EI.QE.B.1 04.A | Quadro elettrico di comando e distribuzione tipo POWER CENTER. Al metro quadrato per superficie totale. | m² | 356.15 | 3.52 | 1253.65 | 0 | EI | EI.QE | OG10
5555 | CME_LFM_revB.vis | 2022-10-13 | LFM | c | LF010 | Impianti LFM - Stazione di Niscemi | LF01 | Impianti LFM - Stazione di Niscemi | LF010 | Impianti LFM - Stazione di Niscemi | LF00003 | QGUT-N | LF2 | Quadri elettrici BT | EI.QE.B.2 06.A | Posa in opera di quadro elettrico o armadio di distribuzione con pannello di superficie non superiore ad 1 metro quadrato | cad | 78 | 1 | 78 | 100 | EI | EI.QE | OG10
5556 | CME_LFM_revB.vis | 2022-10-13 | LFM | c | LF010 | Impianti LFM - Stazione di Niscemi | LF01 | Impianti LFM - Stazione di Niscemi | LF010 | Impianti LFM - Stazione di Niscemi | LF00003 | QGUT-N | LF2 | Quadri elettrici BT | EI.QE.B.2 06.B | Sovrapprezzo per quadri od armadi con pannello frontale di superficie superiore a 1 m² (per ogni 10 dm² o frazione in più, oltre il m²) | cad | 5.45 | 6 | 32.7 | 100 | EI | EI.QE | OG10
5557 | CME_LFM_revB.vis | 2022-10-13 | LFM | c | LF010 | Impianti LFM - Stazione di Niscemi | LF01 | Impianti LFM - Stazione di Niscemi | LF010 | Impianti LFM - Stazione di Niscemi | LF00003 | QGUT-N | LF2 | Quadri elettrici BT | EI.CV.P.2 01.A | Posa cavi mediante infilaggio. Per ogni cavo di sezione complessiva del rame sino a 30 mm². | m | 0.83 | 220 | 182.6 | 100 | EI | EI.CV | OG10
5558 | CME_LFM_revB.vis | 2022-10-13 | LFM | c | LF010 | Impianti LFM - Stazione di Niscemi | LF01 | Impianti LFM - Stazione di Niscemi | LF010 | Impianti LFM - Stazione di Niscemi | LF00004 | QGUT-P | LF2 | Quadri elettrici BT | EI.AC.A.1 07.A | Sezionatore tripolare con portata da 63 A | cad | 24.4 | 1 | 24.4 | 0 | EI | EI.AC | OG10
5559 | CME_LFM_revB.vis | 2022-10-13 | LFM | c | LF010 | Impianti LFM - Stazione di Niscemi | LF01 | Impianti LFM - Stazione di Niscemi | LF010 | Impianti LFM - Stazione di Niscemi | LF00004 | QGUT-P | LF2 | Quadri elettrici BT | EI.AC.A.1 07.AG | Sovrapprezzo EI.AC.A.1 07.G per versione tetrapolare applicato alla voce EI.AC.A.1 07.A | cad | 2.44 | 1 | 2.44 | 0 | EI | EI.AC | OG10
5560 | CME_LFM_revB.vis | 2022-10-13 | LFM | c | LF010 | Impianti LFM - Stazione di Niscemi | LF01 | Impianti LFM - Stazione di Niscemi | LF010 | Impianti LFM - Stazione di Niscemi | LF00004 | QGUT-P | LF2 | Quadri elettrici BT | EI.AC.I.2 15.A | Posa in opera di portafusibili per fusibili di qualsiasi portata | cad | 1.83 | 3 | 5.49 | 100 | EI | EI.AC | OG10
5561 | CME_LFM_revB.vis | 2022-10-13 | LFM | c | LF010 | Impianti LFM - Stazione di Niscemi | LF01 | Impianti LFM - Stazione di Niscemi | LF010 | Impianti LFM - Stazione di Niscemi | LF00004 | QGUT-P | LF2 | Quadri elettrici BT | EI.AC.S.1100.E | Fornitura di sezionatore-portafusibili 3P+N per protezione di apparecchi utilizzatori contro i sovraccarichi ed i cortocircuiti. | cad | 17.84 | 3 | 53.52 | 0 | EI | EI.AC | OG10
5562 | CME_LFM_revB.vis | 2022-10-13 | LFM | c | LF010 | Impianti LFM - Stazione di Niscemi | LF01 | Impianti LFM - Stazione di Niscemi | LF010 | Impianti LFM - Stazione di Niscemi | LF00004 | QGUT-P | LF2 | Quadri elettrici BT | EI.QE.A.1 03.H | Multimetro modulare (6 moduli) a led con due uscite programmabili e interfaccia RS485 | cad | 381.02 | 1 | 381.02 | 0 | EI | EI.QE | OG10
5563 | CME_LFM_revB.vis | 2022-10-13 | LFM | c | LF010 | Impianti LFM - Stazione di Niscemi | LF01 | Impianti LFM - Stazione di Niscemi | LF010 | Impianti LFM - Stazione di Niscemi | LF00004 | QGUT-P | LF2 | Quadri elettrici BT | EI.QE.A.1 01.G | portalampada spia completa di gemma colorata | cad | 6.76 | 3 | 20.28 | 0 | EI | EI.QE | OG10
5564 | CME_LFM_revB.vis | 2022-10-13 | LFM | c | LF010 | Impianti LFM - Stazione di Niscemi | LF01 | Impianti LFM - Stazione di Niscemi | LF010 | Impianti LFM - Stazione di Niscemi | LF00004 | QGUT-P | LF2 | Quadri elettrici BT | EI.AC.I.1 03.F | Interruttore non automatico tetrapolare con portata da oltre 30 fino a 50 A. | cad | 31.96 | 1 | 31.96 | 0 | EI | EI.AC | OG10
5565 | CME_LFM_revB.vis | 2022-10-13 | LFM | c | LF010 | Impianti LFM - Stazione di Niscemi | LF01 | Impianti LFM - Stazione di Niscemi | LF010 | Impianti LFM - Stazione di Niscemi | LF00004 | QGUT-P | LF2 | Quadri elettrici BT | EI.AC.D.1 03.A | Differenziale per correnti unidirezionali bipolare 0,03 A, con portata fino a 32 A | cad | 65.65 | 11 | 722.15 | 0 | EI | EI.AC | OG10
5566 | CME_LFM_revB.vis | 2022-10-13 | LFM | c | LF010 | Impianti LFM - Stazione di Niscemi | LF01 | Impianti LFM - Stazione di Niscemi | LF010 | Impianti LFM - Stazione di Niscemi | LF00004 | QGUT-P | LF2 | Quadri elettrici BT | EI.AC.D.1 03.C | Differenziale per correnti unidirezionali bipolare, 0,3 A, portata fino a 32 A | cad | 58.09 | 1 | 58.09 | 0 | EI | EI.AC | OG10
5567 | CME_LFM_revB.vis | 2022-10-13 | LFM | c | LF010 | Impianti LFM - Stazione di Niscemi | LF01 | Impianti LFM - Stazione di Niscemi | LF010 | Impianti LFM - Stazione di Niscemi | LF00004 | QGUT-P | LF2 | Quadri elettrici BT | EI.AC.D.1 03.E | Differenziale per correnti unidirezionali tetrapolare, 0,03 A, con portata fino a 32 A | cad | 110.36 | 8 | 882.88 | 0 | EI | EI.AC | OG10
5568 | CME_LFM_revB.vis | 2022-10-13 | LFM | c | LF010 | Impianti LFM - Stazione di Niscemi | LF01 | Impianti LFM - Stazione di Niscemi | LF010 | Impianti LFM - Stazione di Niscemi | LF00004 | QGUT-P | LF2 | Quadri elettrici BT | EI.AC.D.1 03.G | Differenziale per correnti unidirezionali tetrapolare 0,3 A, con portata fino a 32 A | cad | 91.2 | 2 | 182.4 | 0 | EI | EI.AC | OG10
5569 | CME_LFM_revB.vis | 2022-10-13 | LFM | c | LF010 | Impianti LFM - Stazione di Niscemi | LF01 | Impianti LFM - Stazione di Niscemi | LF010 | Impianti LFM - Stazione di Niscemi | LF00004 | QGUT-P | LF2 | Quadri elettrici BT | EI.AC.I.2 23.A | Posa in opera di apparecchiature a scatto su guida DIN | cad | 6.63 | 57 | 377.91 | 100 | EI | EI.AC | OG10
5570 | CME_LFM_revB.vis | 2022-10-13 | LFM | c | LF010 | Impianti LFM - Stazione di Niscemi | LF01 | Impianti LFM - Stazione di Niscemi | LF010 | Impianti LFM - Stazione di Niscemi | LF00004 | QGUT-P | LF2 | Quadri elettrici BT | EI.QE.A.1101.C | Fornitura di coppia di contatti ausiliari (n.1 Na + n.1 Nc) per interruttori modulari con contatti commutabili OF+OF/SD | cad | 25.94 | 25 | 648.5 | 0 | EI | EI.QE | OG10
5571 | CME_LFM_revB.vis | 2022-10-13 | LFM | c | LF010 | Impianti LFM - Stazione di Niscemi | LF01 | Impianti LFM - Stazione di Niscemi | LF010 | Impianti LFM - Stazione di Niscemi | LF00004 | QGUT-P | LF2 | Quadri elettrici BT | EI.QE.A.1 01.I | contattore bipolare 20 A | cad | 18.03 | 2 | 36.06 | 0 | EI | EI.QE | OG10
5572 | CME_LFM_revB.vis | 2022-10-13 | LFM | c | LF010 | Impianti LFM - Stazione di Niscemi | LF01 | Impianti LFM - Stazione di Niscemi | LF010 | Impianti LFM - Stazione di Niscemi | LF00004 | QGUT-P | LF2 | Quadri elettrici BT | EI.QE.A.1 01.O | limitatore di sovratensione monofase con scaricatori verso terra 220 V. Per impianti trifasi si utilizzano 3 apparecchi monofase. | cad | 40.57 | 3 | 121.71 | 0 | EI | EI.QE | OG10
5573 | CME_LFM_revB.vis | 2022-10-13 | LFM | c | LF010 | Impianti LFM - Stazione di Niscemi | LF01 | Impianti LFM - Stazione di Niscemi | LF010 | Impianti LFM - Stazione di Niscemi | LF00004 | QGUT-P | LF2 | Quadri elettrici BT | EI.QE.B.1 04.A | Quadro elettrico di comando e distribuzione tipo POWER CENTER. Al metro quadrato per superficie totale. | m² | 356.15 | 3.52 | 1253.65 | 0 | EI | EI.QE | OG10
5574 | CME_LFM_revB.vis | 2022-10-13 | LFM | c | LF010 | Impianti LFM - Stazione di Niscemi | LF01 | Impianti LFM - Stazione di Niscemi | LF010 | Impianti LFM - Stazione di Niscemi | LF00004 | QGUT-P | LF2 | Quadri elettrici BT | EI.QE.B.2 06.A | Posa in opera di quadro elettrico o armadio di distribuzione con pannello di superficie non superiore ad 1 metro quadrato | cad | 78 | 1 | 78 | 100 | EI | EI.QE | OG10
5575 | CME_LFM_revB.vis | 2022-10-13 | LFM | c | LF010 | Impianti LFM - Stazione di Niscemi | LF01 | Impianti LFM - Stazione di Niscemi | LF010 | Impianti LFM - Stazione di Niscemi | LF00004 | QGUT-P | LF2 | Quadri elettrici BT | EI.QE.B.2 06.B | Sovrapprezzo per quadri od armadi con pannello frontale di superficie superiore a 1 m² (per ogni 10 dm² o frazione in più, oltre il m²) | cad | 5.45 | 6 | 32.7 | 100 | EI | EI.QE | OG10
5576 | CME_LFM_revB.vis | 2022-10-13 | LFM | c | LF010 | Impianti LFM - Stazione di Niscemi | LF01 | Impianti LFM - Stazione di Niscemi | LF010 | Impianti LFM - Stazione di Niscemi | LF00004 | QGUT-P | LF2 | Quadri elettrici BT | EI.AC.A.1 07.B | Sezionatore tripolare con portata da 125 A | cad | 39.5 | 1 | 39.5 | 0 | EI | EI.AC | OG10
5577 | CME_LFM_revB.vis | 2022-10-13 | LFM | c | LF010 | Impianti LFM - Stazione di Niscemi | LF01 | Impianti LFM - Stazione di Niscemi | LF010 | Impianti LFM - Stazione di Niscemi | LF00004 | QGUT-P | LF2 | Quadri elettrici BT | EI.CV.P.2 01.A | Posa cavi mediante infilaggio. Per ogni cavo di sezione complessiva del rame sino a 30 mm². | m | 0.83 | 960 | 796.8 | 100 | EI | EI.CV | OG10
5578 | CME_LFM_revB.vis | 2022-10-13 | LFM | c | LF010 | Impianti LFM - Stazione di Niscemi | LF01 | Impianti LFM - Stazione di Niscemi | LF010 | Impianti LFM - Stazione di Niscemi | LF00005 | QGUT-NB | LF2 | Quadri elettrici BT | EI.AC.A.1 07.A | Sezionatore tripolare con portata da 63 A | cad | 24.4 | 1 | 24.4 | 0 | EI | EI.AC | OG10
5579 | CME_LFM_revB.vis | 2022-10-13 | LFM | c | LF010 | Impianti LFM - Stazione di Niscemi | LF01 | Impianti LFM - Stazione di Niscemi | LF010 | Impianti LFM - Stazione di Niscemi | LF00005 | QGUT-NB | LF2 | Quadri elettrici BT | EI.AC.A.1 07.AG | Sovrapprezzo EI.AC.A.1 07.G per versione tetrapolare applicato alla voce EI.AC.A.1 07.A | cad | 2.44 | 1 | 2.44 | 0 | EI | EI.AC | OG10
5580 | CME_LFM_revB.vis | 2022-10-13 | LFM | c | LF010 | Impianti LFM - Stazione di Niscemi | LF01 | Impianti LFM - Stazione di Niscemi | LF010 | Impianti LFM - Stazione di Niscemi | LF00005 | QGUT-NB | LF2 | Quadri elettrici BT | EI.AC.I.2 15.A | Posa in opera di portafusibili per fusibili di qualsiasi portata | cad | 1.83 | 3 | 5.49 | 100 | EI | EI.AC | OG10
5581 | CME_LFM_revB.vis | 2022-10-13 | LFM | c | LF010 | Impianti LFM - Stazione di Niscemi | LF01 | Impianti LFM - Stazione di Niscemi | LF010 | Impianti LFM - Stazione di Niscemi | LF00005 | QGUT-NB | LF2 | Quadri elettrici BT | EI.AC.S.1100.E | Fornitura di sezionatore-portafusibili 3P+N per protezione di apparecchi utilizzatori contro i sovraccarichi ed i cortocircuiti. | cad | 17.84 | 3 | 53.52 | 0 | EI | EI.AC | OG10
5582 | CME_LFM_revB.vis | 2022-10-13 | LFM | c | LF010 | Impianti LFM - Stazione di Niscemi | LF01 | Impianti LFM - Stazione di Niscemi | LF010 | Impianti LFM - Stazione di Niscemi | LF00005 | QGUT-NB | LF2 | Quadri elettrici BT | EI.QE.A.1 03.H | Multimetro modulare (6 moduli) a led con due uscite programmabili e interfaccia RS485 | cad | 381.02 | 1 | 381.02 | 0 | EI | EI.QE | OG10
5583 | CME_LFM_revB.vis | 2022-10-13 | LFM | c | LF010 | Impianti LFM - Stazione di Niscemi | LF01 | Impianti LFM - Stazione di Niscemi | LF010 | Impianti LFM - Stazione di Niscemi | LF00005 | QGUT-NB | LF2 | Quadri elettrici BT | EI.QE.A.1 01.G | portalampada spia completa di gemma colorata | cad | 6.76 | 3 | 20.28 | 0 | EI | EI.QE | OG10
5584 | CME_LFM_revB.vis | 2022-10-13 | LFM | c | LF010 | Impianti LFM - Stazione di Niscemi | LF01 | Impianti LFM - Stazione di Niscemi | LF010 | Impianti LFM - Stazione di Niscemi | LF00005 | QGUT-NB | LF2 | Quadri elettrici BT | EI.AC.I.1 02.A | Interruttore modulare bipolare fino a 32 A | cad | 26.71 | 12 | 320.52 | 0 | EI | EI.AC | OG10
5585 | CME_LFM_revB.vis | 2022-10-13 | LFM | c | LF010 | Impianti LFM - Stazione di Niscemi | LF01 | Impianti LFM - Stazione di Niscemi | LF010 | Impianti LFM - Stazione di Niscemi | LF00005 | QGUT-NB | LF2 | Quadri elettrici BT | EI.AC.I.1 03.F | Interruttore non automatico tetrapolare con portata da oltre 30 fino a 50 A. | cad | 31.96 | 1 | 31.96 | 0 | EI | EI.AC | OG10
5586 | CME_LFM_revB.vis | 2022-10-13 | LFM | c | LF010 | Impianti LFM - Stazione di Niscemi | LF01 | Impianti LFM - Stazione di Niscemi | LF010 | Impianti LFM - Stazione di Niscemi | LF00005 | QGUT-NB | LF2 | Quadri elettrici BT | EI.AC.D.1 03.C | Differenziale per correnti unidirezionali bipolare, 0,3 A, portata fino a 32 A | cad | 58.09 | 2 | 116.18 | 0 | EI | EI.AC | OG10
5587 | CME_LFM_revB.vis | 2022-10-13 | LFM | c | LF010 | Impianti LFM - Stazione di Niscemi | LF01 | Impianti LFM - Stazione di Niscemi | LF010 | Impianti LFM - Stazione di Niscemi | LF00005 | QGUT-NB | LF2 | Quadri elettrici BT | EI.AC.D.1 03.G | Differenziale per correnti unidirezionali tetrapolare 0,3 A, con portata fino a 32 A | cad | 91.2 | 2 | 182.4 | 0 | EI | EI.AC | OG10
5588 | CME_LFM_revB.vis | 2022-10-13 | LFM | c | LF010 | Impianti LFM - Stazione di Niscemi | LF01 | Impianti LFM - Stazione di Niscemi | LF010 | Impianti LFM - Stazione di Niscemi | LF00005 | QGUT-NB | LF2 | Quadri elettrici BT | EI.AC.I.2 23.A | Posa in opera di apparecchiature a scatto su guida DIN | cad | 6.63 | 44 | 291.72 | 100 | EI | EI.AC | OG10
5589 | CME_LFM_revB.vis | 2022-10-13 | LFM | c | LF010 | Impianti LFM - Stazione di Niscemi | LF01 | Impianti LFM - Stazione di Niscemi | LF010 | Impianti LFM - Stazione di Niscemi | LF00005 | QGUT-NB | LF2 | Quadri elettrici BT | EI.QE.A.1101.C | Fornitura di coppia di contatti ausiliari (n.1 Na + n.1 Nc) per interruttori modulari con contatti commutabili OF+OF/SD | cad | 25.94 | 18 | 466.92 | 0 | EI | EI.QE | OG10
5590 | CME_LFM_revB.vis | 2022-10-13 | LFM | c | LF010 | Impianti LFM - Stazione di Niscemi | LF01 | Impianti LFM - Stazione di Niscemi | LF010 | Impianti LFM - Stazione di Niscemi | LF00005 | QGUT-NB | LF2 | Quadri elettrici BT | EI.QE.A.1 01.I | contattore bipolare 20 A | cad | 18.03 | 2 | 36.06 | 0 | EI | EI.QE | OG10
5591 | CME_LFM_revB.vis | 2022-10-13 | LFM | c | LF010 | Impianti LFM - Stazione di Niscemi | LF01 | Impianti LFM - Stazione di Niscemi | LF010 | Impianti LFM - Stazione di Niscemi | LF00005 | QGUT-NB | LF2 | Quadri elettrici BT | EI.QE.A.1 01.O | limitatore di sovratensione monofase con scaricatori verso terra 220 V. Per impianti trifasi si utilizzano 3 apparecchi monofase. | cad | 40.57 | 3 | 121.71 | 0 | EI | EI.QE | OG10
5592 | CME_LFM_revB.vis | 2022-10-13 | LFM | c | LF010 | Impianti LFM - Stazione di Niscemi | LF01 | Impianti LFM - Stazione di Niscemi | LF010 | Impianti LFM - Stazione di Niscemi | LF00005 | QGUT-NB | LF2 | Quadri elettrici BT | EI.QE.B.1 04.A | Quadro elettrico di comando e distribuzione tipo POWER CENTER. Al metro quadrato per superficie totale. | m² | 356.15 | 3.52 | 1253.65 | 0 | EI | EI.QE | OG10
5593 | CME_LFM_revB.vis | 2022-10-13 | LFM | c | LF010 | Impianti LFM - Stazione di Niscemi | LF01 | Impianti LFM - Stazione di Niscemi | LF010 | Impianti LFM - Stazione di Niscemi | LF00005 | QGUT-NB | LF2 | Quadri elettrici BT | EI.QE.B.2 06.A | Posa in opera di quadro elettrico o armadio di distribuzione con pannello di superficie non superiore ad 1 metro quadrato | cad | 78 | 1 | 78 | 100 | EI | EI.QE | OG10
5594 | CME_LFM_revB.vis | 2022-10-13 | LFM | c | LF010 | Impianti LFM - Stazione di Niscemi | LF01 | Impianti LFM - Stazione di Niscemi | LF010 | Impianti LFM - Stazione di Niscemi | LF00005 | QGUT-NB | LF2 | Quadri elettrici BT | EI.QE.B.2 06.B | Sovrapprezzo per quadri od armadi con pannello frontale di superficie superiore a 1 m² (per ogni 10 dm² o frazione in più, oltre il m²) | cad | 5.45 | 6 | 32.7 | 100 | EI | EI.QE | OG10
5595 | CME_LFM_revB.vis | 2022-10-13 | LFM | c | LF010 | Impianti LFM - Stazione di Niscemi | LF01 | Impianti LFM - Stazione di Niscemi | LF010 | Impianti LFM - Stazione di Niscemi | LF00005 | QGUT-NB | LF2 | Quadri elettrici BT | VA.RS6J.A01.18.2015 | Fornitura cavo tipo FTG18M16 sez. 1x16 mmq | m | 3.8 | 240 | 912 | 0 | VA | VA.RS | OG10
5596 | CME_LFM_revB.vis | 2022-10-13 | LFM | c | LF010 | Impianti LFM - Stazione di Niscemi | LF01 | Impianti LFM - Stazione di Niscemi | LF010 | Impianti LFM - Stazione di Niscemi | LF00005 | QGUT-NB | LF2 | Quadri elettrici BT | VA.RS6J.A01.18.2011 | Fornitura cavo tipo FTG18OM16 sez. 2x2,5 mmq | m | 2.07 | 240 | 496.8 | 0 | VA | VA.RS | OG10
5597 | CME_LFM_revB.vis | 2022-10-13 | LFM | c | LF010 | Impianti LFM - Stazione di Niscemi | LF01 | Impianti LFM - Stazione di Niscemi | LF010 | Impianti LFM - Stazione di Niscemi | LF00005 | QGUT-NB | LF2 | Quadri elettrici BT | VA.RS6J.A01.18.2012 | Fornitura cavo tipo FTG18OM16 sez. 2x4 mmq | m | 2.64 | 75 | 198 | 0 | VA | VA.RS | OG10
5598 | CME_LFM_revB.vis | 2022-10-13 | LFM | c | LF010 | Impianti LFM - Stazione di Niscemi | LF01 | Impianti LFM - Stazione di Niscemi | LF010 | Impianti LFM - Stazione di Niscemi | LF00005 | QGUT-NB | LF2 | Quadri elettrici BT | VA.RS6J.A01.18.2013 | Fornitura cavo tipo FTG18OM16 sez. 2x6 mmq | m | 3.34 | 960 | 3206.4 | 0 | VA | VA.RS | OG10
5599 | CME_LFM_revB.vis | 2022-10-13 | LFM | c | LF010 | Impianti LFM - Stazione di Niscemi | LF01 | Impianti LFM - Stazione di Niscemi | LF010 | Impianti LFM - Stazione di Niscemi | LF00005 | QGUT-NB | LF2 | Quadri elettrici BT | EI.CV.P.2 01.A | Posa cavi mediante infilaggio. Per ogni cavo di sezione complessiva del rame sino a 30 mm². | m | 0.83 | 1515 | 1257.45 | 100 | EI | EI.CV | OG10
5600 | CME_LFM_revB.vis | 2022-10-13 | LFM | c | LF010 | Impianti LFM - Stazione di Niscemi | LF01 | Impianti LFM - Stazione di Niscemi | LF010 | Impianti LFM - Stazione di Niscemi | LF00006 | QTLC | LF2 | Quadri elettrici BT | EI.QE.B.1 04.A | Quadro elettrico di comando e distribuzione tipo POWER CENTER. Al metro quadrato per superficie totale. | m² | 356.15 | 4.28 | 1524.32 | 0 | EI | EI.QE | OG10
5601 | CME_LFM_revB.vis | 2022-10-13 | LFM | c | LF010 | Impianti LFM - Stazione di Niscemi | LF01 | Impianti LFM - Stazione di Niscemi | LF010 | Impianti LFM - Stazione di Niscemi | LF00006 | QTLC | LF2 | Quadri elettrici BT | EI.QE.B.2 06.A | Posa in opera di quadro elettrico o armadio di distribuzione con pannello di superficie non superiore ad 1 metro quadrato | cad | 78 | 1 | 78 | 100 | EI | EI.QE | OG10
5602 | CME_LFM_revB.vis | 2022-10-13 | LFM | c | LF010 | Impianti LFM - Stazione di Niscemi | LF01 | Impianti LFM - Stazione di Niscemi | LF010 | Impianti LFM - Stazione di Niscemi | LF00006 | QTLC | LF2 | Quadri elettrici BT | EI.QE.B.2 06.B | Sovrapprezzo per quadri od armadi con pannello frontale di superficie superiore a 1 m² (per ogni 10 dm² o frazione in più, oltre il m²) | cad | 5.45 | 6 | 32.7 | 100 | EI | EI.QE | OG10
5603 | CME_LFM_revB.vis | 2022-10-13 | LFM | c | LF010 | Impianti LFM - Stazione di Niscemi | LF01 | Impianti LFM - Stazione di Niscemi | LF010 | Impianti LFM - Stazione di Niscemi | LF00006 | QTLC | LF2 | Quadri elettrici BT | EI.QE.B.2 06.C | Sovrapprezzo per ogni zanca del quadro od armadio da fissarsi a parete o pavimento. | cad | 2.86 | 4 | 11.44 | 100 | EI | EI.QE | OG10
5604 | CME_LFM_revB.vis | 2022-10-13 | LFM | c | LF010 | Impianti LFM - Stazione di Niscemi | LF01 | Impianti LFM - Stazione di Niscemi | LF010 | Impianti LFM - Stazione di Niscemi | LF00006 | QTLC | LF2 | Quadri elettrici BT | EI.AC.A.1 07.A | Sezionatore tripolare con portata da 63 A | cad | 24.4 | 1 | 24.4 | 0 | EI | EI.AC | OG10
5605 | CME_LFM_revB.vis | 2022-10-13 | LFM | c | LF010 | Impianti LFM - Stazione di Niscemi | LF01 | Impianti LFM - Stazione di Niscemi | LF010 | Impianti LFM - Stazione di Niscemi | LF00006 | QTLC | LF2 | Quadri elettrici BT | EI.AC.A.2 08.M | Posa in opera di sezionatori sino a 125 A | cad | 43.21 | 2 | 86.42 | 100 | EI | EI.AC | OG10
5606 | CME_LFM_revB.vis | 2022-10-13 | LFM | c | LF010 | Impianti LFM - Stazione di Niscemi | LF01 | Impianti LFM - Stazione di Niscemi | LF010 | Impianti LFM - Stazione di Niscemi | LF00006 | QTLC | LF2 | Quadri elettrici BT | EI.AC.S.1100.E | Fornitura di sezionatore-portafusibili 3P+N per protezione di apparecchi utilizzatori contro i sovraccarichi ed i cortocircuiti. | cad | 17.84 | 2 | 35.68 | 0 | EI | EI.AC | OG10
5607 | CME_LFM_revB.vis | 2022-10-13 | LFM | c | LF010 | Impianti LFM - Stazione di Niscemi | LF01 | Impianti LFM - Stazione di Niscemi | LF010 | Impianti LFM - Stazione di Niscemi | LF00006 | QTLC | LF2 | Quadri elettrici BT | EI.QE.A.1 01.G | portalampada spia completa di gemma colorata | cad | 6.76 | 3 | 20.28 | 0 | EI | EI.QE | OG10
5608 | CME_LFM_revB.vis | 2022-10-13 | LFM | c | LF010 | Impianti LFM - Stazione di Niscemi | LF01 | Impianti LFM - Stazione di Niscemi | LF010 | Impianti LFM - Stazione di Niscemi | LF00006 | QTLC | LF2 | Quadri elettrici BT | IP.AT.D.1001.A | Fornitura di controllore di isolamento per corrente monofase 230 volts | cad | 200.61 | 3 | 601.83 | 0 | IP | IP.AT | OG10
5609 | CME_LFM_revB.vis | 2022-10-13 | LFM | c | LF010 | Impianti LFM - Stazione di Niscemi | LF01 | Impianti LFM - Stazione di Niscemi | LF010 | Impianti LFM - Stazione di Niscemi | LF00006 | QTLC | LF2 | Quadri elettrici BT | EI.AC.I.2 23.A | Posa in opera di apparecchiature a scatto su guida DIN | cad | 6.63 | 8 | 53.04 | 100 | EI | EI.AC | OG10
5610 | CME_LFM_revB.vis | 2022-10-13 | LFM | c | LF010 | Impianti LFM - Stazione di Niscemi | LF01 | Impianti LFM - Stazione di Niscemi | LF010 | Impianti LFM - Stazione di Niscemi | LF00006 | QTLC | LF2 | Quadri elettrici BT | EI.AC.I.1 02.E | Interruttore modulare tetrapolare fino a 32 A | cad | 48.23 | 2 | 96.46 | 0 | EI | EI.AC | OG10
5611 | CME_LFM_revB.vis | 2022-10-13 | LFM | c | LF010 | Impianti LFM - Stazione di Niscemi | LF01 | Impianti LFM - Stazione di Niscemi | LF010 | Impianti LFM - Stazione di Niscemi | LF00006 | QTLC | LF2 | Quadri elettrici BT | EI.AC.I.1 02.A | Interruttore modulare bipolare fino a 32 A | cad | 26.71 | 9 | 240.39 | 0 | EI | EI.AC | OG10
5612 | CME_LFM_revB.vis | 2022-10-13 | LFM | c | LF010 | Impianti LFM - Stazione di Niscemi | LF01 | Impianti LFM - Stazione di Niscemi | LF010 | Impianti LFM - Stazione di Niscemi | LF00006 | QTLC | LF2 | Quadri elettrici BT | EI.QE.A.1101.A | Fornitura di contatti ausiliari (n.1 Na + n.1 Nc) per interruttori modulari con contatto OF di segnalazione aperto/chiuso | cad | 15.92 | 13 | 206.96 | 0 | EI | EI.QE | OG10
5613 | CME_LFM_revB.vis | 2022-10-13 | LFM | c | LF010 | Impianti LFM - Stazione di Niscemi | LF01 | Impianti LFM - Stazione di Niscemi | LF010 | Impianti LFM - Stazione di Niscemi | LF00006 | QTLC | LF2 | Quadri elettrici BT | EI.QE.A.1101.B | Fornitura di contatti ausiliari (n.1 Na + n.1 Nc) per interruttori modulari con contatto SD di segnalazione guasto | cad | 17.76 | 12 | 213.12 | 0 | EI | EI.QE | OG10
5614 | CME_LFM_revB.vis | 2022-10-13 | LFM | c | LF010 | Impianti LFM - Stazione di Niscemi | LF01 | Impianti LFM - Stazione di Niscemi | LF010 | Impianti LFM - Stazione di Niscemi | LF00006 | QTLC | LF2 | Quadri elettrici BT | EI.AC.I.2 23.A | Posa in opera di apparecchiature a scatto su guida DIN | cad | 6.63 | 36 | 238.68 | 100 | EI | EI.AC | OG10
5615 | CME_LFM_revB.vis | 2022-10-13 | LFM | c | LF010 | Impianti LFM - Stazione di Niscemi | LF01 | Impianti LFM - Stazione di Niscemi | LF010 | Impianti LFM - Stazione di Niscemi | LF00006 | QTLC | LF2 | Quadri elettrici BT | EI.AV.M.1 11.A | Morsetti componibili su guida per conduttori di 2,5 mm² | cad | 0.3 | 50 | 15 | 0 | EI | EI.AV | OG10
5616 | CME_LFM_revB.vis | 2022-10-13 | LFM | c | LF010 | Impianti LFM - Stazione di Niscemi | LF01 | Impianti LFM - Stazione di Niscemi | LF010 | Impianti LFM - Stazione di Niscemi | LF00006 | QTLC | LF2 | Quadri elettrici BT | EI.AV.M.1 11.F | Morsetti componibili su guida per conduttori di 25 mm² | cad | 0.93 | 191 | 177.63 | 0 | EI | EI.AV | OG10
5617 | CME_LFM_revB.vis | 2022-10-13 | LFM | c | LF010 | Impianti LFM - Stazione di Niscemi | LF01 | Impianti LFM - Stazione di Niscemi | LF010 | Impianti LFM - Stazione di Niscemi | LF00006 | QTLC | LF2 | Quadri elettrici BT | EI.AV.M.2 21.A | Posa in opera di morsetti combinabili | cad | 1.86 | 240 | 446.4 | 100 | EI | EI.AV | OG10
5618 | CME_LFM_revB.vis | 2022-10-13 | LFM | c | LF010 | Impianti LFM - Stazione di Niscemi | LF01 | Impianti LFM - Stazione di Niscemi | LF010 | Impianti LFM - Stazione di Niscemi | LF00006 | QTLC | LF2 | Quadri elettrici BT | EI.QE.B.2 09.A | Introduzione, allacciamento e attestamento cavi di energia elettrica in arrivo o partenza dal quadro od armadio. Per cadaun conduttore. | cad | 0.94 | 36 | 33.84 | 100 | EI | EI.QE | OG10
5619 | CME_LFM_revB.vis | 2022-10-13 | LFM | c | LF010 | Impianti LFM - Stazione di Niscemi | LF01 | Impianti LFM - Stazione di Niscemi | LF010 | Impianti LFM - Stazione di Niscemi | LF00006 | QTLC | LF2 | Quadri elettrici BT | VA.RS6J.A01.18.2012 | Fornitura cavo tipo FTG18OM16 sez. 2x4 mmq | m | 2.64 | 140 | 369.6 | 0 | VA | VA.RS | OG10
5620 | CME_LFM_revB.vis | 2022-10-13 | LFM | c | LF010 | Impianti LFM - Stazione di Niscemi | LF01 | Impianti LFM - Stazione di Niscemi | LF010 | Impianti LFM - Stazione di Niscemi | LF00006 | QTLC | LF2 | Quadri elettrici BT | EI.CV.P.2 01.A | Posa cavi mediante infilaggio. Per ogni cavo di sezione complessiva del rame sino a 30 mm². | m | 0.83 | 430 | 356.9 | 100 | EI | EI.CV | OG10
5621 | CME_LFM_revB.vis | 2022-10-13 | LFM | c | LF010 | Impianti LFM - Stazione di Niscemi | LF01 | Impianti LFM - Stazione di Niscemi | LF010 | Impianti LFM - Stazione di Niscemi | LF00006 | QTLC | LF2 | Quadri elettrici BT | AS.AL.J.1102.M | per ogni trasformatore trifase per potenze da oltre 10 kVA fino a 15 kVA per tensioni d'esercizio fino 500 Volt | cad | 2386.63 | 1 | 2386.63 | 0 | AS | AS.AL | OG10
5622 | CME_LFM_revB.vis | 2022-10-13 | LFM | c | LF010 | Impianti LFM - Stazione di Niscemi | LF01 | Impianti LFM - Stazione di Niscemi | LF010 | Impianti LFM - Stazione di Niscemi | LF00006 | QTLC | LF2 | Quadri elettrici BT | AS.AL.J.2103.C | per ogni trasformatore da oltre 7,5 kVA fino a 15 kVA | cad | 48.17 | 1 | 48.17 | 100 | AS | AS.AL | OG10
5623 | CME_LFM_revB.vis | 2022-10-13 | LFM | c | LF010 | Impianti LFM - Stazione di Niscemi | LF01 | Impianti LFM - Stazione di Niscemi | LF010 | Impianti LFM - Stazione di Niscemi | LF00007 | QGP-N | LF2 | Quadri elettrici BT | EI.AC.A.1 07.A | Sezionatore tripolare con portata da 63 A | cad | 24.4 | 2 | 48.8 | 0 | EI | EI.AC | OG10
5624 | CME_LFM_revB.vis | 2022-10-13 | LFM | c | LF010 | Impianti LFM - Stazione di Niscemi | LF01 | Impianti LFM - Stazione di Niscemi | LF010 | Impianti LFM - Stazione di Niscemi | LF00007 | QGP-N | LF2 | Quadri elettrici BT | EI.AC.A.1 07.AG | Sovrapprezzo EI.AC.A.1 07.G per versione tetrapolare applicato alla voce EI.AC.A.1 07.A | cad | 2.44 | 2 | 4.88 | 0 | EI | EI.AC | OG10
5625 | CME_LFM_revB.vis | 2022-10-13 | LFM | c | LF010 | Impianti LFM - Stazione di Niscemi | LF01 | Impianti LFM - Stazione di Niscemi | LF010 | Impianti LFM - Stazione di Niscemi | LF00007 | QGP-N | LF2 | Quadri elettrici BT | EI.AC.I.2 15.A | Posa in opera di portafusibili per fusibili di qualsiasi portata | cad | 1.83 | 3 | 5.49 | 100 | EI | EI.AC | OG10
5626 | CME_LFM_revB.vis | 2022-10-13 | LFM | c | LF010 | Impianti LFM - Stazione di Niscemi | LF01 | Impianti LFM - Stazione di Niscemi | LF010 | Impianti LFM - Stazione di Niscemi | LF00007 | QGP-N | LF2 | Quadri elettrici BT | EI.AC.S.1100.E | Fornitura di sezionatore-portafusibili 3P+N per protezione di apparecchi utilizzatori contro i sovraccarichi ed i cortocircuiti. | cad | 17.84 | 3 | 53.52 | 0 | EI | EI.AC | OG10
5627 | CME_LFM_revB.vis | 2022-10-13 | LFM | c | LF010 | Impianti LFM - Stazione di Niscemi | LF01 | Impianti LFM - Stazione di Niscemi | LF010 | Impianti LFM - Stazione di Niscemi | LF00007 | QGP-N | LF2 | Quadri elettrici BT | EI.QE.A.1 03.H | Multimetro modulare (6 moduli) a led con due uscite programmabili e interfaccia RS485 | cad | 381.02 | 1 | 381.02 | 0 | EI | EI.QE | OG10
5628 | CME_LFM_revB.vis | 2022-10-13 | LFM | c | LF010 | Impianti LFM - Stazione di Niscemi | LF01 | Impianti LFM - Stazione di Niscemi | LF010 | Impianti LFM - Stazione di Niscemi | LF00007 | QGP-N | LF2 | Quadri elettrici BT | EI.QE.A.1 01.G | portalampada spia completa di gemma colorata | cad | 6.76 | 3 | 20.28 | 0 | EI | EI.QE | OG10
5629 | CME_LFM_revB.vis | 2022-10-13 | LFM | c | LF010 | Impianti LFM - Stazione di Niscemi | LF01 | Impianti LFM - Stazione di Niscemi | LF010 | Impianti LFM - Stazione di Niscemi | LF00007 | QGP-N | LF2 | Quadri elettrici BT | EI.AC.I.1 02.A | Interruttore modulare bipolare fino a 32 A | cad | 26.71 | 14 | 373.94 | 0 | EI | EI.AC | OG10
5630 | CME_LFM_revB.vis | 2022-10-13 | LFM | c | LF010 | Impianti LFM - Stazione di Niscemi | LF01 | Impianti LFM - Stazione di Niscemi | LF010 | Impianti LFM - Stazione di Niscemi | LF00007 | QGP-N | LF2 | Quadri elettrici BT | EI.AC.I.1 03.F | Interruttore non automatico tetrapolare con portata da oltre 30 fino a 50 A. | cad | 31.96 | 1 | 31.96 | 0 | EI | EI.AC | OG10
5631 | CME_LFM_revB.vis | 2022-10-13 | LFM | c | LF010 | Impianti LFM - Stazione di Niscemi | LF01 | Impianti LFM - Stazione di Niscemi | LF010 | Impianti LFM - Stazione di Niscemi | LF00007 | QGP-N | LF2 | Quadri elettrici BT | EI.AC.D.1 03.A | Differenziale per correnti unidirezionali bipolare 0,03 A, con portata fino a 32 A | cad | 65.65 | 11 | 722.15 | 0 | EI | EI.AC | OG10
5632 | CME_LFM_revB.vis | 2022-10-13 | LFM | c | LF010 | Impianti LFM - Stazione di Niscemi | LF01 | Impianti LFM - Stazione di Niscemi | LF010 | Impianti LFM - Stazione di Niscemi | LF00007 | QGP-N | LF2 | Quadri elettrici BT | EI.AC.D.1 03.E | Differenziale per correnti unidirezionali tetrapolare, 0,03 A, con portata fino a 32 A | cad | 110.36 | 4 | 441.44 | 0 | EI | EI.AC | OG10
5633 | CME_LFM_revB.vis | 2022-10-13 | LFM | c | LF010 | Impianti LFM - Stazione di Niscemi | LF01 | Impianti LFM - Stazione di Niscemi | LF010 | Impianti LFM - Stazione di Niscemi | LF00007 | QGP-N | LF2 | Quadri elettrici BT | EI.AC.I.2 23.A | Posa in opera di apparecchiature a scatto su guida DIN | cad | 6.63 | 79 | 523.77 | 100 | EI | EI.AC | OG10
5634 | CME_LFM_revB.vis | 2022-10-13 | LFM | c | LF010 | Impianti LFM - Stazione di Niscemi | LF01 | Impianti LFM - Stazione di Niscemi | LF010 | Impianti LFM - Stazione di Niscemi | LF00007 | QGP-N | LF2 | Quadri elettrici BT | EI.QE.A.1101.C | Fornitura di coppia di contatti ausiliari (n.1 Na + n.1 Nc) per interruttori modulari con contatti commutabili OF+OF/SD | cad | 25.94 | 30 | 778.2 | 0 | EI | EI.QE | OG10
5635 | CME_LFM_revB.vis | 2022-10-13 | LFM | c | LF010 | Impianti LFM - Stazione di Niscemi | LF01 | Impianti LFM - Stazione di Niscemi | LF010 | Impianti LFM - Stazione di Niscemi | LF00007 | QGP-N | LF2 | Quadri elettrici BT | EI.QE.A.1 01.I | contattore bipolare 20 A | cad | 18.03 | 13 | 234.39 | 0 | EI | EI.QE | OG10
5636 | CME_LFM_revB.vis | 2022-10-13 | LFM | c | LF010 | Impianti LFM - Stazione di Niscemi | LF01 | Impianti LFM - Stazione di Niscemi | LF010 | Impianti LFM - Stazione di Niscemi | LF00007 | QGP-N | LF2 | Quadri elettrici BT | EI.QE.A.1 01.O | limitatore di sovratensione monofase con scaricatori verso terra 220 V. Per impianti trifasi si utilizzano 3 apparecchi monofase. | cad | 40.57 | 3 | 121.71 | 0 | EI | EI.QE | OG10
5637 | CME_LFM_revB.vis | 2022-10-13 | LFM | c | LF010 | Impianti LFM - Stazione di Niscemi | LF01 | Impianti LFM - Stazione di Niscemi | LF010 | Impianti LFM - Stazione di Niscemi | LF00007 | QGP-N | LF2 | Quadri elettrici BT | EI.QE.B.1 04.A | Quadro elettrico di comando e distribuzione tipo POWER CENTER. Al metro quadrato per superficie totale. | m² | 356.15 | 4.72 | 1681.03 | 0 | EI | EI.QE | OG10
5638 | CME_LFM_revB.vis | 2022-10-13 | LFM | c | LF010 | Impianti LFM - Stazione di Niscemi | LF01 | Impianti LFM - Stazione di Niscemi | LF010 | Impianti LFM - Stazione di Niscemi | LF00007 | QGP-N | LF2 | Quadri elettrici BT | EI.QE.B.2 06.A | Posa in opera di quadro elettrico o armadio di distribuzione con pannello di superficie non superiore ad 1 metro quadrato | cad | 78 | 1 | 78 | 100 | EI | EI.QE | OG10
5639 | CME_LFM_revB.vis | 2022-10-13 | LFM | c | LF010 | Impianti LFM - Stazione di Niscemi | LF01 | Impianti LFM - Stazione di Niscemi | LF010 | Impianti LFM - Stazione di Niscemi | LF00007 | QGP-N | LF2 | Quadri elettrici BT | EI.QE.B.2 06.B | Sovrapprezzo per quadri od armadi con pannello frontale di superficie superiore a 1 m² (per ogni 10 dm² o frazione in più, oltre il m²) | cad | 5.45 | 38 | 207.1 | 100 | EI | EI.QE | OG10
5640 | CME_LFM_revB.vis | 2022-10-13 | LFM | c | LF010 | Impianti LFM - Stazione di Niscemi | LF01 | Impianti LFM - Stazione di Niscemi | LF010 | Impianti LFM - Stazione di Niscemi | LF00007 | QGP-N | LF2 | Quadri elettrici BT | EI.CV.P.2 01.A | Posa cavi mediante infilaggio. Per ogni cavo di sezione complessiva del rame sino a 30 mm². | m | 0.83 | 3380 | 2805.4 | 100 | EI | EI.CV | OG10
5641 | CME_LFM_revB.vis | 2022-10-13 | LFM | c | LF010 | Impianti LFM - Stazione di Niscemi | LF01 | Impianti LFM - Stazione di Niscemi | LF010 | Impianti LFM - Stazione di Niscemi | LF00008 | QGP-NB | LF2 | Quadri elettrici BT | SP.SU.A.2113.B | Posa in opera a pavimento di QdS interno mediante apposito telaio | cad | 144.81 | 1 | 144.81 | 64.5 | SP | SP.SU | OG10
5642 | CME_LFM_revB.vis | 2022-10-13 | LFM | c | LF010 | Impianti LFM - Stazione di Niscemi | LF01 | Impianti LFM - Stazione di Niscemi | LF010 | Impianti LFM - Stazione di Niscemi | LF00008 | QGP-NB | LF2 | Quadri elettrici BT | EI.AC.A.1 07.A | Sezionatore tripolare con portata da 63 A | cad | 24.4 | 1 | 24.4 | 0 | EI | EI.AC | OG10
5643 | CME_LFM_revB.vis | 2022-10-13 | LFM | c | LF010 | Impianti LFM - Stazione di Niscemi | LF01 | Impianti LFM - Stazione di Niscemi | LF010 | Impianti LFM - Stazione di Niscemi | LF00008 | QGP-NB | LF2 | Quadri elettrici BT | EI.AC.A.1 07.AG | Sovrapprezzo EI.AC.A.1 07.G per versione tetrapolare applicato alla voce EI.AC.A.1 07.A | cad | 2.44 | 1 | 2.44 | 0 | EI | EI.AC | OG10
5644 | CME_LFM_revB.vis | 2022-10-13 | LFM | c | LF010 | Impianti LFM - Stazione di Niscemi | LF01 | Impianti LFM - Stazione di Niscemi | LF010 | Impianti LFM - Stazione di Niscemi | LF00008 | QGP-NB | LF2 | Quadri elettrici BT | EI.AC.I.2 15.A | Posa in opera di portafusibili per fusibili di qualsiasi portata | cad | 1.83 | 2 | 3.66 | 100 | EI | EI.AC | OG10
5645 | CME_LFM_revB.vis | 2022-10-13 | LFM | c | LF010 | Impianti LFM - Stazione di Niscemi | LF01 | Impianti LFM - Stazione di Niscemi | LF010 | Impianti LFM - Stazione di Niscemi | LF00008 | QGP-NB | LF2 | Quadri elettrici BT | EI.AC.S.1100.E | Fornitura di sezionatore-portafusibili 3P+N per protezione di apparecchi utilizzatori contro i sovraccarichi ed i cortocircuiti. | cad | 17.84 | 2 | 35.68 | 0 | EI | EI.AC | OG10
5646 | CME_LFM_revB.vis | 2022-10-13 | LFM | c | LF010 | Impianti LFM - Stazione di Niscemi | LF01 | Impianti LFM - Stazione di Niscemi | LF010 | Impianti LFM - Stazione di Niscemi | LF00008 | QGP-NB | LF2 | Quadri elettrici BT | EI.QE.A.1 03.H | Multimetro modulare (6 moduli) a led con due uscite programmabili e interfaccia RS485 | cad | 381.02 | 3 | 1143.06 | 0 | EI | EI.QE | OG10
5647 | CME_LFM_revB.vis | 2022-10-13 | LFM | c | LF010 | Impianti LFM - Stazione di Niscemi | LF01 | Impianti LFM - Stazione di Niscemi | LF010 | Impianti LFM - Stazione di Niscemi | LF00008 | QGP-NB | LF2 | Quadri elettrici BT | EI.QE.A.1 01.G | portalampada spia completa di gemma colorata | cad | 6.76 | 1 | 6.76 | 0 | EI | EI.QE | OG10
5648 | CME_LFM_revB.vis | 2022-10-13 | LFM | c | LF010 | Impianti LFM - Stazione di Niscemi | LF01 | Impianti LFM - Stazione di Niscemi | LF010 | Impianti LFM - Stazione di Niscemi | LF00008 | QGP-NB | LF2 | Quadri elettrici BT | EI.AC.I.1 02.A | Interruttore modulare bipolare fino a 32 A | cad | 26.71 | 13 | 347.23 | 0 | EI | EI.AC | OG10
5649 | CME_LFM_revB.vis | 2022-10-13 | LFM | c | LF010 | Impianti LFM - Stazione di Niscemi | LF01 | Impianti LFM - Stazione di Niscemi | LF010 | Impianti LFM - Stazione di Niscemi | LF00008 | QGP-NB | LF2 | Quadri elettrici BT | EI.AC.I.1 03.F | Interruttore non automatico tetrapolare con portata da oltre 30 fino a 50 A. | cad | 31.96 | 1 | 31.96 | 0 | EI | EI.AC | OG10
5650 | CME_LFM_revB.vis | 2022-10-13 | LFM | c | LF010 | Impianti LFM - Stazione di Niscemi | LF01 | Impianti LFM - Stazione di Niscemi | LF010 | Impianti LFM - Stazione di Niscemi | LF00008 | QGP-NB | LF2 | Quadri elettrici BT | EI.AC.D.1 03.A | Differenziale per correnti unidirezionali bipolare 0,03 A, con portata fino a 32 A | cad | 65.65 | 1 | 65.65 | 0 | EI | EI.AC | OG10
5651 | CME_LFM_revB.vis | 2022-10-13 | LFM | c | LF010 | Impianti LFM - Stazione di Niscemi | LF01 | Impianti LFM - Stazione di Niscemi | LF010 | Impianti LFM - Stazione di Niscemi | LF00008 | QGP-NB | LF2 | Quadri elettrici BT | EI.AC.D.1 03.E | Differenziale per correnti unidirezionali tetrapolare, 0,03 A, con portata fino a 32 A | cad | 110.36 | 2 | 220.72 | 0 | EI | EI.AC | OG10
5652 | CME_LFM_revB.vis | 2022-10-13 | LFM | c | LF010 | Impianti LFM - Stazione di Niscemi | LF01 | Impianti LFM - Stazione di Niscemi | LF010 | Impianti LFM - Stazione di Niscemi | LF00008 | QGP-NB | LF2 | Quadri elettrici BT | EI.AC.I.2 23.A | Posa in opera di apparecchiature a scatto su guida DIN | cad | 6.63 | 51 | 338.13 | 100 | EI | EI.AC | OG10
5653 | CME_LFM_revB.vis | 2022-10-13 | LFM | c | LF010 | Impianti LFM - Stazione di Niscemi | LF01 | Impianti LFM - Stazione di Niscemi | LF010 | Impianti LFM - Stazione di Niscemi | LF00008 | QGP-NB | LF2 | Quadri elettrici BT | EI.QE.A.1101.C | Fornitura di coppia di contatti ausiliari (n.1 Na + n.1 Nc) per interruttori modulari con contatti commutabili OF+OF/SD | cad | 25.94 | 18 | 466.92 | 0 | EI | EI.QE | OG10
5654 | CME_LFM_revB.vis | 2022-10-13 | LFM | c | LF010 | Impianti LFM - Stazione di Niscemi | LF01 | Impianti LFM - Stazione di Niscemi | LF010 | Impianti LFM - Stazione di Niscemi | LF00008 | QGP-NB | LF2 | Quadri elettrici BT | EI.QE.A.1 01.I | contattore bipolare 20 A | cad | 18.03 | 12 | 216.36 | 0 | EI | EI.QE | OG10
5655 | CME_LFM_revB.vis | 2022-10-13 | LFM | c | LF010 | Impianti LFM - Stazione di Niscemi | LF01 | Impianti LFM - Stazione di Niscemi | LF010 | Impianti LFM - Stazione di Niscemi | LF00008 | QGP-NB | LF2 | Quadri elettrici BT | EI.QE.B.1 04.A | Quadro elettrico di comando e distribuzione tipo POWER CENTER. Al metro quadrato per superficie totale. | m² | 356.15 | 3.16 | 1125.43 | 0 | EI | EI.QE | OG10
5656 | CME_LFM_revB.vis | 2022-10-13 | LFM | c | LF010 | Impianti LFM - Stazione di Niscemi | LF01 | Impianti LFM - Stazione di Niscemi | LF010 | Impianti LFM - Stazione di Niscemi | LF00008 | QGP-NB | LF2 | Quadri elettrici BT | EI.QE.B.2 06.A | Posa in opera di quadro elettrico o armadio di distribuzione con pannello di superficie non superiore ad 1 metro quadrato | cad | 78 | 1 | 78 | 100 | EI | EI.QE | OG10
5657 | CME_LFM_revB.vis | 2022-10-13 | LFM | c | LF010 | Impianti LFM - Stazione di Niscemi | LF01 | Impianti LFM - Stazione di Niscemi | LF010 | Impianti LFM - Stazione di Niscemi | LF00008 | QGP-NB | LF2 | Quadri elettrici BT | EI.QE.B.2 06.B | Sovrapprezzo per quadri od armadi con pannello frontale di superficie superiore a 1 m² (per ogni 10 dm² o frazione in più, oltre il m²) | cad | 5.45 | 22 | 119.9 | 100 | EI | EI.QE | OG10
5658 | CME_LFM_revB.vis | 2022-10-13 | LFM | c | LF010 | Impianti LFM - Stazione di Niscemi | LF01 | Impianti LFM - Stazione di Niscemi | LF010 | Impianti LFM - Stazione di Niscemi | LF00008 | QGP-NB | LF2 | Quadri elettrici BT | VA.RS6J.A01.18.2015 | Fornitura cavo tipo FTG18M16 sez. 1x16 mmq | m | 3.8 | 240 | 912 | 0 | VA | VA.RS | OG10
5659 | CME_LFM_revB.vis | 2022-10-13 | LFM | c | LF010 | Impianti LFM - Stazione di Niscemi | LF01 | Impianti LFM - Stazione di Niscemi | LF010 | Impianti LFM - Stazione di Niscemi | LF00008 | QGP-NB | LF2 | Quadri elettrici BT | MaCeP.830/0920 | Quadro di Stazione in acciaio inox con grado di protezione non inferiore a IP41 per installazione da interno, completo di tuttele apparecchiature richieste nella specifica RFI DTC ST E SP IFS LF 627 A … i in campo e il supporto alla messa in servizio | cad | 16816.86 | 1 | 16816.86 | 0 | Ma | MaCeP | OG10
5660 | CME_LFM_revB.vis | 2022-10-13 | LFM | c | LF010 | Impianti LFM - Stazione di Niscemi | LF01 | Impianti LFM - Stazione di Niscemi | LF010 | Impianti LFM - Stazione di Niscemi | LF00008 | QGP-NB | LF2 | Quadri elettrici BT | SP.SU.A.2113.B | Posa in opera a pavimento di QdS interno mediante apposito telaio | cad | 144.81 | 1 | 144.81 | 64.5 | SP | SP.SU | OG10
5661 | CME_LFM_revB.vis | 2022-10-13 | LFM | c | LF010 | Impianti LFM - Stazione di Niscemi | LF01 | Impianti LFM - Stazione di Niscemi | LF010 | Impianti LFM - Stazione di Niscemi | LF00008 | QGP-NB | LF2 | Quadri elettrici BT | VA.RS6J.A01.18.2011 | Fornitura cavo tipo FTG18OM16 sez. 2x2,5 mmq | m | 2.07 | 500 | 1035 | 0 | VA | VA.RS | OG10
5662 | CME_LFM_revB.vis | 2022-10-13 | LFM | c | LF010 | Impianti LFM - Stazione di Niscemi | LF01 | Impianti LFM - Stazione di Niscemi | LF010 | Impianti LFM - Stazione di Niscemi | LF00008 | QGP-NB | LF2 | Quadri elettrici BT | VA.RS6J.A01.18.2012 | Fornitura cavo tipo FTG18OM16 sez. 2x4 mmq | m | 2.64 | 1680 | 4435.2 | 0 | VA | VA.RS | OG10
5663 | CME_LFM_revB.vis | 2022-10-13 | LFM | c | LF010 | Impianti LFM - Stazione di Niscemi | LF01 | Impianti LFM - Stazione di Niscemi | LF010 | Impianti LFM - Stazione di Niscemi | LF00008 | QGP-NB | LF2 | Quadri elettrici BT | VA.RS6J.A01.18.2012 | Fornitura cavo tipo FTG18OM16 sez. 2x4 mmq | m | 2.64 | 30 | 79.2 | 0 | VA | VA.RS | OG10
5664 | CME_LFM_revB.vis | 2022-10-13 | LFM | c | LF010 | Impianti LFM - Stazione di Niscemi | LF01 | Impianti LFM - Stazione di Niscemi | LF010 | Impianti LFM - Stazione di Niscemi | LF00008 | QGP-NB | LF2 | Quadri elettrici BT | EI.CV.P.2 01.A | Posa cavi mediante infilaggio. Per ogni cavo di sezione complessiva del rame sino a 30 mm². | m | 0.83 | 2450 | 2033.5 | 100 | EI | EI.CV | OG10
5665 | CME_LFM_revB.vis | 2022-10-13 | LFM | c | LF010 | Impianti LFM - Stazione di Niscemi | LF01 | Impianti LFM - Stazione di Niscemi | LF010 | Impianti LFM - Stazione di Niscemi | LF00009 | QRED | LF2 | Quadri elettrici BT | EI.AC.I.2 15.A | Posa in opera di portafusibili per fusibili di qualsiasi portata | cad | 1.83 | 3 | 5.49 | 100 | EI | EI.AC | OG10
5666 | CME_LFM_revB.vis | 2022-10-13 | LFM | c | LF010 | Impianti LFM - Stazione di Niscemi | LF01 | Impianti LFM - Stazione di Niscemi | LF010 | Impianti LFM - Stazione di Niscemi | LF00009 | QRED | LF2 | Quadri elettrici BT | EI.AC.S.1100.E | Fornitura di sezionatore-portafusibili 3P+N per protezione di apparecchi utilizzatori contro i sovraccarichi ed i cortocircuiti. | cad | 17.84 | 3 | 53.52 | 0 | EI | EI.AC | OG10
5667 | CME_LFM_revB.vis | 2022-10-13 | LFM | c | LF010 | Impianti LFM - Stazione di Niscemi | LF01 | Impianti LFM - Stazione di Niscemi | LF010 | Impianti LFM - Stazione di Niscemi | LF00009 | QRED | LF2 | Quadri elettrici BT | EI.QE.A.1 03.H | Multimetro modulare (6 moduli) a led con due uscite programmabili e interfaccia RS485 | cad | 381.02 | 3 | 1143.06 | 0 | EI | EI.QE | OG10
5668 | CME_LFM_revB.vis | 2022-10-13 | LFM | c | LF010 | Impianti LFM - Stazione di Niscemi | LF01 | Impianti LFM - Stazione di Niscemi | LF010 | Impianti LFM - Stazione di Niscemi | LF00009 | QRED | LF2 | Quadri elettrici BT | EI.AC.D.1 03.G | Differenziale per correnti unidirezionali tetrapolare 0,3 A, con portata fino a 32 A | cad | 91.2 | 6 | 547.2 | 0 | EI | EI.AC | OG10
5669 | CME_LFM_revB.vis | 2022-10-13 | LFM | c | LF010 | Impianti LFM - Stazione di Niscemi | LF01 | Impianti LFM - Stazione di Niscemi | LF010 | Impianti LFM - Stazione di Niscemi | LF00009 | QRED | LF2 | Quadri elettrici BT | EI.AC.I.2 23.A | Posa in opera di apparecchiature a scatto su guida DIN | cad | 6.63 | 23 | 152.49 | 100 | EI | EI.AC | OG10
5670 | CME_LFM_revB.vis | 2022-10-13 | LFM | c | LF010 | Impianti LFM - Stazione di Niscemi | LF01 | Impianti LFM - Stazione di Niscemi | LF010 | Impianti LFM - Stazione di Niscemi | LF00009 | QRED | LF2 | Quadri elettrici BT | EI.QE.A.1101.C | Fornitura di coppia di contatti ausiliari (n.1 Na + n.1 Nc) per interruttori modulari con contatti commutabili OF+OF/SD | cad | 25.94 | 6 | 155.64 | 0 | EI | EI.QE | OG10
5671 | CME_LFM_revB.vis | 2022-10-13 | LFM | c | LF010 | Impianti LFM - Stazione di Niscemi | LF01 | Impianti LFM - Stazione di Niscemi | LF010 | Impianti LFM - Stazione di Niscemi | LF00009 | QRED | LF2 | Quadri elettrici BT | EI.QE.A.1 01.L | contattore tetrapolare 20 A | cad | 20.74 | 5 | 103.7 | 0 | EI | EI.QE | OG10
5672 | CME_LFM_revB.vis | 2022-10-13 | LFM | c | LF010 | Impianti LFM - Stazione di Niscemi | LF01 | Impianti LFM - Stazione di Niscemi | LF010 | Impianti LFM - Stazione di Niscemi | LF00009 | QRED | LF2 | Quadri elettrici BT | EI.QE.A.1 01.O | limitatore di sovratensione monofase con scaricatori verso terra 220 V. Per impianti trifasi si utilizzano 3 apparecchi monofase. | cad | 40.57 | 3 | 121.71 | 0 | EI | EI.QE | OG10
5673 | CME_LFM_revB.vis | 2022-10-13 | LFM | c | LF010 | Impianti LFM - Stazione di Niscemi | LF01 | Impianti LFM - Stazione di Niscemi | LF010 | Impianti LFM - Stazione di Niscemi | LF00009 | QRED | LF2 | Quadri elettrici BT | EI.QE.B.1 04.A | Quadro elettrico di comando e distribuzione tipo POWER CENTER. Al metro quadrato per superficie totale. | m² | 356.15 | 3.16 | 1125.43 | 0 | EI | EI.QE | OG10
5674 | CME_LFM_revB.vis | 2022-10-13 | LFM | c | LF010 | Impianti LFM - Stazione di Niscemi | LF01 | Impianti LFM - Stazione di Niscemi | LF010 | Impianti LFM - Stazione di Niscemi | LF00009 | QRED | LF2 | Quadri elettrici BT | EI.QE.B.2 06.A | Posa in opera di quadro elettrico o armadio di distribuzione con pannello di superficie non superiore ad 1 metro quadrato | cad | 78 | 1 | 78 | 100 | EI | EI.QE | OG10
5675 | CME_LFM_revB.vis | 2022-10-13 | LFM | c | LF010 | Impianti LFM - Stazione di Niscemi | LF01 | Impianti LFM - Stazione di Niscemi | LF010 | Impianti LFM - Stazione di Niscemi | LF00009 | QRED | LF2 | Quadri elettrici BT | EI.QE.B.2 06.B | Sovrapprezzo per quadri od armadi con pannello frontale di superficie superiore a 1 m² (per ogni 10 dm² o frazione in più, oltre il m²) | cad | 5.45 | 3 | 16.35 | 100 | EI | EI.QE | OG10
5676 | CME_LFM_revB.vis | 2022-10-13 | LFM | c | LF010 | Impianti LFM - Stazione di Niscemi | LF01 | Impianti LFM - Stazione di Niscemi | LF010 | Impianti LFM - Stazione di Niscemi | LF00009 | QRED | LF2 | Quadri elettrici BT | VA.RS6J.A01.18.2005 | Fornitura quadro controllo luci C-MAD, conforme alla ST LF627 | cad | 8652.1 | 1 | 8652.1 | 0 | VA | VA.RS | OG10
5677 | CME_LFM_revB.vis | 2022-10-13 | LFM | c | LF010 | Impianti LFM - Stazione di Niscemi | LF01 | Impianti LFM - Stazione di Niscemi | LF010 | Impianti LFM - Stazione di Niscemi | LF00009 | QRED | LF2 | Quadri elettrici BT | EI.AC.A.1 07.B | Sezionatore tripolare con portata da 125 A | cad | 39.5 | 1 | 39.5 | 0 | EI | EI.AC | OG10
5678 | CME_LFM_revB.vis | 2022-10-13 | LFM | c | LF010 | Impianti LFM - Stazione di Niscemi | LF01 | Impianti LFM - Stazione di Niscemi | LF010 | Impianti LFM - Stazione di Niscemi | LF00009 | QRED | LF2 | Quadri elettrici BT | EI.CV.P.2 01.A | Posa cavi mediante infilaggio. Per ogni cavo di sezione complessiva del rame sino a 30 mm². | m | 0.83 | 2430 | 2016.9 | 100 | EI | EI.CV | OG10
5679 | CME_LFM_revB.vis | 2022-10-13 | LFM | c | LF010 | Impianti LFM - Stazione di Niscemi | LF01 | Impianti LFM - Stazione di Niscemi | LF010 | Impianti LFM - Stazione di Niscemi | LF00009 | QRED | LF2 | Quadri elettrici BT | EI.CV.P.2 01.B | sovrapprezzo per ogni 15 mm² o frazione di sezione complessiva del rame oltre i 30 mm². | m | 0.09 | 60 | 5.4 | 100 | EI | EI.CV | OG10
5680 | CME_LFM_revB.vis | 2022-10-13 | LFM | c | LF010 | Impianti LFM - Stazione di Niscemi | LF01 | Impianti LFM - Stazione di Niscemi | LF010 | Impianti LFM - Stazione di Niscemi | LF00010 | Impianto LFM Locali Tecnologici | LF3 | Impianti LFM nei fabbricati | VA.RS6J.A01.18.2001 | Fornitura di plafoniera stagna a LED 24 W, grado di protezione IP65, flusso emesso superiore a 3900 lm | cad | 76.31 | 23 | 1755.13 | 0 | VA | VA.RS | OS30
5681 | CME_LFM_revB.vis | 2022-10-13 | LFM | c | LF010 | Impianti LFM - Stazione di Niscemi | LF01 | Impianti LFM - Stazione di Niscemi | LF010 | Impianti LFM - Stazione di Niscemi | LF00010 | Impianto LFM Locali Tecnologici | LF3 | Impianti LFM nei fabbricati | MaCeP.816/4040 | Apparecchio illuminante a led (60x60) per installazione incasso tipo A | cad | 77.46 | 9 | 697.14 | 0 | Ma | MaCeP | OS30
5682 | CME_LFM_revB.vis | 2022-10-13 | LFM | c | LF010 | Impianti LFM - Stazione di Niscemi | LF01 | Impianti LFM - Stazione di Niscemi | LF010 | Impianti LFM - Stazione di Niscemi | LF00010 | Impianto LFM Locali Tecnologici | LF3 | Impianti LFM nei fabbricati | VA.RS6J.A01.18.2003 | Fornitura e posa in opera alimentatore elettronico per illuminazione di emergenza con autonomia fino a 3 ore | cad | 223.15 | 4 | 892.6 | 1.1 | VA | VA.RS | OS30
5683 | CME_LFM_revB.vis | 2022-10-13 | LFM | c | LF010 | Impianti LFM - Stazione di Niscemi | LF01 | Impianti LFM - Stazione di Niscemi | LF010 | Impianti LFM - Stazione di Niscemi | LF00010 | Impianto LFM Locali Tecnologici | LF3 | Impianti LFM nei fabbricati | VA.RS6J.A01.18.2002 | Fornitura di apparecchio per illuminazione di emergenza autoalimentato a LED, funzionamento Solo Emergenza, autonomia 1h | cad | 88.93 | 8 | 711.44 | 0 | VA | VA.RS | OS30
5684 | CME_LFM_revB.vis | 2022-10-13 | LFM | c | LF010 | Impianti LFM - Stazione di Niscemi | LF01 | Impianti LFM - Stazione di Niscemi | LF010 | Impianti LFM - Stazione di Niscemi | LF00010 | Impianto LFM Locali Tecnologici | LF3 | Impianti LFM nei fabbricati | EI.AI.A.2103.A | Posa apparecchio illuminante attaccato a plafone oltre 3 metri dal p.d.c. | cad | 47.27 | 23 | 1087.21 | 87.4 | EI | EI.AI | OS30
5685 | CME_LFM_revB.vis | 2022-10-13 | LFM | c | LF010 | Impianti LFM - Stazione di Niscemi | LF01 | Impianti LFM - Stazione di Niscemi | LF010 | Impianti LFM - Stazione di Niscemi | LF00010 | Impianto LFM Locali Tecnologici | LF3 | Impianti LFM nei fabbricati | EI.AI.A.2105.A | Posa apparecchio illuminante posto ad incasso oltre 3 metri dal p.d.c. | cad | 38.91 | 9 | 350.19 | 87.3 | EI | EI.AI | OS30
5686 | CME_LFM_revB.vis | 2022-10-13 | LFM | c | LF010 | Impianti LFM - Stazione di Niscemi | LF01 | Impianti LFM - Stazione di Niscemi | LF010 | Impianti LFM - Stazione di Niscemi | LF00010 | Impianto LFM Locali Tecnologici | LF3 | Impianti LFM nei fabbricati | EI.AI.A.2106.A | Posa apparecchio illuminante posto a parete o bandiera fino a 3 metri dal p.d.c. | cad | 21.66 | 8 | 173.28 | 100 | EI | EI.AI | OS30
5687 | CME_LFM_revB.vis | 2022-10-13 | LFM | c | LF010 | Impianti LFM - Stazione di Niscemi | LF01 | Impianti LFM - Stazione di Niscemi | LF010 | Impianti LFM - Stazione di Niscemi | LF00010 | Impianto LFM Locali Tecnologici | LF3 | Impianti LFM nei fabbricati | EI.IM.C.2100.A | Posa impianto di illuminazione per centro semplice | cad | 19.03 | 25 | 475.75 | 100 | EI | EI.IM | OS30
5688 | CME_LFM_revB.vis | 2022-10-13 | LFM | c | LF010 | Impianti LFM - Stazione di Niscemi | LF01 | Impianti LFM - Stazione di Niscemi | LF010 | Impianti LFM - Stazione di Niscemi | LF00010 | Impianto LFM Locali Tecnologici | LF3 | Impianti LFM nei fabbricati | EI.IM.C.2100.E | Posa impianto di illuminazione per centro aggiunto | cad | 7.96 | 16 | 127.36 | 100 | EI | EI.IM | OS30
5689 | CME_LFM_revB.vis | 2022-10-13 | LFM | c | LF010 | Impianti LFM - Stazione di Niscemi | LF01 | Impianti LFM - Stazione di Niscemi | LF010 | Impianti LFM - Stazione di Niscemi | LF00010 | Impianto LFM Locali Tecnologici | LF3 | Impianti LFM nei fabbricati | MO.AK.I.1122.A | Fornitura di interruttore stagno 1p. a bilanc. | cad | 6.58 | 12 | 78.96 | 0 | MO | MO.AK | OS30
5690 | CME_LFM_revB.vis | 2022-10-13 | LFM | c | LF010 | Impianti LFM - Stazione di Niscemi | LF01 | Impianti LFM - Stazione di Niscemi | LF010 | Impianti LFM - Stazione di Niscemi | LF00010 | Impianto LFM Locali Tecnologici | LF3 | Impianti LFM nei fabbricati | EI.AC.M.1100.L | Fornitura relè unipolare monostabile (1 modulo) con alimentazione a 230V e contatto in uscita 10A | cad | 39.42 | 12 | 473.04 | 0 | EI | EI.AC | OS30
5691 | CME_LFM_revB.vis | 2022-10-13 | LFM | c | LF010 | Impianti LFM - Stazione di Niscemi | LF01 | Impianti LFM - Stazione di Niscemi | LF010 | Impianti LFM - Stazione di Niscemi | LF00010 | Impianto LFM Locali Tecnologici | LF3 | Impianti LFM nei fabbricati | EI.AC.M.1101.D | Fornitura presa bipolare con terra (2P+T) da 16A, tipo P30 (2 moduli) ad alveoli schermati e con terra centrale e laterale | cad | 8.29 | 29 | 240.41 | 0 | EI | EI.AC | OS30
5692 | CME_LFM_revB.vis | 2022-10-13 | LFM | c | LF010 | Impianti LFM - Stazione di Niscemi | LF01 | Impianti LFM - Stazione di Niscemi | LF010 | Impianti LFM - Stazione di Niscemi | LF00010 | Impianto LFM Locali Tecnologici | LF3 | Impianti LFM nei fabbricati | EI.IM.C.2101.A | Posa impianto presa corrente da 10A o 16 A | cad | 19.74 | 29 | 572.46 | 100 | EI | EI.IM | OS30
5693 | CME_LFM_revB.vis | 2022-10-13 | LFM | c | LF010 | Impianti LFM - Stazione di Niscemi | LF01 | Impianti LFM - Stazione di Niscemi | LF010 | Impianti LFM - Stazione di Niscemi | LF00010 | Impianto LFM Locali Tecnologici | LF3 | Impianti LFM nei fabbricati | EI.AV.S.1100.C | Fornitura d scatola incasso muratura rettangolare 3 moduli | cad | 0.34 | 54 | 18.36 | 0 | EI | EI.AV | OS30
5694 | CME_LFM_revB.vis | 2022-10-13 | LFM | c | LF010 | Impianti LFM - Stazione di Niscemi | LF01 | Impianti LFM - Stazione di Niscemi | LF010 | Impianti LFM - Stazione di Niscemi | LF00010 | Impianto LFM Locali Tecnologici | LF3 | Impianti LFM nei fabbricati | EI.AV.S.1109.B | Fornitura di supporto per scatole rettangolari da 1 a 3 moduli | cad | 0.99 | 54 | 53.46 | 0 | EI | EI.AV | OS30
5695 | CME_LFM_revB.vis | 2022-10-13 | LFM | c | LF010 | Impianti LFM - Stazione di Niscemi | LF01 | Impianti LFM - Stazione di Niscemi | LF010 | Impianti LFM - Stazione di Niscemi | LF00010 | Impianto LFM Locali Tecnologici | LF3 | Impianti LFM nei fabbricati | EI.AV.S.1110.B | Fornitura di placca rettangolare per scatole a 3 moduli per 1, 2 o 3 frutti | cad | 2.82 | 54 | 152.28 | 0 | EI | EI.AV | OS30
5696 | CME_LFM_revB.vis | 2022-10-13 | LFM | c | LF010 | Impianti LFM - Stazione di Niscemi | LF01 | Impianti LFM - Stazione di Niscemi | LF010 | Impianti LFM - Stazione di Niscemi | LF00010 | Impianto LFM Locali Tecnologici | LF3 | Impianti LFM nei fabbricati | EI.AV.C.2106.C | Posa di cassetta di derivazione con fissaggio a muro mediante viti o stop | cad | 7.84 | 54 | 423.36 | 100 | EI | EI.AV | OS30
5697 | CME_LFM_revB.vis | 2022-10-13 | LFM | c | LF010 | Impianti LFM - Stazione di Niscemi | LF01 | Impianti LFM - Stazione di Niscemi | LF010 | Impianti LFM - Stazione di Niscemi | LF00010 | Impianto LFM Locali Tecnologici | LF3 | Impianti LFM nei fabbricati | EI.AC.P.1108.A | Fornitura di presa interbloccata con fusibili da parete bipolare con terra (2P+T) da 16A, tensioni di 100-130V, 200-250V o 380-480V, IP65-67 | cad | 59.43 | 1 | 59.43 | 0 | EI | EI.AC | OS30
5698 | CME_LFM_revB.vis | 2022-10-13 | LFM | c | LF010 | Impianti LFM - Stazione di Niscemi | LF01 | Impianti LFM - Stazione di Niscemi | LF010 | Impianti LFM - Stazione di Niscemi | LF00010 | Impianto LFM Locali Tecnologici | LF3 | Impianti LFM nei fabbricati | EI.AC.P.1108.D | Fornitura di presa interbloccata con fusibili da parete tripolare con terra (3P+T) da 16A, tensioni di 100-130V, 200-250V o 380-480V | cad | 68.2 | 1 | 68.2 | 0 | EI | EI.AC | OS30
5699 | CME_LFM_revB.vis | 2022-10-13 | LFM | c | LF010 | Impianti LFM - Stazione di Niscemi | LF01 | Impianti LFM - Stazione di Niscemi | LF010 | Impianti LFM - Stazione di Niscemi | LF00010 | Impianto LFM Locali Tecnologici | LF3 | Impianti LFM nei fabbricati | EI.AC.I.2 17.A | Posa in opera di prese con interruttore di blocco | cad | 7.28 | 2 | 14.56 | 100 | EI | EI.AC | OS30
5700 | CME_LFM_revB.vis | 2022-10-13 | LFM | c | LF010 | Impianti LFM - Stazione di Niscemi | LF01 | Impianti LFM - Stazione di Niscemi | LF010 | Impianti LFM - Stazione di Niscemi | LF00010 | Impianto LFM Locali Tecnologici | LF3 | Impianti LFM nei fabbricati | EI.QE.B.2 09.A | Introduzione, allacciamento e attestamento cavi di energia elettrica in arrivo o partenza dal quadro od armadio. Per cadaun conduttore. | cad | 0.94 | 5 | 4.7 | 100 | EI | EI.QE | OS30
5701 | CME_LFM_revB.vis | 2022-10-13 | LFM | c | LF010 | Impianti LFM - Stazione di Niscemi | LF01 | Impianti LFM - Stazione di Niscemi | LF010 | Impianti LFM - Stazione di Niscemi | LF00010 | Impianto LFM Locali Tecnologici | LF3 | Impianti LFM nei fabbricati | EI.CA.M.1 01.A | Fornitura di canaletta di acciaio zincata | kg | 2.02 | 50 | 101 | 0 | EI | EI.CA | OS30
5702 | CME_LFM_revB.vis | 2022-10-13 | LFM | c | LF010 | Impianti LFM - Stazione di Niscemi | LF01 | Impianti LFM - Stazione di Niscemi | LF010 | Impianti LFM - Stazione di Niscemi | LF00010 | Impianto LFM Locali Tecnologici | LF3 | Impianti LFM nei fabbricati | EI.CA.M.2 02.B | Posa in opera di canaletta in acciaio della sezione da 185 a 400 cm² | m | 6.72 | 50 | 336 | 100 | EI | EI.CA | OS30
5703 | CME_LFM_revB.vis | 2022-10-13 | LFM | c | LF010 | Impianti LFM - Stazione di Niscemi | LF01 | Impianti LFM - Stazione di Niscemi | LF010 | Impianti LFM - Stazione di Niscemi | LF00010 | Impianto LFM Locali Tecnologici | LF3 | Impianti LFM nei fabbricati | EI.CA.M.2 02.C | Posa in opera di canaletta in acciaio appoggiata o fissata su opere murarie o metalliche. Sovrapprezzo qualora le staffe di sostegno debbano essere murate su opere in pietrame o in conglomerato cementizio. Per ogni staffa. | cad | 0.71 | 50 | 35.5 | 100 | EI | EI.CA | OS30
5704 | CME_LFM_revB.vis | 2022-10-13 | LFM | c | LF010 | Impianti LFM - Stazione di Niscemi | LF01 | Impianti LFM - Stazione di Niscemi | LF010 | Impianti LFM - Stazione di Niscemi | LF00010 | Impianto LFM Locali Tecnologici | LF3 | Impianti LFM nei fabbricati | EI.AV.C.1101.B | Fornitura di cassetta di derivazione stagna IP55 di dimensioni 120x80x50 mm | cad | 3.51 | 100 | 351 | 0 | EI | EI.AV | OS30
5705 | CME_LFM_revB.vis | 2022-10-13 | LFM | c | LF010 | Impianti LFM - Stazione di Niscemi | LF01 | Impianti LFM - Stazione di Niscemi | LF010 | Impianti LFM - Stazione di Niscemi | LF00010 | Impianto LFM Locali Tecnologici | LF3 | Impianti LFM nei fabbricati | EI.AV.C.1101.C | Fornitura di cassetta di derivazione stagna IP55 di dimensioni 150x110x70 mm | cad | 5.27 | 10 | 52.7 | 0 | EI | EI.AV | OS30
5706 | CME_LFM_revB.vis | 2022-10-13 | LFM | c | LF010 | Impianti LFM - Stazione di Niscemi | LF01 | Impianti LFM - Stazione di Niscemi | LF010 | Impianti LFM - Stazione di Niscemi | LF00010 | Impianto LFM Locali Tecnologici | LF3 | Impianti LFM nei fabbricati | EI.AV.C.1101.D | Fornitura di cassetta di derivazione stagna IP55 di dimensioni 190x140x70 mm | cad | 9.87 | 5 | 49.35 | 0 | EI | EI.AV | OS30
5707 | CME_LFM_revB.vis | 2022-10-13 | LFM | c | LF010 | Impianti LFM - Stazione di Niscemi | LF01 | Impianti LFM - Stazione di Niscemi | LF010 | Impianti LFM - Stazione di Niscemi | LF00010 | Impianto LFM Locali Tecnologici | LF3 | Impianti LFM nei fabbricati | EI.AV.C.2106.C | Posa di cassetta di derivazione con fissaggio a muro mediante viti o stop | cad | 7.84 | 115 | 901.6 | 100 | EI | EI.AV | OS30
5708 | CME_LFM_revB.vis | 2022-10-13 | LFM | c | LF010 | Impianti LFM - Stazione di Niscemi | LF01 | Impianti LFM - Stazione di Niscemi | LF010 | Impianti LFM - Stazione di Niscemi | LF00010 | Impianto LFM Locali Tecnologici | LF3 | Impianti LFM nei fabbricati | EI.AV.M.1 13.A | Morsettiera per conduttori di sezione complessiva sino a 10 mm² | cad | 2.75 | 115 | 316.25 | 0 | EI | EI.AV | OS30
5709 | CME_LFM_revB.vis | 2022-10-13 | LFM | c | LF010 | Impianti LFM - Stazione di Niscemi | LF01 | Impianti LFM - Stazione di Niscemi | LF010 | Impianti LFM - Stazione di Niscemi | LF00010 | Impianto LFM Locali Tecnologici | LF3 | Impianti LFM nei fabbricati | EI.AV.M.2 21.A | Posa in opera di morsetti combinabili | cad | 1.86 | 115 | 213.9 | 100 | EI | EI.AV | OS30
5710 | CME_LFM_revB.vis | 2022-10-13 | LFM | c | LF010 | Impianti LFM - Stazione di Niscemi | LF01 | Impianti LFM - Stazione di Niscemi | LF010 | Impianti LFM - Stazione di Niscemi | LF00010 | Impianto LFM Locali Tecnologici | LF3 | Impianti LFM nei fabbricati | EI.TU.P.1 02.D | Tubo in P.V.C. pesante diametro 32 mm | m | 0.41 | 300 | 123 | 0 | EI | EI.TU | OS30
5711 | CME_LFM_revB.vis | 2022-10-13 | LFM | c | LF010 | Impianti LFM - Stazione di Niscemi | LF01 | Impianti LFM - Stazione di Niscemi | LF010 | Impianti LFM - Stazione di Niscemi | LF00010 | Impianto LFM Locali Tecnologici | LF3 | Impianti LFM nei fabbricati | EI.TU.P.2 06.B | Posa in opera di tubi rigidi o flessibili in P.V.C. a vista su opere metalliche o in muratura del diametro da oltre 25 e sino a 50 mm | m | 1.3 | 300 | 390 | 100 | EI | EI.TU | OS30
5712 | CME_LFM_revB.vis | 2022-10-13 | LFM | c | LF010 | Impianti LFM - Stazione di Niscemi | LF01 | Impianti LFM - Stazione di Niscemi | LF010 | Impianti LFM - Stazione di Niscemi | LF00010 | Impianto LFM Locali Tecnologici | LF3 | Impianti LFM nei fabbricati | ES.IV.B.3 01.E | Fornitura e posa in opera di targhe di intensificazione apparecchiature delle dimensioni di mm 150x50 | cad | 12.36 | 10 | 123.6 | 29.6 | ES | ES.IV | OS30
5713 | CME_LFM_revB.vis | 2022-10-13 | LFM | c | LF010 | Impianti LFM - Stazione di Niscemi | LF01 | Impianti LFM - Stazione di Niscemi | LF010 | Impianti LFM - Stazione di Niscemi | LF00011 | Impianto LFM Fab. Viaggiatori | LF3 | Impianti LFM nei fabbricati | EI.AI.X.1108.A | F. appar. illum. lineare LED per aree interne FV della potenza 0÷35 W | cad | 358.57 | 80 | 28685.6 | 0 | EI | EI.AI | OS30
5714 | CME_LFM_revB.vis | 2022-10-13 | LFM | c | LF010 | Impianti LFM - Stazione di Niscemi | LF01 | Impianti LFM - Stazione di Niscemi | LF010 | Impianti LFM - Stazione di Niscemi | LF00011 | Impianto LFM Fab. Viaggiatori | LF3 | Impianti LFM nei fabbricati | EI.AI.X.1105.A | F. appar. illum. proiettore LED per aree esterne della potenza 0÷50 W | cad | 269.73 | 5 | 1348.65 | 0 | EI | EI.AI | OS30
5715 | CME_LFM_revB.vis | 2022-10-13 | LFM | c | LF010 | Impianti LFM - Stazione di Niscemi | LF01 | Impianti LFM - Stazione di Niscemi | LF010 | Impianti LFM - Stazione di Niscemi | LF00011 | Impianto LFM Fab. Viaggiatori | LF3 | Impianti LFM nei fabbricati | EI.AI.A.2103.A | Posa apparecchio illuminante attaccato a plafone oltre 3 metri dal p.d.c. | cad | 47.27 | 80 | 3781.6 | 87.4 | EI | EI.AI | OS30
5716 | CME_LFM_revB.vis | 2022-10-13 | LFM | c | LF010 | Impianti LFM - Stazione di Niscemi | LF01 | Impianti LFM - Stazione di Niscemi | LF010 | Impianti LFM - Stazione di Niscemi | LF00011 | Impianto LFM Fab. Viaggiatori | LF3 | Impianti LFM nei fabbricati | EI.AI.A.2107.A | Posa apparecchio illuminante posto a parete o bandiera oltre 3 metri dal p.d.c. | cad | 49.25 | 5 | 246.25 | 83.9 | EI | EI.AI | OS30
5717 | CME_LFM_revB.vis | 2022-10-13 | LFM | c | LF010 | Impianti LFM - Stazione di Niscemi | LF01 | Impianti LFM - Stazione di Niscemi | LF010 | Impianti LFM - Stazione di Niscemi | LF00011 | Impianto LFM Fab. Viaggiatori | LF3 | Impianti LFM nei fabbricati | EI.IM.C.2100.A | Posa impianto di illuminazione per centro semplice | cad | 19.03 | 3 | 57.09 | 100 | EI | EI.IM | OS30
5718 | CME_LFM_revB.vis | 2022-10-13 | LFM | c | LF010 | Impianti LFM - Stazione di Niscemi | LF01 | Impianti LFM - Stazione di Niscemi | LF010 | Impianti LFM - Stazione di Niscemi | LF00011 | Impianto LFM Fab. Viaggiatori | LF3 | Impianti LFM nei fabbricati | EI.IM.C.2100.E | Posa impianto di illuminazione per centro aggiunto | cad | 7.96 | 77 | 612.92 | 100 | EI | EI.IM | OS30
5719 | CME_LFM_revB.vis | 2022-10-13 | LFM | c | LF010 | Impianti LFM - Stazione di Niscemi | LF01 | Impianti LFM - Stazione di Niscemi | LF010 | Impianti LFM - Stazione di Niscemi | LF00011 | Impianto LFM Fab. Viaggiatori | LF3 | Impianti LFM nei fabbricati | EI.AC.M.1101.D | Fornitura presa bipolare con terra (2P+T) da 16A, tipo P30 (2 moduli) ad alveoli schermati e con terra centrale e laterale | cad | 8.29 | 6 | 49.74 | 0 | EI | EI.AC | OS30
5720 | CME_LFM_revB.vis | 2022-10-13 | LFM | c | LF010 | Impianti LFM - Stazione di Niscemi | LF01 | Impianti LFM - Stazione di Niscemi | LF010 | Impianti LFM - Stazione di Niscemi | LF00011 | Impianto LFM Fab. Viaggiatori | LF3 | Impianti LFM nei fabbricati | EI.IM.C.2101.A | Posa impianto presa corrente da 10A o 16 A | cad | 19.74 | 6 | 118.44 | 100 | EI | EI.IM | OS30
5721 | CME_LFM_revB.vis | 2022-10-13 | LFM | c | LF010 | Impianti LFM - Stazione di Niscemi | LF01 | Impianti LFM - Stazione di Niscemi | LF010 | Impianti LFM - Stazione di Niscemi | LF00011 | Impianto LFM Fab. Viaggiatori | LF3 | Impianti LFM nei fabbricati | EI.AV.S.1100.C | Fornitura d scatola incasso muratura rettangolare 3 moduli | cad | 0.34 | 9 | 3.06 | 0 | EI | EI.AV | OS30
5722 | CME_LFM_revB.vis | 2022-10-13 | LFM | c | LF010 | Impianti LFM - Stazione di Niscemi | LF01 | Impianti LFM - Stazione di Niscemi | LF010 | Impianti LFM - Stazione di Niscemi | LF00011 | Impianto LFM Fab. Viaggiatori | LF3 | Impianti LFM nei fabbricati | EI.AV.S.1109.B | Fornitura di supporto per scatole rettangolari da 1 a 3 moduli | cad | 0.99 | 9 | 8.91 | 0 | EI | EI.AV | OS30
5723 | CME_LFM_revB.vis | 2022-10-13 | LFM | c | LF010 | Impianti LFM - Stazione di Niscemi | LF01 | Impianti LFM - Stazione di Niscemi | LF010 | Impianti LFM - Stazione di Niscemi | LF00011 | Impianto LFM Fab. Viaggiatori | LF3 | Impianti LFM nei fabbricati | EI.AV.S.1110.B | Fornitura di placca rettangolare per scatole a 3 moduli per 1, 2 o 3 frutti | cad | 2.82 | 9 | 25.38 | 0 | EI | EI.AV | OS30
5724 | CME_LFM_revB.vis | 2022-10-13 | LFM | c | LF010 | Impianti LFM - Stazione di Niscemi | LF01 | Impianti LFM - Stazione di Niscemi | LF010 | Impianti LFM - Stazione di Niscemi | LF00011 | Impianto LFM Fab. Viaggiatori | LF3 | Impianti LFM nei fabbricati | EI.AV.C.2106.C | Posa di cassetta di derivazione con fissaggio a muro mediante viti o stop | cad | 7.84 | 9 | 70.56 | 100 | EI | EI.AV | OS30
5725 | CME_LFM_revB.vis | 2022-10-13 | LFM | c | LF010 | Impianti LFM - Stazione di Niscemi | LF01 | Impianti LFM - Stazione di Niscemi | LF010 | Impianti LFM - Stazione di Niscemi | LF00011 | Impianto LFM Fab. Viaggiatori | LF3 | Impianti LFM nei fabbricati | EI.AC.P.1108.A | Fornitura di presa interbloccata con fusibili da parete bipolare con terra (2P+T) da 16A, tensioni di 100-130V, 200-250V o 380-480V, IP65-67 | cad | 59.43 | 1 | 59.43 | 0 | EI | EI.AC | OS30
5726 | CME_LFM_revB.vis | 2022-10-13 | LFM | c | LF010 | Impianti LFM - Stazione di Niscemi | LF01 | Impianti LFM - Stazione di Niscemi | LF010 | Impianti LFM - Stazione di Niscemi | LF00011 | Impianto LFM Fab. Viaggiatori | LF3 | Impianti LFM nei fabbricati | EI.AC.P.1108.D | Fornitura di presa interbloccata con fusibili da parete tripolare con terra (3P+T) da 16A, tensioni di 100-130V, 200-250V o 380-480V | cad | 68.2 | 1 | 68.2 | 0 | EI | EI.AC | OS30
5727 | CME_LFM_revB.vis | 2022-10-13 | LFM | c | LF010 | Impianti LFM - Stazione di Niscemi | LF01 | Impianti LFM - Stazione di Niscemi | LF010 | Impianti LFM - Stazione di Niscemi | LF00011 | Impianto LFM Fab. Viaggiatori | LF3 | Impianti LFM nei fabbricati | EI.AC.I.2 17.A | Posa in opera di prese con interruttore di blocco | cad | 7.28 | 2 | 14.56 | 100 | EI | EI.AC | OS30
5728 | CME_LFM_revB.vis | 2022-10-13 | LFM | c | LF010 | Impianti LFM - Stazione di Niscemi | LF01 | Impianti LFM - Stazione di Niscemi | LF010 | Impianti LFM - Stazione di Niscemi | LF00011 | Impianto LFM Fab. Viaggiatori | LF3 | Impianti LFM nei fabbricati | EI.CA.M.1 01.A | Fornitura di canaletta di acciaio zincata | kg | 2.02 | 20 | 40.4 | 0 | EI | EI.CA | OS30
5729 | CME_LFM_revB.vis | 2022-10-13 | LFM | c | LF010 | Impianti LFM - Stazione di Niscemi | LF01 | Impianti LFM - Stazione di Niscemi | LF010 | Impianti LFM - Stazione di Niscemi | LF00011 | Impianto LFM Fab. Viaggiatori | LF3 | Impianti LFM nei fabbricati | EI.CA.M.2 02.B | Posa in opera di canaletta in acciaio della sezione da 185 a 400 cm² | m | 6.72 | 20 | 134.4 | 100 | EI | EI.CA | OS30
5730 | CME_LFM_revB.vis | 2022-10-13 | LFM | c | LF010 | Impianti LFM - Stazione di Niscemi | LF01 | Impianti LFM - Stazione di Niscemi | LF010 | Impianti LFM - Stazione di Niscemi | LF00011 | Impianto LFM Fab. Viaggiatori | LF3 | Impianti LFM nei fabbricati | EI.CA.M.2 02.C | Posa in opera di canaletta in acciaio appoggiata o fissata su opere murarie o metalliche. Sovrapprezzo qualora le staffe di sostegno debbano essere murate su opere in pietrame o in conglomerato cementizio. Per ogni staffa. | cad | 0.71 | 20 | 14.2 | 100 | EI | EI.CA | OS30
5731 | CME_LFM_revB.vis | 2022-10-13 | LFM | c | LF010 | Impianti LFM - Stazione di Niscemi | LF01 | Impianti LFM - Stazione di Niscemi | LF010 | Impianti LFM - Stazione di Niscemi | LF00011 | Impianto LFM Fab. Viaggiatori | LF3 | Impianti LFM nei fabbricati | EI.AV.C.1101.B | Fornitura di cassetta di derivazione stagna IP55 di dimensioni 120x80x50 mm | cad | 3.51 | 20 | 70.2 | 0 | EI | EI.AV | OS30
5732 | CME_LFM_revB.vis | 2022-10-13 | LFM | c | LF010 | Impianti LFM - Stazione di Niscemi | LF01 | Impianti LFM - Stazione di Niscemi | LF010 | Impianti LFM - Stazione di Niscemi | LF00011 | Impianto LFM Fab. Viaggiatori | LF3 | Impianti LFM nei fabbricati | EI.AV.C.2106.C | Posa di cassetta di derivazione con fissaggio a muro mediante viti o stop | cad | 7.84 | 20 | 156.8 | 100 | EI | EI.AV | OS30
5733 | CME_LFM_revB.vis | 2022-10-13 | LFM | c | LF010 | Impianti LFM - Stazione di Niscemi | LF01 | Impianti LFM - Stazione di Niscemi | LF010 | Impianti LFM - Stazione di Niscemi | LF00011 | Impianto LFM Fab. Viaggiatori | LF3 | Impianti LFM nei fabbricati | EI.AV.M.1 13.A | Morsettiera per conduttori di sezione complessiva sino a 10 mm² | cad | 2.75 | 20 | 55 | 0 | EI | EI.AV | OS30
5734 | CME_LFM_revB.vis | 2022-10-13 | LFM | c | LF010 | Impianti LFM - Stazione di Niscemi | LF01 | Impianti LFM - Stazione di Niscemi | LF010 | Impianti LFM - Stazione di Niscemi | LF00011 | Impianto LFM Fab. Viaggiatori | LF3 | Impianti LFM nei fabbricati | EI.AV.M.2 21.A | Posa in opera di morsetti combinabili | cad | 1.86 | 20 | 37.2 | 100 | EI | EI.AV | OS30
5735 | CME_LFM_revB.vis | 2022-10-13 | LFM | c | LF010 | Impianti LFM - Stazione di Niscemi | LF01 | Impianti LFM - Stazione di Niscemi | LF010 | Impianti LFM - Stazione di Niscemi | LF00011 | Impianto LFM Fab. Viaggiatori | LF3 | Impianti LFM nei fabbricati | EI.TU.P.1 02.D | Tubo in P.V.C. pesante diametro 32 mm | m | 0.41 | 200 | 82 | 0 | EI | EI.TU | OS30
5736 | CME_LFM_revB.vis | 2022-10-13 | LFM | c | LF010 | Impianti LFM - Stazione di Niscemi | LF01 | Impianti LFM - Stazione di Niscemi | LF010 | Impianti LFM - Stazione di Niscemi | LF00011 | Impianto LFM Fab. Viaggiatori | LF3 | Impianti LFM nei fabbricati | EI.TU.P.2 06.B | Posa in opera di tubi rigidi o flessibili in P.V.C. a vista su opere metalliche o in muratura del diametro da oltre 25 e sino a 50 mm | m | 1.3 | 200 | 260 | 100 | EI | EI.TU | OS30
5737 | CME_LFM_revB.vis | 2022-10-13 | LFM | c | LF010 | Impianti LFM - Stazione di Niscemi | LF01 | Impianti LFM - Stazione di Niscemi | LF010 | Impianti LFM - Stazione di Niscemi | LF00011 | Impianto LFM Fab. Viaggiatori | LF3 | Impianti LFM nei fabbricati | ES.IV.B.3 01.E | Fornitura e posa in opera di targhe di intensificazione apparecchiature delle dimensioni di mm 150x50 | cad | 12.36 | 10 | 123.6 | 29.6 | ES | ES.IV | OS30
5738 | CME_LFM_revB.vis | 2022-10-13 | LFM | c | LF010 | Impianti LFM - Stazione di Niscemi | LF01 | Impianti LFM - Stazione di Niscemi | LF010 | Impianti LFM - Stazione di Niscemi | LF00012 | Impianto di Terra | LF3 | Impianti LFM nei fabbricati | EI.LV.M.1 01.A | Fornitura di rame trafilato in barre piattine lamiere e tubi | kg | 4.71 | 6 | 28.26 | 0 | EI | EI.LV | OS30
5739 | CME_LFM_revB.vis | 2022-10-13 | LFM | c | LF010 | Impianti LFM - Stazione di Niscemi | LF01 | Impianti LFM - Stazione di Niscemi | LF010 | Impianti LFM - Stazione di Niscemi | LF00012 | Impianto di Terra | LF3 | Impianti LFM nei fabbricati | EI.LV.M.2 09.A | Posa in opera di rame o ottone in barre, tubi o piattine. Al chilogrammo | kg | 8.46 | 6 | 50.76 | 100 | EI | EI.LV | OS30
5740 | CME_LFM_revB.vis | 2022-10-13 | LFM | c | LF010 | Impianti LFM - Stazione di Niscemi | LF01 | Impianti LFM - Stazione di Niscemi | LF010 | Impianti LFM - Stazione di Niscemi | LF00012 | Impianto di Terra | LF3 | Impianti LFM nei fabbricati | ES.TE.C.3 03.B | Fornitura e posa in opera di capicorda a compressione di rame stagnato per corda di rame della sezione di mm² 120 | cad | 4.84 | 16 | 77.44 | 50.6 | ES | ES.TE | OS30
5741 | CME_LFM_revB.vis | 2022-10-13 | LFM | c | LF010 | Impianti LFM - Stazione di Niscemi | LF01 | Impianti LFM - Stazione di Niscemi | LF010 | Impianti LFM - Stazione di Niscemi | LF00012 | Impianto di Terra | LF3 | Impianti LFM nei fabbricati | EI.TU.P.1 02.F | Tubo in P.V.C. pesante diametro di 50 mm | m | 0.87 | 100 | 87 | 0 | EI | EI.TU | OS30
5742 | CME_LFM_revB.vis | 2022-10-13 | LFM | c | LF010 | Impianti LFM - Stazione di Niscemi | LF01 | Impianti LFM - Stazione di Niscemi | LF010 | Impianti LFM - Stazione di Niscemi | LF00012 | Impianto di Terra | LF3 | Impianti LFM nei fabbricati | EI.TU.P.2 06.B | Posa in opera di tubi rigidi o flessibili in P.V.C. a vista su opere metalliche o in muratura del diametro da oltre 25 e sino a 50 mm | m | 1.3 | 100 | 130 | 100 | EI | EI.TU | OS30
5743 | CME_LFM_revB.vis | 2022-10-13 | LFM | c | LF010 | Impianti LFM - Stazione di Niscemi | LF01 | Impianti LFM - Stazione di Niscemi | LF010 | Impianti LFM - Stazione di Niscemi | LF00012 | Impianto di Terra | LF3 | Impianti LFM nei fabbricati | EI.CV.P.2 01.A | Posa cavi mediante infilaggio. Per ogni cavo di sezione complessiva del rame sino a 30 mm². | m | 0.83 | 100 | 83 | 100 | EI | EI.CV | OS30
5744 | CME_LFM_revB.vis | 2022-10-13 | LFM | c | LF010 | Impianti LFM - Stazione di Niscemi | LF01 | Impianti LFM - Stazione di Niscemi | LF010 | Impianti LFM - Stazione di Niscemi | LF00012 | Impianto di Terra | LF3 | Impianti LFM nei fabbricati | EI.CV.P.2 01.B | sovrapprezzo per ogni 15 mm² o frazione di sezione complessiva del rame oltre i 30 mm². | m | 0.09 | 600 | 54 | 100 | EI | EI.CV | OS30
5745 | CME_LFM_revB.vis | 2022-10-13 | LFM | c | LF010 | Impianti LFM - Stazione di Niscemi | LF01 | Impianti LFM - Stazione di Niscemi | LF010 | Impianti LFM - Stazione di Niscemi | LF00013 | Illuminazione Marciapiedi | LF4 | Impianti di Illuminazione marciapiedi, pensiline e sottopassi | EI.AI.X.1103.B | F. appar. illum. stradale LED per aree esterne della potenza 51÷100 W | cad | 476.61 | 23 | 10962.03 | 0 | EI | EI.AI | OG10
5746 | CME_LFM_revB.vis | 2022-10-13 | LFM | c | LF010 | Impianti LFM - Stazione di Niscemi | LF01 | Impianti LFM - Stazione di Niscemi | LF010 | Impianti LFM - Stazione di Niscemi | LF00013 | Illuminazione Marciapiedi | LF4 | Impianti di Illuminazione marciapiedi, pensiline e sottopassi | EI.AI.A.2116.B | Posa apparecchio illuminante adatto al montaggio diretto su palo | cad | 25.62 | 23 | 589.26 | 84.5 | EI | EI.AI | OG10
5747 | CME_LFM_revB.vis | 2022-10-13 | LFM | c | LF010 | Impianti LFM - Stazione di Niscemi | LF01 | Impianti LFM - Stazione di Niscemi | LF010 | Impianti LFM - Stazione di Niscemi | LF00013 | Illuminazione Marciapiedi | LF4 | Impianti di Illuminazione marciapiedi, pensiline e sottopassi | MO.LV.H.3105.B | Fornitura in opera di palina vetroresina per diffusione di sonora | cad | 355.37 | 15 | 5330.55 | 89.6 | MO | MO.LV | OG10
5748 | CME_LFM_revB.vis | 2022-10-13 | LFM | c | LF010 | Impianti LFM - Stazione di Niscemi | LF01 | Impianti LFM - Stazione di Niscemi | LF010 | Impianti LFM - Stazione di Niscemi | LF00013 | Illuminazione Marciapiedi | LF4 | Impianti di Illuminazione marciapiedi, pensiline e sottopassi | EC.BL.D.3101.B | Formazione in opera di blocchi in conglomerato cementizio armato per pali e TT con Rck a 28 giorni 30 N/mm² | m³ | 304.8 | 15 | 4572 | 27.8 | EC | EC.BL | OG10
5749 | CME_LFM_revB.vis | 2022-10-13 | LFM | c | LF010 | Impianti LFM - Stazione di Niscemi | LF01 | Impianti LFM - Stazione di Niscemi | LF010 | Impianti LFM - Stazione di Niscemi | LF00013 | Illuminazione Marciapiedi | LF4 | Impianti di Illuminazione marciapiedi, pensiline e sottopassi | EI.LV.C.3 06.B | Costruzione di pozzetti in calcestruzzo da usarsi lungo i marciapiedi o piazzali ferroviari, (vuoto per pieno) | dm³ | 0.44 | 2120 | 932.8 | 79.5 | EI | EI.LV | OG10
5750 | CME_LFM_revB.vis | 2022-10-13 | LFM | c | LF010 | Impianti LFM - Stazione di Niscemi | LF01 | Impianti LFM - Stazione di Niscemi | LF010 | Impianti LFM - Stazione di Niscemi | LF00013 | Illuminazione Marciapiedi | LF4 | Impianti di Illuminazione marciapiedi, pensiline e sottopassi | FA.OM.D.3102.A | Fornitura e posa in opera di chiusino zincato da riempimento porta pavimentazione per copertura pozzetti realizzato in lamiera di - chiusino a riempimento 500x500 altezza tra 85 e 90 mm. | cad | 257.19 | 23 | 5915.37 | 5.7 | FA | FA.OM | OG10
5751 | CME_LFM_revB.vis | 2022-10-13 | LFM | c | LF010 | Impianti LFM - Stazione di Niscemi | LF01 | Impianti LFM - Stazione di Niscemi | LF010 | Impianti LFM - Stazione di Niscemi | LF00013 | Illuminazione Marciapiedi | LF4 | Impianti di Illuminazione marciapiedi, pensiline e sottopassi | FA.OM.D.3102.B | Fornitura e posa in opera di chiusino zincato da riempimento porta pavimentazione per copertura pozzetti realizzato in lamiera di - chiusino a riempimento 600x600 altezza tra 85 e 90 mm. | cad | 333.97 | 3 | 1001.91 | 4.9 | FA | FA.OM | OG10
5752 | CME_LFM_revB.vis | 2022-10-13 | LFM | c | LF010 | Impianti LFM - Stazione di Niscemi | LF01 | Impianti LFM - Stazione di Niscemi | LF010 | Impianti LFM - Stazione di Niscemi | LF00013 | Illuminazione Marciapiedi | LF4 | Impianti di Illuminazione marciapiedi, pensiline e sottopassi | EI.TU.P.1 03.C | Tubo in P.V.C. per posa interrata del diametro di 100 mm spessore 3,2 mm | m | 4.11 | 1400 | 5754 | 0 | EI | EI.TU | OG10
5753 | CME_LFM_revB.vis | 2022-10-13 | LFM | c | LF010 | Impianti LFM - Stazione di Niscemi | LF01 | Impianti LFM - Stazione di Niscemi | LF010 | Impianti LFM - Stazione di Niscemi | LF00013 | Illuminazione Marciapiedi | LF4 | Impianti di Illuminazione marciapiedi, pensiline e sottopassi | EI.TU.I.2 01.D | Posa in opera di tubi alla profondità da oltre 60 sino a 80 cm | m | 4.13 | 1400 | 5782 | 100 | EI | EI.TU | OG10
5754 | CME_LFM_revB.vis | 2022-10-13 | LFM | c | LF010 | Impianti LFM - Stazione di Niscemi | LF01 | Impianti LFM - Stazione di Niscemi | LF010 | Impianti LFM - Stazione di Niscemi | LF00013 | Illuminazione Marciapiedi | LF4 | Impianti di Illuminazione marciapiedi, pensiline e sottopassi | EI.TU.I.2 01.DF | Articolo EI.TU.I.2 01.F: riduzione per ogni tubo in più affiancato entro lo stesso scavo, applicata alla voce EI.TU.I.2 01.D | m | 2.48 | -920 | -2281.6 | 100 | EI | EI.TU | OG10
5755 | CME_LFM_revB.vis | 2022-10-13 | LFM | c | LF010 | Impianti LFM - Stazione di Niscemi | LF01 | Impianti LFM - Stazione di Niscemi | LF010 | Impianti LFM - Stazione di Niscemi | LF00014 | Illuminazione Sottopasso | LF4 | Impianti di Illuminazione marciapiedi, pensiline e sottopassi | EI.AI.X.1102.A | F. appar. illum. lineare LED per sottopassi della potenza 0÷35 W | cad | 391.17 | 12 | 4694.04 | 0 | EI | EI.AI | OG10
5756 | CME_LFM_revB.vis | 2022-10-13 | LFM | c | LF010 | Impianti LFM - Stazione di Niscemi | LF01 | Impianti LFM - Stazione di Niscemi | LF010 | Impianti LFM - Stazione di Niscemi | LF00014 | Illuminazione Sottopasso | LF4 | Impianti di Illuminazione marciapiedi, pensiline e sottopassi | EI.AI.A.2103.A | Posa apparecchio illuminante attaccato a plafone oltre 3 metri dal p.d.c. | cad | 47.27 | 12 | 567.24 | 87.4 | EI | EI.AI | OG10
5757 | CME_LFM_revB.vis | 2022-10-13 | LFM | c | LF010 | Impianti LFM - Stazione di Niscemi | LF01 | Impianti LFM - Stazione di Niscemi | LF010 | Impianti LFM - Stazione di Niscemi | LF00014 | Illuminazione Sottopasso | LF4 | Impianti di Illuminazione marciapiedi, pensiline e sottopassi | VA.RS6J.A01.18.2002 | Fornitura di apparecchio per illuminazione di emergenza autoalimentato a LED, funzionamento Solo Emergenza, autonomia 1h | cad | 88.93 | 1 | 88.93 | 0 | VA | VA.RS | OG10
5758 | CME_LFM_revB.vis | 2022-10-13 | LFM | c | LF010 | Impianti LFM - Stazione di Niscemi | LF01 | Impianti LFM - Stazione di Niscemi | LF010 | Impianti LFM - Stazione di Niscemi | LF00014 | Illuminazione Sottopasso | LF4 | Impianti di Illuminazione marciapiedi, pensiline e sottopassi | EI.AI.A.2106.A | Posa apparecchio illuminante posto a parete o bandiera fino a 3 metri dal p.d.c. | cad | 21.66 | 1 | 21.66 | 100 | EI | EI.AI | OG10
5759 | CME_LFM_revB.vis | 2022-10-13 | LFM | c | LF010 | Impianti LFM - Stazione di Niscemi | LF01 | Impianti LFM - Stazione di Niscemi | LF010 | Impianti LFM - Stazione di Niscemi | LF00014 | Illuminazione Sottopasso | LF4 | Impianti di Illuminazione marciapiedi, pensiline e sottopassi | EI.IM.C.2100.A | Posa impianto di illuminazione per centro semplice | cad | 19.03 | 2 | 38.06 | 100 | EI | EI.IM | OG10
5760 | CME_LFM_revB.vis | 2022-10-13 | LFM | c | LF010 | Impianti LFM - Stazione di Niscemi | LF01 | Impianti LFM - Stazione di Niscemi | LF010 | Impianti LFM - Stazione di Niscemi | LF00014 | Illuminazione Sottopasso | LF4 | Impianti di Illuminazione marciapiedi, pensiline e sottopassi | EI.IM.C.2100.E | Posa impianto di illuminazione per centro aggiunto | cad | 7.96 | 11 | 87.56 | 100 | EI | EI.IM | OG10
5761 | CME_LFM_revB.vis | 2022-10-13 | LFM | c | LF010 | Impianti LFM - Stazione di Niscemi | LF01 | Impianti LFM - Stazione di Niscemi | LF010 | Impianti LFM - Stazione di Niscemi | LF00014 | Illuminazione Sottopasso | LF4 | Impianti di Illuminazione marciapiedi, pensiline e sottopassi | EI.AV.C.1101.B | Fornitura di cassetta di derivazione stagna IP55 di dimensioni 120x80x50 mm | cad | 3.51 | 20 | 70.2 | 0 | EI | EI.AV | OG10
5762 | CME_LFM_revB.vis | 2022-10-13 | LFM | c | LF010 | Impianti LFM - Stazione di Niscemi | LF01 | Impianti LFM - Stazione di Niscemi | LF010 | Impianti LFM - Stazione di Niscemi | LF00014 | Illuminazione Sottopasso | LF4 | Impianti di Illuminazione marciapiedi, pensiline e sottopassi | EI.AV.C.2106.C | Posa di cassetta di derivazione con fissaggio a muro mediante viti o stop | cad | 7.84 | 20 | 156.8 | 100 | EI | EI.AV | OG10
5763 | CME_LFM_revB.vis | 2022-10-13 | LFM | c | LF010 | Impianti LFM - Stazione di Niscemi | LF01 | Impianti LFM - Stazione di Niscemi | LF010 | Impianti LFM - Stazione di Niscemi | LF00014 | Illuminazione Sottopasso | LF4 | Impianti di Illuminazione marciapiedi, pensiline e sottopassi | EI.AV.M.1 13.A | Morsettiera per conduttori di sezione complessiva sino a 10 mm² | cad | 2.75 | 20 | 55 | 0 | EI | EI.AV | OG10
5764 | CME_LFM_revB.vis | 2022-10-13 | LFM | c | LF010 | Impianti LFM - Stazione di Niscemi | LF01 | Impianti LFM - Stazione di Niscemi | LF010 | Impianti LFM - Stazione di Niscemi | LF00014 | Illuminazione Sottopasso | LF4 | Impianti di Illuminazione marciapiedi, pensiline e sottopassi | EI.AV.M.2 21.A | Posa in opera di morsetti combinabili | cad | 1.86 | 20 | 37.2 | 100 | EI | EI.AV | OG10
5765 | CME_LFM_revB.vis | 2022-10-13 | LFM | c | LF010 | Impianti LFM - Stazione di Niscemi | LF01 | Impianti LFM - Stazione di Niscemi | LF010 | Impianti LFM - Stazione di Niscemi | LF00014 | Illuminazione Sottopasso | LF4 | Impianti di Illuminazione marciapiedi, pensiline e sottopassi | EI.TU.P.1 02.D | Tubo in P.V.C. pesante diametro 32 mm | m | 0.41 | 100 | 41 | 0 | EI | EI.TU | OG10
5766 | CME_LFM_revB.vis | 2022-10-13 | LFM | c | LF010 | Impianti LFM - Stazione di Niscemi | LF01 | Impianti LFM - Stazione di Niscemi | LF010 | Impianti LFM - Stazione di Niscemi | LF00014 | Illuminazione Sottopasso | LF4 | Impianti di Illuminazione marciapiedi, pensiline e sottopassi | EI.TU.P.2 06.B | Posa in opera di tubi rigidi o flessibili in P.V.C. a vista su opere metalliche o in muratura del diametro da oltre 25 e sino a 50 mm | m | 1.3 | 100 | 130 | 100 | EI | EI.TU | OG10
5767 | CME_LFM_revB.vis | 2022-10-13 | LFM | c | LF010 | Impianti LFM - Stazione di Niscemi | LF01 | Impianti LFM - Stazione di Niscemi | LF010 | Impianti LFM - Stazione di Niscemi | LF00063 | Impianti RED | LF7 | Impianto Riscaldamento elettrico deviatoi | SP.SM.A.2103.A | Posa in opera di Complesso Riscald. Scambi S.60UNI/400 | cad | 604.94 | 2 | 1209.88 | 90.5 | SP | SP.SM | LIS-C
5768 | CME_LFM_revB.vis | 2022-10-13 | LFM | c | LF010 | Impianti LFM - Stazione di Niscemi | LF01 | Impianti LFM - Stazione di Niscemi | LF010 | Impianti LFM - Stazione di Niscemi | LF00063 | Impianti RED | LF7 | Impianto Riscaldamento elettrico deviatoi | SP.SM.A.2121.B | Posa in opera di Complesso Riscald. Tiranteria per cassa di manovra a 2 aghi | cad | 24.61 | 2 | 49.22 | 100 | SP | SP.SM | LIS-C
5769 | CME_LFM_revB.vis | 2022-10-13 | LFM | c | LF010 | Impianti LFM - Stazione di Niscemi | LF01 | Impianti LFM - Stazione di Niscemi | LF010 | Impianti LFM - Stazione di Niscemi | LF00063 | Impianti RED | LF7 | Impianto Riscaldamento elettrico deviatoi | EI.QE.B.2 09.A | Introduzione, allacciamento e attestamento cavi di energia elettrica in arrivo o partenza dal quadro od armadio. Per cadaun conduttore. | cad | 0.94 | 12 | 11.28 | 100 | EI | EI.QE | LIS-C
5770 | CME_LFM_revB.vis | 2022-10-13 | LFM | c | LF010 | Impianti LFM - Stazione di Niscemi | LF01 | Impianti LFM - Stazione di Niscemi | LF010 | Impianti LFM - Stazione di Niscemi | LF00063 | Impianti RED | LF7 | Impianto Riscaldamento elettrico deviatoi | MO.BL.D.3103.B | Costruzione di blocchi di fondazione in cls 200kg '325' (V>0,7m³) | m³ | 158.37 | 0.4 | 63.35 | 35 | MO | MO.BL | LIS-C
5771 | CME_LFM_revB.vis | 2022-10-13 | LFM | c | LF010 | Impianti LFM - Stazione di Niscemi | LF01 | Impianti LFM - Stazione di Niscemi | LF010 | Impianti LFM - Stazione di Niscemi | LF00063 | Impianti RED | LF7 | Impianto Riscaldamento elettrico deviatoi | MO.LV.H.3105.B | Fornitura in opera di palina vetroresina per diffusione di sonora | cad | 355.37 | 2 | 710.74 | 89.6 | MO | MO.LV | LIS-C
5772 | CME_LFM_revB.vis | 2022-10-13 | LFM | c | LF010 | Impianti LFM - Stazione di Niscemi | LF01 | Impianti LFM - Stazione di Niscemi | LF010 | Impianti LFM - Stazione di Niscemi | LF00063 | Impianti RED | LF7 | Impianto Riscaldamento elettrico deviatoi | EI.AI.X.1103.B | F. appar. illum. stradale LED per aree esterne della potenza 51÷100 W | cad | 476.61 | 2 | 953.22 | 0 | EI | EI.AI | LIS-C
5773 | CME_LFM_revB.vis | 2022-10-13 | LFM | c | LF010 | Impianti LFM - Stazione di Niscemi | LF01 | Impianti LFM - Stazione di Niscemi | LF010 | Impianti LFM - Stazione di Niscemi | LF00063 | Impianti RED | LF7 | Impianto Riscaldamento elettrico deviatoi | EI.AI.A.2116.B | Posa apparecchio illuminante adatto al montaggio diretto su palo | cad | 25.62 | 2 | 51.24 | 84.5 | EI | EI.AI | LIS-C
5774 | CME_LFM_revB.vis | 2022-10-13 | LFM | c | LF010 | Impianti LFM - Stazione di Niscemi | LF01 | Impianti LFM - Stazione di Niscemi | LF010 | Impianti LFM - Stazione di Niscemi | LF00063 | Impianti RED | LF7 | Impianto Riscaldamento elettrico deviatoi | EI.TU.I.2 01.C | Posa in opera di tubi alla profondità da oltre 40 sino a 60 cm. | m | 3.42 | 30 | 102.6 | 100 | EI | EI.TU | LIS-C
5775 | CME_LFM_revB.vis | 2022-10-13 | LFM | c | LF010 | Impianti LFM - Stazione di Niscemi | LF01 | Impianti LFM - Stazione di Niscemi | LF010 | Impianti LFM - Stazione di Niscemi | LF00063 | Impianti RED | LF7 | Impianto Riscaldamento elettrico deviatoi | EI.TU.I.2 01.CF | Articolo EI.TU.I.2 01.F: riduzione per ogni tubo in più affiancato entro lo stesso scavo, applicata alla voce EI.TU.I.2 01.C | m | 2.05 | -15 | -30.75 | 100 | EI | EI.TU | LIS-C
5776 | CME_LFM_revB.vis | 2022-10-13 | LFM | c | LF010 | Impianti LFM - Stazione di Niscemi | LF01 | Impianti LFM - Stazione di Niscemi | LF010 | Impianti LFM - Stazione di Niscemi | LF00063 | Impianti RED | LF7 | Impianto Riscaldamento elettrico deviatoi | EI.TU.P.1 03.D | Tubo in P.V.C. per posa interrata del diametro di 125 mm e spessore 3,2 mm | m | 6.15 | 30 | 184.5 | 0 | EI | EI.TU | LIS-C
5777 | CME_LFM_revB.vis | 2022-10-13 | LFM | c | LF010 | Impianti LFM - Stazione di Niscemi | LF01 | Impianti LFM - Stazione di Niscemi | LF010 | Impianti LFM - Stazione di Niscemi | LF00063 | Impianti RED | LF7 | Impianto Riscaldamento elettrico deviatoi | BA.CZ.A.3 04.A | Casseforme per strutture in conglomerato cementizio in fondazione cordoli, cunette, muretti e similari | m² | 19.82 | 1.58 | 31.32 | 63.6 | BA | BA.CZ | LIS-C
5778 | CME_LFM_revB.vis | 2022-10-13 | LFM | c | LF010 | Impianti LFM - Stazione di Niscemi | LF01 | Impianti LFM - Stazione di Niscemi | LF010 | Impianti LFM - Stazione di Niscemi | LF00063 | Impianti RED | LF7 | Impianto Riscaldamento elettrico deviatoi | BA.CZ.A.3 01.E | Conglomerato cementizio per strutture di fondazione, della classe di resistenza C28/35 N/mm2 | m³ | 141.34 | 0.05 | 7.07 | 10.9 | BA | BA.CZ | LIS-C
5779 | CME_LFM_revB.vis | 2022-10-13 | LFM | c | LF010 | Impianti LFM - Stazione di Niscemi | LF01 | Impianti LFM - Stazione di Niscemi | LF010 | Impianti LFM - Stazione di Niscemi | LF00063 | Impianti RED | LF7 | Impianto Riscaldamento elettrico deviatoi | BA.CZ.A.3 01.F | Conglomerato cementizio per strutture di fondazione, della classe di resistenza C30/37 N/mmq | m³ | 145.58 | 0.4 | 58.23 | 10.5 | BA | BA.CZ | LIS-C
5780 | CME_LFM_revB.vis | 2022-10-13 | LFM | c | LF010 | Impianti LFM - Stazione di Niscemi | LF01 | Impianti LFM - Stazione di Niscemi | LF010 | Impianti LFM - Stazione di Niscemi | LF00063 | Impianti RED | LF7 | Impianto Riscaldamento elettrico deviatoi | EC.BL.D.3101.B | Formazione in opera di blocchi in conglomerato cementizio armato per pali e TT con Rck a 28 giorni 30 N/mm² | m³ | 304.8 | 2 | 609.6 | 27.8 | EC | EC.BL | LIS-C
5781 | CME_LFM_revB.vis | 2022-10-13 | LFM | c | LF010 | Impianti LFM - Stazione di Niscemi | LF01 | Impianti LFM - Stazione di Niscemi | LF010 | Impianti LFM - Stazione di Niscemi | LF00063 | Impianti RED | LF7 | Impianto Riscaldamento elettrico deviatoi | BA.PS.A.3101.A | Fornitura e posa in opera di chiusino con resistenza >400kN. | cad | 229.72 | 2 | 459.44 | 2.8 | BA | BA.PS | LIS-C
5782 | CME_LFM_revB.vis | 2022-10-13 | LFM | c | LF010 | Impianti LFM - Stazione di Niscemi | LF01 | Impianti LFM - Stazione di Niscemi | LF010 | Impianti LFM - Stazione di Niscemi | LF00064 | Illuminazione Pensilina | LF4 | Impianti di Illuminazione marciapiedi, pensiline e sottopassi | EI.AI.X.1108.A | F. appar. illum. lineare LED per aree interne FV della potenza 0÷35 W | cad | 358.57 | 74 | 26534.18 | 0 | EI | EI.AI | OG10
5783 | CME_LFM_revB.vis | 2022-10-13 | LFM | c | LF010 | Impianti LFM - Stazione di Niscemi | LF01 | Impianti LFM - Stazione di Niscemi | LF010 | Impianti LFM - Stazione di Niscemi | LF00064 | Illuminazione Pensilina | LF4 | Impianti di Illuminazione marciapiedi, pensiline e sottopassi | EI.AI.X.1105.A | F. appar. illum. proiettore LED per aree esterne della potenza 0÷50 W | cad | 269.73 | 22 | 5934.06 | 0 | EI | EI.AI | OG10
5784 | CME_LFM_revB.vis | 2022-10-13 | LFM | c | LF010 | Impianti LFM - Stazione di Niscemi | LF01 | Impianti LFM - Stazione di Niscemi | LF010 | Impianti LFM - Stazione di Niscemi | LF00064 | Illuminazione Pensilina | LF4 | Impianti di Illuminazione marciapiedi, pensiline e sottopassi | EI.AI.A.2105.A | Posa apparecchio illuminante posto ad incasso oltre 3 metri dal p.d.c. | cad | 38.91 | 74 | 2879.34 | 87.3 | EI | EI.AI | OG10
5785 | CME_LFM_revB.vis | 2022-10-13 | LFM | c | LF010 | Impianti LFM - Stazione di Niscemi | LF01 | Impianti LFM - Stazione di Niscemi | LF010 | Impianti LFM - Stazione di Niscemi | LF00064 | Illuminazione Pensilina | LF4 | Impianti di Illuminazione marciapiedi, pensiline e sottopassi | EI.AI.A.2107.A | Posa apparecchio illuminante posto a parete o bandiera oltre 3 metri dal p.d.c. | cad | 49.25 | 22 | 1083.5 | 83.9 | EI | EI.AI | OG10
5786 | CME_LFM_revB.vis | 2022-10-13 | LFM | c | LF010 | Impianti LFM - Stazione di Niscemi | LF01 | Impianti LFM - Stazione di Niscemi | LF010 | Impianti LFM - Stazione di Niscemi | LF00064 | Illuminazione Pensilina | LF4 | Impianti di Illuminazione marciapiedi, pensiline e sottopassi | EI.IM.C.2100.A | Posa impianto di illuminazione per centro semplice | cad | 19.03 | 10 | 190.3 | 100 | EI | EI.IM | OG10
5787 | CME_LFM_revB.vis | 2022-10-13 | LFM | c | LF010 | Impianti LFM - Stazione di Niscemi | LF01 | Impianti LFM - Stazione di Niscemi | LF010 | Impianti LFM - Stazione di Niscemi | LF00064 | Illuminazione Pensilina | LF4 | Impianti di Illuminazione marciapiedi, pensiline e sottopassi | EI.IM.C.2100.E | Posa impianto di illuminazione per centro aggiunto | cad | 7.96 | 63 | 501.48 | 100 | EI | EI.IM | OG10
5788 | CME_LFM_revB.vis | 2022-10-13 | LFM | c | LF010 | Impianti LFM - Stazione di Niscemi | LF01 | Impianti LFM - Stazione di Niscemi | LF010 | Impianti LFM - Stazione di Niscemi | LF00064 | Illuminazione Pensilina | LF4 | Impianti di Illuminazione marciapiedi, pensiline e sottopassi | EI.AV.S.1100.C | Fornitura d scatola incasso muratura rettangolare 3 moduli | cad | 0.34 | 10 | 3.4 | 0 | EI | EI.AV | OG10
5789 | CME_LFM_revB.vis | 2022-10-13 | LFM | c | LF010 | Impianti LFM - Stazione di Niscemi | LF01 | Impianti LFM - Stazione di Niscemi | LF010 | Impianti LFM - Stazione di Niscemi | LF00064 | Illuminazione Pensilina | LF4 | Impianti di Illuminazione marciapiedi, pensiline e sottopassi | EI.AV.S.1109.B | Fornitura di supporto per scatole rettangolari da 1 a 3 moduli | cad | 0.99 | 10 | 9.9 | 0 | EI | EI.AV | OG10
5790 | CME_LFM_revB.vis | 2022-10-13 | LFM | c | LF010 | Impianti LFM - Stazione di Niscemi | LF01 | Impianti LFM - Stazione di Niscemi | LF010 | Impianti LFM - Stazione di Niscemi | LF00064 | Illuminazione Pensilina | LF4 | Impianti di Illuminazione marciapiedi, pensiline e sottopassi | EI.AV.S.1110.B | Fornitura di placca rettangolare per scatole a 3 moduli per 1, 2 o 3 frutti | cad | 2.82 | 10 | 28.2 | 0 | EI | EI.AV | OG10
5791 | CME_LFM_revB.vis | 2022-10-13 | LFM | c | LF010 | Impianti LFM - Stazione di Niscemi | LF01 | Impianti LFM - Stazione di Niscemi | LF010 | Impianti LFM - Stazione di Niscemi | LF00064 | Illuminazione Pensilina | LF4 | Impianti di Illuminazione marciapiedi, pensiline e sottopassi | EI.AV.C.2106.C | Posa di cassetta di derivazione con fissaggio a muro mediante viti o stop | cad | 7.84 | 10 | 78.4 | 100 | EI | EI.AV | OG10
5792 | CME_LFM_revB.vis | 2022-10-13 | LFM | c | LF010 | Impianti LFM - Stazione di Niscemi | LF01 | Impianti LFM - Stazione di Niscemi | LF010 | Impianti LFM - Stazione di Niscemi | LF00064 | Illuminazione Pensilina | LF4 | Impianti di Illuminazione marciapiedi, pensiline e sottopassi | EI.CA.M.1 01.A | Fornitura di canaletta di acciaio zincata | kg | 2.02 | 200 | 404 | 0 | EI | EI.CA | OG10
5793 | CME_LFM_revB.vis | 2022-10-13 | LFM | c | LF010 | Impianti LFM - Stazione di Niscemi | LF01 | Impianti LFM - Stazione di Niscemi | LF010 | Impianti LFM - Stazione di Niscemi | LF00064 | Illuminazione Pensilina | LF4 | Impianti di Illuminazione marciapiedi, pensiline e sottopassi | EI.CA.M.2 02.B | Posa in opera di canaletta in acciaio della sezione da 185 a 400 cm² | m | 6.72 | 200 | 1344 | 100 | EI | EI.CA | OG10
5794 | CME_LFM_revB.vis | 2022-10-13 | LFM | c | LF010 | Impianti LFM - Stazione di Niscemi | LF01 | Impianti LFM - Stazione di Niscemi | LF010 | Impianti LFM - Stazione di Niscemi | LF00064 | Illuminazione Pensilina | LF4 | Impianti di Illuminazione marciapiedi, pensiline e sottopassi | EI.CA.M.2 02.C | Posa in opera di canaletta in acciaio appoggiata o fissata su opere murarie o metalliche. Sovrapprezzo qualora le staffe di sostegno debbano essere murate su opere in pietrame o in conglomerato cementizio. Per ogni staffa. | cad | 0.71 | 200 | 142 | 100 | EI | EI.CA | OG10
5795 | CME_LFM_revB.vis | 2022-10-13 | LFM | c | LF010 | Impianti LFM - Stazione di Niscemi | LF01 | Impianti LFM - Stazione di Niscemi | LF010 | Impianti LFM - Stazione di Niscemi | LF00064 | Illuminazione Pensilina | LF4 | Impianti di Illuminazione marciapiedi, pensiline e sottopassi | EI.AV.C.1101.B | Fornitura di cassetta di derivazione stagna IP55 di dimensioni 120x80x50 mm | cad | 3.51 | 50 | 175.5 | 0 | EI | EI.AV | OG10
5796 | CME_LFM_revB.vis | 2022-10-13 | LFM | c | LF010 | Impianti LFM - Stazione di Niscemi | LF01 | Impianti LFM - Stazione di Niscemi | LF010 | Impianti LFM - Stazione di Niscemi | LF00064 | Illuminazione Pensilina | LF4 | Impianti di Illuminazione marciapiedi, pensiline e sottopassi | EI.AV.C.1101.C | Fornitura di cassetta di derivazione stagna IP55 di dimensioni 150x110x70 mm | cad | 5.27 | 10 | 52.7 | 0 | EI | EI.AV | OG10
5797 | CME_LFM_revB.vis | 2022-10-13 | LFM | c | LF010 | Impianti LFM - Stazione di Niscemi | LF01 | Impianti LFM - Stazione di Niscemi | LF010 | Impianti LFM - Stazione di Niscemi | LF00064 | Illuminazione Pensilina | LF4 | Impianti di Illuminazione marciapiedi, pensiline e sottopassi | EI.AV.C.1101.D | Fornitura di cassetta di derivazione stagna IP55 di dimensioni 190x140x70 mm | cad | 9.87 | 5 | 49.35 | 0 | EI | EI.AV | OG10
5798 | CME_LFM_revB.vis | 2022-10-13 | LFM | c | LF010 | Impianti LFM - Stazione di Niscemi | LF01 | Impianti LFM - Stazione di Niscemi | LF010 | Impianti LFM - Stazione di Niscemi | LF00064 | Illuminazione Pensilina | LF4 | Impianti di Illuminazione marciapiedi, pensiline e sottopassi | EI.AV.C.2106.C | Posa di cassetta di derivazione con fissaggio a muro mediante viti o stop | cad | 7.84 | 65 | 509.6 | 100 | EI | EI.AV | OG10
5799 | CME_LFM_revB.vis | 2022-10-13 | LFM | c | LF010 | Impianti LFM - Stazione di Niscemi | LF01 | Impianti LFM - Stazione di Niscemi | LF010 | Impianti LFM - Stazione di Niscemi | LF00064 | Illuminazione Pensilina | LF4 | Impianti di Illuminazione marciapiedi, pensiline e sottopassi | EI.AV.M.1 13.A | Morsettiera per conduttori di sezione complessiva sino a 10 mm² | cad | 2.75 | 65 | 178.75 | 0 | EI | EI.AV | OG10
5800 | CME_LFM_revB.vis | 2022-10-13 | LFM | c | LF010 | Impianti LFM - Stazione di Niscemi | LF01 | Impianti LFM - Stazione di Niscemi | LF010 | Impianti LFM - Stazione di Niscemi | LF00064 | Illuminazione Pensilina | LF4 | Impianti di Illuminazione marciapiedi, pensiline e sottopassi | EI.AV.M.2 21.A | Posa in opera di morsetti combinabili | cad | 1.86 | 65 | 120.9 | 100 | EI | EI.AV | OG10
5801 | CME_LFM_revB.vis | 2022-10-13 | LFM | c | LF010 | Impianti LFM - Stazione di Niscemi | LF01 | Impianti LFM - Stazione di Niscemi | LF010 | Impianti LFM - Stazione di Niscemi | LF00064 | Illuminazione Pensilina | LF4 | Impianti di Illuminazione marciapiedi, pensiline e sottopassi | EI.TU.P.1 02.D | Tubo in P.V.C. pesante diametro 32 mm | m | 0.41 | 350 | 143.5 | 0 | EI | EI.TU | OG10
5802 | CME_LFM_revB.vis | 2022-10-13 | LFM | c | LF010 | Impianti LFM - Stazione di Niscemi | LF01 | Impianti LFM - Stazione di Niscemi | LF010 | Impianti LFM - Stazione di Niscemi | LF00064 | Illuminazione Pensilina | LF4 | Impianti di Illuminazione marciapiedi, pensiline e sottopassi | EI.TU.P.2 06.B | Posa in opera di tubi rigidi o flessibili in P.V.C. a vista su opere metalliche o in muratura del diametro da oltre 25 e sino a 50 mm | m | 1.3 | 350 | 455 | 100 | EI | EI.TU | OG10
5803 | CME_LFM_revB.vis | 2022-10-13 | LFM | c | LF010 | Impianti LFM - Stazione di Niscemi | LF01 | Impianti LFM - Stazione di Niscemi | LF010 | Impianti LFM - Stazione di Niscemi | LF00064 | Illuminazione Pensilina | LF4 | Impianti di Illuminazione marciapiedi, pensiline e sottopassi | ES.IV.B.3 01.E | Fornitura e posa in opera di targhe di intensificazione apparecchiature delle dimensioni di mm 150x50 | cad | 12.36 | 10 | 123.6 | 29.6 | ES | ES.IV | OG10
5804 | CME_LFM_revB.vis | 2022-10-13 | LFM | c | LF02A | Impianti LFM in Galleria S. Nicola Noce | LF02 | Impianti LFM - Gallerie | LF02A | Impianti LFM in Galleria S. Nicola Noce | LF00015 | Distribuzione 1000V | LF6 | Impianti di sicurezza in galleria | EI.CV.P.2 03.A | Posa cavi in canalette appoggiate. Per cadaun cavo di sezione non superiore a 30 mm² | m | 0.38 | 7200 | 2736 | 100 | EI | EI.CV | LIS-C
5805 | CME_LFM_revB.vis | 2022-10-13 | LFM | c | LF02A | Impianti LFM in Galleria S. Nicola Noce | LF02 | Impianti LFM - Gallerie | LF02A | Impianti LFM in Galleria S. Nicola Noce | LF00015 | Distribuzione 1000V | LF6 | Impianti di sicurezza in galleria | MaCeP.814/0070 | Cavo tripolare tipo FG18(O)M16 costituito da tre conduttori da ;35 mm2 e con colori dell'isolante marrone, nero, grigio e guain;a colore rosso. Marcatura CE secondo Regolamento (UE) 305/2011 ;con clas … kV. - Rapporto di trasformazione Cu Kg;/Km: 858 | m | 15.94 | 2350 | 37459 | 0 | Ma | MaCeP | LIS-C
5806 | CME_LFM_revB.vis | 2022-10-13 | LFM | c | LF02A | Impianti LFM in Galleria S. Nicola Noce | LF02 | Impianti LFM - Gallerie | LF02A | Impianti LFM in Galleria S. Nicola Noce | LF00015 | Distribuzione 1000V | LF6 | Impianti di sicurezza in galleria | EI.CV.P.2 03.B | sovrapprezzo per ogni 15 mm² o frazione di sezione complessiva del rame di ciascun cavo oltre i 30 mm² | m | 0.06 | 9000 | 540 | 100 | EI | EI.CV | LIS-C
5807 | CME_LFM_revB.vis | 2022-10-13 | LFM | c | LF02A | Impianti LFM in Galleria S. Nicola Noce | LF02 | Impianti LFM - Gallerie | LF02A | Impianti LFM in Galleria S. Nicola Noce | LF00015 | Distribuzione 1000V | LF6 | Impianti di sicurezza in galleria | EI.CV.P.2 03.C | sovrapprezzo qualora il piano dei sostegni o di appoggio sia ad altezza maggiore di 1,8 m dal piano di calpestio. | m | 0.18 | 7200 | 1296 | 100 | EI | EI.CV | LIS-C
5808 | CME_LFM_revB.vis | 2022-10-13 | LFM | c | LF02A | Impianti LFM in Galleria S. Nicola Noce | LF02 | Impianti LFM - Gallerie | LF02A | Impianti LFM in Galleria S. Nicola Noce | LF00015 | Distribuzione 1000V | LF6 | Impianti di sicurezza in galleria | EI.CV.P.2 03.AG | sovrapprezzo EI.GA.A.0100.A per lavori in galleria. Applicato alla voce EI.CV.P.2 03.A | m | 0.08 | 7200 | 576 | 100 | EI | EI.CV | LIS-C
5809 | CME_LFM_revB.vis | 2022-10-13 | LFM | c | LF02A | Impianti LFM in Galleria S. Nicola Noce | LF02 | Impianti LFM - Gallerie | LF02A | Impianti LFM in Galleria S. Nicola Noce | LF00015 | Distribuzione 1000V | LF6 | Impianti di sicurezza in galleria | EI.CV.P.2 03.BG | sovrapprezzo EI.GA.A.0100.A per lavori in galleria. Applicato alla voce EI.CV.P.2 03.B | m | 0.01 | 9000 | 90 | 100 | EI | EI.CV | LIS-C
5810 | CME_LFM_revB.vis | 2022-10-13 | LFM | c | LF02A | Impianti LFM in Galleria S. Nicola Noce | LF02 | Impianti LFM - Gallerie | LF02A | Impianti LFM in Galleria S. Nicola Noce | LF00015 | Distribuzione 1000V | LF6 | Impianti di sicurezza in galleria | EI.CV.P.2 03.CG | sovrapprezzo EI.GA.A.0100.A per lavori in galleria. Applicato alla voce EI.CV.P.2 03.C | m | 0.04 | 7200 | 288 | 100 | EI | EI.CV | LIS-C
5811 | CME_LFM_revB.vis | 2022-10-13 | LFM | c | LF02A | Impianti LFM in Galleria S. Nicola Noce | LF02 | Impianti LFM - Gallerie | LF02A | Impianti LFM in Galleria S. Nicola Noce | LF00015 | Distribuzione 1000V | LF6 | Impianti di sicurezza in galleria | VA.RS6J.A01.18.2009 | Fornitura di passerelle a filo d'acciaio zincato a caldo dopo lavorazione 100x100mm | m | 21.04 | 3600 | 75744 | 0 | VA | VA.RS | LIS-C
5812 | CME_LFM_revB.vis | 2022-10-13 | LFM | c | LF02A | Impianti LFM in Galleria S. Nicola Noce | LF02 | Impianti LFM - Gallerie | LF02A | Impianti LFM in Galleria S. Nicola Noce | LF00015 | Distribuzione 1000V | LF6 | Impianti di sicurezza in galleria | EI.CA.M.2 02.B | Posa in opera di canaletta in acciaio della sezione da 185 a 400 cm² | m | 6.72 | 3600 | 24192 | 100 | EI | EI.CA | LIS-C
5813 | CME_LFM_revB.vis | 2022-10-13 | LFM | c | LF02A | Impianti LFM in Galleria S. Nicola Noce | LF02 | Impianti LFM - Gallerie | LF02A | Impianti LFM in Galleria S. Nicola Noce | LF00015 | Distribuzione 1000V | LF6 | Impianti di sicurezza in galleria | EI.CA.M.2 02.C | Posa in opera di canaletta in acciaio appoggiata o fissata su opere murarie o metalliche. Sovrapprezzo qualora le staffe di sostegno debbano essere murate su opere in pietrame o in conglomerato cementizio. Per ogni staffa. | cad | 0.71 | 3600 | 2556 | 100 | EI | EI.CA | LIS-C
5814 | CME_LFM_revB.vis | 2022-10-13 | LFM | c | LF02A | Impianti LFM in Galleria S. Nicola Noce | LF02 | Impianti LFM - Gallerie | LF02A | Impianti LFM in Galleria S. Nicola Noce | LF00015 | Distribuzione 1000V | LF6 | Impianti di sicurezza in galleria | EI.CA.M.2 02.D | Posa in opera di canaletta in acciaio appoggiata o fissata su opere murarie o metalliche. Sovrapprezzo qualora la posa delle canalette avvenga ad altezza superiore a 1,8 m dal piano di calpestio. | m | 0.97 | 3600 | 3492 | 100 | EI | EI.CA | LIS-C
5815 | CME_LFM_revB.vis | 2022-10-13 | LFM | c | LF02A | Impianti LFM in Galleria S. Nicola Noce | LF02 | Impianti LFM - Gallerie | LF02A | Impianti LFM in Galleria S. Nicola Noce | LF00015 | Distribuzione 1000V | LF6 | Impianti di sicurezza in galleria | OM.OM.V.3001.B | Ancoraggio chimico in opera con resina vinilestere, inerte e sabbia di quarzo in fiala e catalizzatore, contenuto in altra fiala interna - con fiale per foro da 12 mm. | cad | 11.24 | 4800 | 53952 | 69.2 | OM | OM.OM | LIS-C
5816 | CME_LFM_revB.vis | 2022-10-13 | LFM | c | LF02A | Impianti LFM in Galleria S. Nicola Noce | LF02 | Impianti LFM - Gallerie | LF02A | Impianti LFM in Galleria S. Nicola Noce | LF00015 | Distribuzione 1000V | LF6 | Impianti di sicurezza in galleria | EI.CA.M.2 02.AG | sovrapprezzo EI.GA.A.0100.A per lavori in galleria. Applicato alla voce EI.CA.M.2 02.A | m | 0.92 | 3600 | 3312 | 100 | EI | EI.CA | LIS-C
5817 | CME_LFM_revB.vis | 2022-10-13 | LFM | c | LF02A | Impianti LFM in Galleria S. Nicola Noce | LF02 | Impianti LFM - Gallerie | LF02A | Impianti LFM in Galleria S. Nicola Noce | LF00015 | Distribuzione 1000V | LF6 | Impianti di sicurezza in galleria | EI.CA.M.2 02.CG | sovrapprezzo EI.GA.A.0100.A per lavori in galleria. Applicato alla voce EI.CA.M.2 02.C | cad | 0.14 | 3600 | 504 | 100 | EI | EI.CA | LIS-C
5818 | CME_LFM_revB.vis | 2022-10-13 | LFM | c | LF02A | Impianti LFM in Galleria S. Nicola Noce | LF02 | Impianti LFM - Gallerie | LF02A | Impianti LFM in Galleria S. Nicola Noce | LF00015 | Distribuzione 1000V | LF6 | Impianti di sicurezza in galleria | EI.CA.M.2 02.DG | sovrapprezzo EI.GA.A.0100.A per lavori in galleria. Applicato alla voce EI.CA.M.2 02.D | m | 0.19 | 3600 | 684 | 100 | EI | EI.CA | LIS-C
5819 | CME_LFM_revB.vis | 2022-10-13 | LFM | c | LF02A | Impianti LFM in Galleria S. Nicola Noce | LF02 | Impianti LFM - Gallerie | LF02A | Impianti LFM in Galleria S. Nicola Noce | LF00015 | Distribuzione 1000V | LF6 | Impianti di sicurezza in galleria | SP.GS.A.2105.A | Posa in opera di Quadro di Tratta | cad | 242.67 | 4 | 970.68 | 60.9 | SP | SP.GS | OG10
5820 | CME_LFM_revB.vis | 2022-10-13 | LFM | c | LF02A | Impianti LFM in Galleria S. Nicola Noce | LF02 | Impianti LFM - Gallerie | LF02A | Impianti LFM in Galleria S. Nicola Noce | LF00015 | Distribuzione 1000V | LF6 | Impianti di sicurezza in galleria | SP.GS.A.2127.A | Configurazione e attivazione Sistema Supervisione 1-1,5 km galleria a semplice binario | cad | 6931.22 | 1 | 6931.22 | 94.9 | SP | SP.GS | OG10
5821 | CME_LFM_revB.vis | 2022-10-13 | LFM | c | LF02A | Impianti LFM in Galleria S. Nicola Noce | LF02 | Impianti LFM - Gallerie | LF02A | Impianti LFM in Galleria S. Nicola Noce | LF00015 | Distribuzione 1000V | LF6 | Impianti di sicurezza in galleria | SP.GS.A.2128.A | Sovrapprezzo configurazione e attivazione per ulteriore km di galleria a semplice binario | km | 1125.02 | 0.3 | 337.51 | 79 | SP | SP.GS | OG10
5822 | CME_LFM_revB.vis | 2022-10-13 | LFM | c | LF02A | Impianti LFM in Galleria S. Nicola Noce | LF02 | Impianti LFM - Gallerie | LF02A | Impianti LFM in Galleria S. Nicola Noce | LF00015 | Distribuzione 1000V | LF6 | Impianti di sicurezza in galleria | SP.GS.A.2131.A | Calcolo coordinamento dorsale 1 kV e taratura protezioni 1-1,5 km galleria a semplice binario | cad | 4931.13 | 1 | 4931.13 | 92.8 | SP | SP.GS | OG10
5823 | CME_LFM_revB.vis | 2022-10-13 | LFM | c | LF02A | Impianti LFM in Galleria S. Nicola Noce | LF02 | Impianti LFM - Gallerie | LF02A | Impianti LFM in Galleria S. Nicola Noce | LF00015 | Distribuzione 1000V | LF6 | Impianti di sicurezza in galleria | SP.GS.A.2132.A | Sovrapprezzo calcolo coordinamento dorsale 1 kV e taratura protezioni per ulteriore km di galleria a semplice binario | km | 1125.02 | 0.3 | 337.51 | 79 | SP | SP.GS | OG10
5824 | CME_LFM_revB.vis | 2022-10-13 | LFM | c | LF02A | Impianti LFM in Galleria S. Nicola Noce | LF02 | Impianti LFM - Gallerie | LF02A | Impianti LFM in Galleria S. Nicola Noce | LF00015 | Distribuzione 1000V | LF6 | Impianti di sicurezza in galleria | SP.GS.A.2133.B | Attestazione di cavo unipolare da 35 mm² per dorsale 1 kV o PE mediante codoli con bullone passante in galleria. | cad | 8.93 | 24 | 214.32 | 100 | SP | SP.GS | LIS-C
5825 | CME_LFM_revB.vis | 2022-10-13 | LFM | c | LF02A | Impianti LFM in Galleria S. Nicola Noce | LF02 | Impianti LFM - Gallerie | LF02A | Impianti LFM in Galleria S. Nicola Noce | LF00015 | Distribuzione 1000V | LF6 | Impianti di sicurezza in galleria | SP.GS.A.2133.C | Attestazione di cavo unipolare da 50 mm² per dorsale 1 kV o PE mediante codoli con bullone passante in galleria. | cad | 9.43 | 8 | 75.44 | 100 | SP | SP.GS | LIS-C
5826 | CME_LFM_revB.vis | 2022-10-13 | LFM | c | LF02A | Impianti LFM in Galleria S. Nicola Noce | LF02 | Impianti LFM - Gallerie | LF02A | Impianti LFM in Galleria S. Nicola Noce | LF00016 | Illuminazione in galleria | LF6 | Impianti di sicurezza in galleria | SP.GS.A.2122.A | Posa scatola di derivazione | cad | 36.23 | 123 | 4456.29 | 42.3 | SP | SP.GS | LIS-C
5827 | CME_LFM_revB.vis | 2022-10-13 | LFM | c | LF02A | Impianti LFM in Galleria S. Nicola Noce | LF02 | Impianti LFM - Gallerie | LF02A | Impianti LFM in Galleria S. Nicola Noce | LF00016 | Illuminazione in galleria | LF6 | Impianti di sicurezza in galleria | SP.GS.A.2124.A | Posa dispositivo Pulsante di emergenza a fungo in cassetta IP67 | cad | 28.49 | 27 | 769.23 | 49 | SP | SP.GS | LIS-C
5828 | CME_LFM_revB.vis | 2022-10-13 | LFM | c | LF02A | Impianti LFM in Galleria S. Nicola Noce | LF02 | Impianti LFM - Gallerie | LF02A | Impianti LFM in Galleria S. Nicola Noce | LF00016 | Illuminazione in galleria | LF6 | Impianti di sicurezza in galleria | SP.GS.A.2116.A | Posa in opera di apparecchio illuminante in galleria con propria piastra | cad | 58.89 | 123 | 7243.47 | 50.5 | SP | SP.GS | LIS-C
5829 | CME_LFM_revB.vis | 2022-10-13 | LFM | c | LF02A | Impianti LFM in Galleria S. Nicola Noce | LF02 | Impianti LFM - Gallerie | LF02A | Impianti LFM in Galleria S. Nicola Noce | LF00016 | Illuminazione in galleria | LF6 | Impianti di sicurezza in galleria | EI.CV.P.2 03.A | Posa cavi in canalette appoggiate. Per cadaun cavo di sezione non superiore a 30 mm² | m | 0.38 | 1800 | 684 | 100 | EI | EI.CV | LIS-C
5830 | CME_LFM_revB.vis | 2022-10-13 | LFM | c | LF02A | Impianti LFM in Galleria S. Nicola Noce | LF02 | Impianti LFM - Gallerie | LF02A | Impianti LFM in Galleria S. Nicola Noce | LF00016 | Illuminazione in galleria | LF6 | Impianti di sicurezza in galleria | EI.CV.P.2 03.C | sovrapprezzo qualora il piano dei sostegni o di appoggio sia ad altezza maggiore di 1,8 m dal piano di calpestio. | m | 0.18 | 1800 | 324 | 100 | EI | EI.CV | LIS-C
5831 | CME_LFM_revB.vis | 2022-10-13 | LFM | c | LF02A | Impianti LFM in Galleria S. Nicola Noce | LF02 | Impianti LFM - Gallerie | LF02A | Impianti LFM in Galleria S. Nicola Noce | LF00016 | Illuminazione in galleria | LF6 | Impianti di sicurezza in galleria | EI.CV.P.2 03.AG | sovrapprezzo EI.GA.A.0100.A per lavori in galleria. Applicato alla voce EI.CV.P.2 03.A | m | 0.08 | 1800 | 144 | 100 | EI | EI.CV | LIS-C
5832 | CME_LFM_revB.vis | 2022-10-13 | LFM | c | LF02A | Impianti LFM in Galleria S. Nicola Noce | LF02 | Impianti LFM - Gallerie | LF02A | Impianti LFM in Galleria S. Nicola Noce | LF00016 | Illuminazione in galleria | LF6 | Impianti di sicurezza in galleria | EI.CV.P.2 03.CG | sovrapprezzo EI.GA.A.0100.A per lavori in galleria. Applicato alla voce EI.CV.P.2 03.C | m | 0.04 | 1800 | 72 | 100 | EI | EI.CV | LIS-C
5833 | CME_LFM_revB.vis | 2022-10-13 | LFM | c | LF02A | Impianti LFM in Galleria S. Nicola Noce | LF02 | Impianti LFM - Gallerie | LF02A | Impianti LFM in Galleria S. Nicola Noce | LF00017 | Impianti in nicchia | LF6 | Impianti di sicurezza in galleria | EI.LV.M.1 01.A | Fornitura di rame trafilato in barre piattine lamiere e tubi | kg | 4.71 | 4.48 | 21.1 | 0 | EI | EI.LV | LIS-C
5834 | CME_LFM_revB.vis | 2022-10-13 | LFM | c | LF02A | Impianti LFM in Galleria S. Nicola Noce | LF02 | Impianti LFM - Gallerie | LF02A | Impianti LFM in Galleria S. Nicola Noce | LF00017 | Impianti in nicchia | LF6 | Impianti di sicurezza in galleria | EI.LV.M.2 09.A | Posa in opera di rame o ottone in barre, tubi o piattine. Al chilogrammo | kg | 8.46 | 4.48 | 37.9 | 100 | EI | EI.LV | LIS-C
5835 | CME_LFM_revB.vis | 2022-10-13 | LFM | c | LF02A | Impianti LFM in Galleria S. Nicola Noce | LF02 | Impianti LFM - Gallerie | LF02A | Impianti LFM in Galleria S. Nicola Noce | LF00017 | Impianti in nicchia | LF6 | Impianti di sicurezza in galleria | EI.CV.P.2 06.A | Posa cavo a vista fissato con gaffette chiodate | m | 1.5 | 80 | 120 | 100 | EI | EI.CV | LIS-C
5836 | CME_LFM_revB.vis | 2022-10-13 | LFM | c | LF02A | Impianti LFM in Galleria S. Nicola Noce | LF02 | Impianti LFM - Gallerie | LF02A | Impianti LFM in Galleria S. Nicola Noce | LF00017 | Impianti in nicchia | LF6 | Impianti di sicurezza in galleria | OM.OM.V.3001.B | Ancoraggio chimico in opera con resina vinilestere, inerte e sabbia di quarzo in fiala e catalizzatore, contenuto in altra fiala interna - con fiale per foro da 12 mm. | cad | 11.24 | 40 | 449.6 | 69.2 | OM | OM.OM | LIS-C
5837 | CME_LFM_revB.vis | 2022-10-13 | LFM | c | LF02A | Impianti LFM in Galleria S. Nicola Noce | LF02 | Impianti LFM - Gallerie | LF02A | Impianti LFM in Galleria S. Nicola Noce | LF00017 | Impianti in nicchia | LF6 | Impianti di sicurezza in galleria | EI.CV.P.2 06.AG | sovrapprezzo EI.GA.A.0100.A per lavori in galleria. Applicato alla voce EI.CV.P.2 06.A | m | 0.3 | 80 | 24 | 100 | EI | EI.CV | LIS-C
5838 | CME_LFM_revB.vis | 2022-10-13 | LFM | c | LF02A | Impianti LFM in Galleria S. Nicola Noce | LF02 | Impianti LFM - Gallerie | LF02A | Impianti LFM in Galleria S. Nicola Noce | LF00017 | Impianti in nicchia | LF6 | Impianti di sicurezza in galleria | EI.AC.P.1108.A | Fornitura di presa interbloccata con fusibili da parete bipolare con terra (2P+T) da 16A, tensioni di 100-130V, 200-250V o 380-480V, IP65-67 | cad | 59.43 | 4 | 237.72 | 0 | EI | EI.AC | LIS-C
5839 | CME_LFM_revB.vis | 2022-10-13 | LFM | c | LF02A | Impianti LFM in Galleria S. Nicola Noce | LF02 | Impianti LFM - Gallerie | LF02A | Impianti LFM in Galleria S. Nicola Noce | LF00017 | Impianti in nicchia | LF6 | Impianti di sicurezza in galleria | EI.AC.P.2101.A | Posa in opera di prese con interruttore di blocco, compreso e compensato il montaggio dei fusibili, per qualsiasi portata, per montaggio su pannelli di qualsiasi genere, su tasselli o su strutture di qualsiasi tipo. Per ogni presa | cad | 11.79 | 4 | 47.16 | 100 | EI | EI.AC | LIS-C
5840 | CME_LFM_revB.vis | 2022-10-13 | LFM | c | LF02B | Impianti LFM PGEP Lato Caltagirone | LF02 | Impianti LFM - Gallerie | LF02B | Impianti LFM PGEP Lato Caltagirone | LF00018 | Cabina MT/bt | LF1 | Cabina MT | EI.QE.M.3108.A | Unità risalita sbarre omnibus | cad | 1608.15 | 1 | 1608.15 | 20.2 | EI | EI.QE | OG10
5841 | CME_LFM_revB.vis | 2022-10-13 | LFM | c | LF02B | Impianti LFM PGEP Lato Caltagirone | LF02 | Impianti LFM - Gallerie | LF02B | Impianti LFM PGEP Lato Caltagirone | LF00018 | Cabina MT/bt | LF1 | Cabina MT | EI.QE.M.3102.A | Unità (III.11.2.1) ARRIVO o PARTENZA con interruttore in SF6 da 630 A con 67N | cad | 17866.49 | 1 | 17866.49 | 20.2 | EI | EI.QE | OG10
5842 | CME_LFM_revB.vis | 2022-10-13 | LFM | c | LF02B | Impianti LFM PGEP Lato Caltagirone | LF02 | Impianti LFM - Gallerie | LF02B | Impianti LFM PGEP Lato Caltagirone | LF00018 | Cabina MT/bt | LF1 | Cabina MT | EI.QE.M.3103.B | Sovrapprezzo per cella bt | cad | 216.47 | 1 | 216.47 | 20.2 | EI | EI.QE | OG10
5843 | CME_LFM_revB.vis | 2022-10-13 | LFM | c | LF02B | Impianti LFM PGEP Lato Caltagirone | LF02 | Impianti LFM - Gallerie | LF02B | Impianti LFM PGEP Lato Caltagirone | LF00018 | Cabina MT/bt | LF1 | Cabina MT | EI.QE.M.3106.A | Unità protezione trasformatore di potenza con interruttore in SF6 da 630 A | cad | 10344.05 | 2 | 20688.1 | 20.2 | EI | EI.QE | OG10
5844 | CME_LFM_revB.vis | 2022-10-13 | LFM | c | LF02B | Impianti LFM PGEP Lato Caltagirone | LF02 | Impianti LFM - Gallerie | LF02B | Impianti LFM PGEP Lato Caltagirone | LF00018 | Cabina MT/bt | LF1 | Cabina MT | EI.QE.M.3107.A | Unità misure con sezionatore in SF6 da 630 A | cad | 6441.64 | 1 | 6441.64 | 20.2 | EI | EI.QE | OG10
5845 | CME_LFM_revB.vis | 2022-10-13 | LFM | c | LF02B | Impianti LFM PGEP Lato Caltagirone | LF02 | Impianti LFM - Gallerie | LF02B | Impianti LFM PGEP Lato Caltagirone | LF00018 | Cabina MT/bt | LF1 | Cabina MT | EI.QE.M.3109.A | Unità contenimento trasformatore di potenza | cad | 2996.1 | 2 | 5992.2 | 20.2 | EI | EI.QE | OG10
5846 | CME_LFM_revB.vis | 2022-10-13 | LFM | c | LF02B | Impianti LFM PGEP Lato Caltagirone | LF02 | Impianti LFM - Gallerie | LF02B | Impianti LFM PGEP Lato Caltagirone | LF00018 | Cabina MT/bt | LF1 | Cabina MT | EI.AL.T.2100.B | Posa in opera di trasformatore trifase MT/bt o MT/MT oltre 160 KVA e fino a 800 KVA | cad | 692.89 | 2 | 1385.78 | 95.7 | EI | EI.AL | OG10
5847 | CME_LFM_revB.vis | 2022-10-13 | LFM | c | LF02B | Impianti LFM PGEP Lato Caltagirone | LF02 | Impianti LFM - Gallerie | LF02B | Impianti LFM PGEP Lato Caltagirone | LF00018 | Cabina MT/bt | LF1 | Cabina MT | EI.QE.C.3 04.A | Blocco meccanico a chiave | cad | 41.57 | 9 | 374.13 | 20.4 | EI | EI.QE | OG10
5848 | CME_LFM_revB.vis | 2022-10-13 | LFM | c | LF02B | Impianti LFM PGEP Lato Caltagirone | LF02 | Impianti LFM - Gallerie | LF02B | Impianti LFM PGEP Lato Caltagirone | LF00018 | Cabina MT/bt | LF1 | Cabina MT | ES.IV.B.3 01.E | Fornitura e posa in opera di targhe di intensificazione apparecchiature delle dimensioni di mm 150x50 | cad | 12.36 | 20 | 247.2 | 29.6 | ES | ES.IV | OG10
5849 | CME_LFM_revB.vis | 2022-10-13 | LFM | c | LF02B | Impianti LFM PGEP Lato Caltagirone | LF02 | Impianti LFM - Gallerie | LF02B | Impianti LFM PGEP Lato Caltagirone | LF00018 | Cabina MT/bt | LF1 | Cabina MT | VA.RS6J.A01.18.2010 | Fornitura cavo unipolare MT tipo RG26H1M16, 12/20kV - sez. 1x95 mmq | m | 22.38 | 135 | 3021.3 | 0 | VA | VA.RS | OG10
5850 | CME_LFM_revB.vis | 2022-10-13 | LFM | c | LF02B | Impianti LFM PGEP Lato Caltagirone | LF02 | Impianti LFM - Gallerie | LF02B | Impianti LFM PGEP Lato Caltagirone | LF00018 | Cabina MT/bt | LF1 | Cabina MT | EI.CV.P.2 01.A | Posa cavi mediante infilaggio. Per ogni cavo di sezione complessiva del rame sino a 30 mm². | m | 0.83 | 135 | 112.05 | 100 | EI | EI.CV | OG10
5851 | CME_LFM_revB.vis | 2022-10-13 | LFM | c | LF02B | Impianti LFM PGEP Lato Caltagirone | LF02 | Impianti LFM - Gallerie | LF02B | Impianti LFM PGEP Lato Caltagirone | LF00018 | Cabina MT/bt | LF1 | Cabina MT | EI.CV.P.2 01.B | sovrapprezzo per ogni 15 mm² o frazione di sezione complessiva del rame oltre i 30 mm². | m | 0.09 | 945 | 85.05 | 100 | EI | EI.CV | OG10
5852 | CME_LFM_revB.vis | 2022-10-13 | LFM | c | LF02B | Impianti LFM PGEP Lato Caltagirone | LF02 | Impianti LFM - Gallerie | LF02B | Impianti LFM PGEP Lato Caltagirone | LF00018 | Cabina MT/bt | LF1 | Cabina MT | EI.CV.G.3 08.B | Fornitura e posa in opera di terminali per cavi di sezione dei conduttori da oltre 50 a 150 mm² | cad | 46.46 | 12 | 557.52 | 35.5 | EI | EI.CV | OG10
5853 | CME_LFM_revB.vis | 2022-10-13 | LFM | c | LF02B | Impianti LFM PGEP Lato Caltagirone | LF02 | Impianti LFM - Gallerie | LF02B | Impianti LFM PGEP Lato Caltagirone | LF00018 | Cabina MT/bt | LF1 | Cabina MT | EI.QE.B.2 09.A | Introduzione, allacciamento e attestamento cavi di energia elettrica in arrivo o partenza dal quadro od armadio. Per cadaun conduttore. | cad | 0.94 | 30 | 28.2 | 100 | EI | EI.QE | OG10
5854 | CME_LFM_revB.vis | 2022-10-13 | LFM | c | LF02B | Impianti LFM PGEP Lato Caltagirone | LF02 | Impianti LFM - Gallerie | LF02B | Impianti LFM PGEP Lato Caltagirone | LF00018 | Cabina MT/bt | LF1 | Cabina MT | VA.RS6J.A01.18.2006 | Fornitura e posa di sistema di comando e controllo cabina Media Tensione | cad | 53246.43 | 1 | 53246.43 | 1 | VA | VA.RS | OG10
5855 | CME_LFM_revB.vis | 2022-10-13 | LFM | c | LF02B | Impianti LFM PGEP Lato Caltagirone | LF02 | Impianti LFM - Gallerie | LF02B | Impianti LFM PGEP Lato Caltagirone | LF00019 | QCAB | LF2 | Quadri elettrici BT | VA.RS6J.A01.18.2008 | Fornitura e posa in opera di commutazione automatica completa di interblocchi e logiche automatismi. Per interruttori sezionabili/estraibili 4P da 160 fino a 1600A | cad | 2711.09 | 1 | 2711.09 | 4.1 | VA | VA.RS | OG10
5856 | CME_LFM_revB.vis | 2022-10-13 | LFM | c | LF02B | Impianti LFM PGEP Lato Caltagirone | LF02 | Impianti LFM - Gallerie | LF02B | Impianti LFM PGEP Lato Caltagirone | LF00018 | Cabina MT/bt | LF1 | Cabina MT | VA.RS6J.A01.18.2007 | Fornitura e posa di sistema di comando e controllo cabina Bassa Tensione | cad | 46816.03 | 1 | 46816.03 | 1.1 | VA | VA.RS | OG10
5857 | CME_LFM_revB.vis | 2022-10-13 | LFM | c | LF02B | Impianti LFM PGEP Lato Caltagirone | LF02 | Impianti LFM - Gallerie | LF02B | Impianti LFM PGEP Lato Caltagirone | LF00019 | QCAB | LF2 | Quadri elettrici BT | EI.AC.A.1 01.A | Interruttore scatolato serie normale 100 A, 25 KA. | cad | 147.54 | 3 | 442.62 | 0 | EI | EI.AC | OG10
5858 | CME_LFM_revB.vis | 2022-10-13 | LFM | c | LF02B | Impianti LFM PGEP Lato Caltagirone | LF02 | Impianti LFM - Gallerie | LF02B | Impianti LFM PGEP Lato Caltagirone | LF00019 | QCAB | LF2 | Quadri elettrici BT | EI.AC.A.1 01.AI | Sovrapprezzo EI.AC.A.1 01.I per versione tetrapolare, applicato alla voce EI.AC.A.1 01.A | cad | 39.84 | 3 | 119.52 | 0 | EI | EI.AC | OG10
5859 | CME_LFM_revB.vis | 2022-10-13 | LFM | c | LF02B | Impianti LFM PGEP Lato Caltagirone | LF02 | Impianti LFM - Gallerie | LF02B | Impianti LFM PGEP Lato Caltagirone | LF00019 | QCAB | LF2 | Quadri elettrici BT | EI.AC.A.1 01.B | Interruttore scatolato serie normale 160 A, 25 KA | cad | 263.16 | 1 | 263.16 | 0 | EI | EI.AC | OG10
5860 | CME_LFM_revB.vis | 2022-10-13 | LFM | c | LF02B | Impianti LFM PGEP Lato Caltagirone | LF02 | Impianti LFM - Gallerie | LF02B | Impianti LFM PGEP Lato Caltagirone | LF00019 | QCAB | LF2 | Quadri elettrici BT | EI.AC.A.1 01.BI | Sovrapprezzo EI.AC.A.1 01.I per versione tetrapolare, applicato alla voce EI.AC.A.1 01.B | cad | 71.05 | 1 | 71.05 | 0 | EI | EI.AC | OG10
5861 | CME_LFM_revB.vis | 2022-10-13 | LFM | c | LF02B | Impianti LFM PGEP Lato Caltagirone | LF02 | Impianti LFM - Gallerie | LF02B | Impianti LFM PGEP Lato Caltagirone | LF00019 | QCAB | LF2 | Quadri elettrici BT | EI.AC.A.1 01.D | Interruttore scatolato serie normale 400 A, 35 KA | cad | 683.72 | 2 | 1367.44 | 0 | EI | EI.AC | OG10
5862 | CME_LFM_revB.vis | 2022-10-13 | LFM | c | LF02B | Impianti LFM PGEP Lato Caltagirone | LF02 | Impianti LFM - Gallerie | LF02B | Impianti LFM PGEP Lato Caltagirone | LF00019 | QCAB | LF2 | Quadri elettrici BT | EI.AC.A.1 01.DI | Sovrapprezzo EI.AC.A.1 01.I per versione tetrapolare, applicato alla voce EI.AC.A.1 01.D | cad | 184.6 | 2 | 369.2 | 0 | EI | EI.AC | OG10
5863 | CME_LFM_revB.vis | 2022-10-13 | LFM | c | LF02B | Impianti LFM PGEP Lato Caltagirone | LF02 | Impianti LFM - Gallerie | LF02B | Impianti LFM PGEP Lato Caltagirone | LF00019 | QCAB | LF2 | Quadri elettrici BT | EI.AC.A.2 08.F | Posa in opera di interruttori scatolati 4 poli fino a 250 A | cad | 86.43 | 4 | 345.72 | 100 | EI | EI.AC | OG10
5864 | CME_LFM_revB.vis | 2022-10-13 | LFM | c | LF02B | Impianti LFM PGEP Lato Caltagirone | LF02 | Impianti LFM - Gallerie | LF02B | Impianti LFM PGEP Lato Caltagirone | LF00019 | QCAB | LF2 | Quadri elettrici BT | EI.AC.A.2 08.G | Posa in opera di interruttori scatolati 4 poli da oltre 250 a 800 A | cad | 108.06 | 2 | 216.12 | 100 | EI | EI.AC | OG10
5865 | CME_LFM_revB.vis | 2022-10-13 | LFM | c | LF02B | Impianti LFM PGEP Lato Caltagirone | LF02 | Impianti LFM - Gallerie | LF02B | Impianti LFM PGEP Lato Caltagirone | LF00019 | QCAB | LF2 | Quadri elettrici BT | EI.AC.A.1100.A | Fornitura di comando a motore per interruttori automatici magnetotermici scatolati da 100A sino a 160A | cad | 322.71 | 3 | 968.13 | 0 | EI | EI.AC | OG10
5866 | CME_LFM_revB.vis | 2022-10-13 | LFM | c | LF02B | Impianti LFM PGEP Lato Caltagirone | LF02 | Impianti LFM - Gallerie | LF02B | Impianti LFM PGEP Lato Caltagirone | LF00019 | QCAB | LF2 | Quadri elettrici BT | EI.AC.A.1100.E | Fornitura di comando a motore per interruttori automatici magnetotermici scatolati da 400A a 630A | cad | 695.91 | 2 | 1391.82 | 0 | EI | EI.AC | OG10
5867 | CME_LFM_revB.vis | 2022-10-13 | LFM | c | LF02B | Impianti LFM PGEP Lato Caltagirone | LF02 | Impianti LFM - Gallerie | LF02B | Impianti LFM PGEP Lato Caltagirone | LF00019 | QCAB | LF2 | Quadri elettrici BT | EI.AC.A.2101.A | Posa in opera di comando a motore per interruttori automatici magnetotermici scatolati | cad | 14.74 | 5 | 73.7 | 100 | EI | EI.AC | OG10
5868 | CME_LFM_revB.vis | 2022-10-13 | LFM | c | LF02B | Impianti LFM PGEP Lato Caltagirone | LF02 | Impianti LFM - Gallerie | LF02B | Impianti LFM PGEP Lato Caltagirone | LF00019 | QCAB | LF2 | Quadri elettrici BT | EI.AC.I.2 15.A | Posa in opera di portafusibili per fusibili di qualsiasi portata | cad | 1.83 | 2 | 3.66 | 100 | EI | EI.AC | OG10
5869 | CME_LFM_revB.vis | 2022-10-13 | LFM | c | LF02B | Impianti LFM PGEP Lato Caltagirone | LF02 | Impianti LFM - Gallerie | LF02B | Impianti LFM PGEP Lato Caltagirone | LF00019 | QCAB | LF2 | Quadri elettrici BT | EI.AC.S.1100.E | Fornitura di sezionatore-portafusibili 3P+N per protezione di apparecchi utilizzatori contro i sovraccarichi ed i cortocircuiti. | cad | 17.84 | 2 | 35.68 | 0 | EI | EI.AC | OG10
5870 | CME_LFM_revB.vis | 2022-10-13 | LFM | c | LF02B | Impianti LFM PGEP Lato Caltagirone | LF02 | Impianti LFM - Gallerie | LF02B | Impianti LFM PGEP Lato Caltagirone | LF00019 | QCAB | LF2 | Quadri elettrici BT | EI.QE.A.1 03.H | Multimetro modulare (6 moduli) a led con due uscite programmabili e interfaccia RS485 | cad | 381.02 | 3 | 1143.06 | 0 | EI | EI.QE | OG10
5871 | CME_LFM_revB.vis | 2022-10-13 | LFM | c | LF02B | Impianti LFM PGEP Lato Caltagirone | LF02 | Impianti LFM - Gallerie | LF02B | Impianti LFM PGEP Lato Caltagirone | LF00019 | QCAB | LF2 | Quadri elettrici BT | EI.QE.A.1 01.G | portalampada spia completa di gemma colorata | cad | 6.76 | 1 | 6.76 | 0 | EI | EI.QE | OG10
5872 | CME_LFM_revB.vis | 2022-10-13 | LFM | c | LF02B | Impianti LFM PGEP Lato Caltagirone | LF02 | Impianti LFM - Gallerie | LF02B | Impianti LFM PGEP Lato Caltagirone | LF00019 | QCAB | LF2 | Quadri elettrici BT | EI.AC.I.1 02.E | Interruttore modulare tetrapolare fino a 32 A | cad | 48.23 | 1 | 48.23 | 0 | EI | EI.AC | OG10
5873 | CME_LFM_revB.vis | 2022-10-13 | LFM | c | LF02B | Impianti LFM PGEP Lato Caltagirone | LF02 | Impianti LFM - Gallerie | LF02B | Impianti LFM PGEP Lato Caltagirone | LF00019 | QCAB | LF2 | Quadri elettrici BT | EI.AC.I.1 02.F | Interruttore modulare tetrapolare con portata da 32 a 63 A | cad | 53.44 | 2 | 106.88 | 0 | EI | EI.AC | OG10
5874 | CME_LFM_revB.vis | 2022-10-13 | LFM | c | LF02B | Impianti LFM PGEP Lato Caltagirone | LF02 | Impianti LFM - Gallerie | LF02B | Impianti LFM PGEP Lato Caltagirone | LF00019 | QCAB | LF2 | Quadri elettrici BT | EI.AC.I.2 23.A | Posa in opera di apparecchiature a scatto su guida DIN | cad | 6.63 | 19 | 125.97 | 100 | EI | EI.AC | OG10
5875 | CME_LFM_revB.vis | 2022-10-13 | LFM | c | LF02B | Impianti LFM PGEP Lato Caltagirone | LF02 | Impianti LFM - Gallerie | LF02B | Impianti LFM PGEP Lato Caltagirone | LF00019 | QCAB | LF2 | Quadri elettrici BT | EI.AC.I.1100.A | Fornitura di comando a motore per interruttori automatici serie modulare fino a 63 A per installazione su guida DIN. | cad | 160.2 | 3 | 480.6 | 0 | EI | EI.AC | OG10
5876 | CME_LFM_revB.vis | 2022-10-13 | LFM | c | LF02B | Impianti LFM PGEP Lato Caltagirone | LF02 | Impianti LFM - Gallerie | LF02B | Impianti LFM PGEP Lato Caltagirone | LF00019 | QCAB | LF2 | Quadri elettrici BT | EI.AC.I.2101.A | Posa in opera su guida DIN di comando a motore per interruttori automatici serie modulare. | cad | 7.37 | 3 | 22.11 | 100 | EI | EI.AC | OG10
5877 | CME_LFM_revB.vis | 2022-10-13 | LFM | c | LF02B | Impianti LFM PGEP Lato Caltagirone | LF02 | Impianti LFM - Gallerie | LF02B | Impianti LFM PGEP Lato Caltagirone | LF00019 | QCAB | LF2 | Quadri elettrici BT | EI.QE.A.1101.C | Fornitura di coppia di contatti ausiliari (n.1 Na + n.1 Nc) per interruttori modulari con contatti commutabili OF+OF/SD | cad | 25.94 | 9 | 233.46 | 0 | EI | EI.QE | OG10
5878 | CME_LFM_revB.vis | 2022-10-13 | LFM | c | LF02B | Impianti LFM PGEP Lato Caltagirone | LF02 | Impianti LFM - Gallerie | LF02B | Impianti LFM PGEP Lato Caltagirone | LF00019 | QCAB | LF2 | Quadri elettrici BT | EI.QE.A.1 01.O | limitatore di sovratensione monofase con scaricatori verso terra 220 V. Per impianti trifasi si utilizzano 3 apparecchi monofase. | cad | 40.57 | 3 | 121.71 | 0 | EI | EI.QE | OG10
5879 | CME_LFM_revB.vis | 2022-10-13 | LFM | c | LF02B | Impianti LFM PGEP Lato Caltagirone | LF02 | Impianti LFM - Gallerie | LF02B | Impianti LFM PGEP Lato Caltagirone | LF00019 | QCAB | LF2 | Quadri elettrici BT | EI.QE.B.1 04.A | Quadro elettrico di comando e distribuzione tipo POWER CENTER. Al metro quadrato per superficie totale. | m² | 356.15 | 7.42 | 2642.63 | 0 | EI | EI.QE | OG10
5880 | CME_LFM_revB.vis | 2022-10-13 | LFM | c | LF02B | Impianti LFM PGEP Lato Caltagirone | LF02 | Impianti LFM - Gallerie | LF02B | Impianti LFM PGEP Lato Caltagirone | LF00019 | QCAB | LF2 | Quadri elettrici BT | EI.QE.B.2 06.A | Posa in opera di quadro elettrico o armadio di distribuzione con pannello di superficie non superiore ad 1 metro quadrato | cad | 78 | 1 | 78 | 100 | EI | EI.QE | OG10
5881 | CME_LFM_revB.vis | 2022-10-13 | LFM | c | LF02B | Impianti LFM PGEP Lato Caltagirone | LF02 | Impianti LFM - Gallerie | LF02B | Impianti LFM PGEP Lato Caltagirone | LF00019 | QCAB | LF2 | Quadri elettrici BT | EI.QE.B.2 06.B | Sovrapprezzo per quadri od armadi con pannello frontale di superficie superiore a 1 m² (per ogni 10 dm² o frazione in più, oltre il m²) | cad | 5.45 | 11 | 59.95 | 100 | EI | EI.QE | OG10
5882 | CME_LFM_revB.vis | 2022-10-13 | LFM | c | LF02B | Impianti LFM PGEP Lato Caltagirone | LF02 | Impianti LFM - Gallerie | LF02B | Impianti LFM PGEP Lato Caltagirone | LF00019 | QCAB | LF2 | Quadri elettrici BT | EI.CV.P.2 01.A | Posa cavi mediante infilaggio. Per ogni cavo di sezione complessiva del rame sino a 30 mm². | m | 0.83 | 2440 | 2025.2 | 100 | EI | EI.CV | OG10
5883 | CME_LFM_revB.vis | 2022-10-13 | LFM | c | LF02B | Impianti LFM PGEP Lato Caltagirone | LF02 | Impianti LFM - Gallerie | LF02B | Impianti LFM PGEP Lato Caltagirone | LF00019 | QCAB | LF2 | Quadri elettrici BT | EI.CV.P.2 01.B | sovrapprezzo per ogni 15 mm² o frazione di sezione complessiva del rame oltre i 30 mm². | m | 0.09 | 6055 | 544.95 | 100 | EI | EI.CV | OG10
5884 | CME_LFM_revB.vis | 2022-10-13 | LFM | c | LF02B | Impianti LFM PGEP Lato Caltagirone | LF02 | Impianti LFM - Gallerie | LF02B | Impianti LFM PGEP Lato Caltagirone | LF00020 | QLFM-N | LF2 | Quadri elettrici BT | EI.AL.B.3 01.A | Fornitura e posa in opera di batteria di rifasamento automatico della potenza di 15 KVAR | cad | 502.7 | 1 | 502.7 | 20.5 | EI | EI.AL | OG10
5885 | CME_LFM_revB.vis | 2022-10-13 | LFM | c | LF02B | Impianti LFM PGEP Lato Caltagirone | LF02 | Impianti LFM - Gallerie | LF02B | Impianti LFM PGEP Lato Caltagirone | LF00020 | QLFM-N | LF2 | Quadri elettrici BT | EI.AC.A.1 07.A | Sezionatore tripolare con portata da 63 A | cad | 24.4 | 2 | 48.8 | 0 | EI | EI.AC | OG10
5886 | CME_LFM_revB.vis | 2022-10-13 | LFM | c | LF02B | Impianti LFM PGEP Lato Caltagirone | LF02 | Impianti LFM - Gallerie | LF02B | Impianti LFM PGEP Lato Caltagirone | LF00020 | QLFM-N | LF2 | Quadri elettrici BT | EI.AC.A.1 07.AG | Sovrapprezzo EI.AC.A.1 07.G per versione tetrapolare applicato alla voce EI.AC.A.1 07.A | cad | 2.44 | 2 | 4.88 | 0 | EI | EI.AC | OG10
5887 | CME_LFM_revB.vis | 2022-10-13 | LFM | c | LF02B | Impianti LFM PGEP Lato Caltagirone | LF02 | Impianti LFM - Gallerie | LF02B | Impianti LFM PGEP Lato Caltagirone | LF00020 | QLFM-N | LF2 | Quadri elettrici BT | EI.AC.I.2 15.A | Posa in opera di portafusibili per fusibili di qualsiasi portata | cad | 1.83 | 3 | 5.49 | 100 | EI | EI.AC | OG10
5888 | CME_LFM_revB.vis | 2022-10-13 | LFM | c | LF02B | Impianti LFM PGEP Lato Caltagirone | LF02 | Impianti LFM - Gallerie | LF02B | Impianti LFM PGEP Lato Caltagirone | LF00020 | QLFM-N | LF2 | Quadri elettrici BT | EI.AC.S.1100.E | Fornitura di sezionatore-portafusibili 3P+N per protezione di apparecchi utilizzatori contro i sovraccarichi ed i cortocircuiti. | cad | 17.84 | 3 | 53.52 | 0 | EI | EI.AC | OG10
5889 | CME_LFM_revB.vis | 2022-10-13 | LFM | c | LF02B | Impianti LFM PGEP Lato Caltagirone | LF02 | Impianti LFM - Gallerie | LF02B | Impianti LFM PGEP Lato Caltagirone | LF00020 | QLFM-N | LF2 | Quadri elettrici BT | EI.QE.A.1 03.H | Multimetro modulare (6 moduli) a led con due uscite programmabili e interfaccia RS485 | cad | 381.02 | 1 | 381.02 | 0 | EI | EI.QE | OG10
5890 | CME_LFM_revB.vis | 2022-10-13 | LFM | c | LF02B | Impianti LFM PGEP Lato Caltagirone | LF02 | Impianti LFM - Gallerie | LF02B | Impianti LFM PGEP Lato Caltagirone | LF00020 | QLFM-N | LF2 | Quadri elettrici BT | EI.QE.A.1 01.G | portalampada spia completa di gemma colorata | cad | 6.76 | 3 | 20.28 | 0 | EI | EI.QE | OG10
5891 | CME_LFM_revB.vis | 2022-10-13 | LFM | c | LF02B | Impianti LFM PGEP Lato Caltagirone | LF02 | Impianti LFM - Gallerie | LF02B | Impianti LFM PGEP Lato Caltagirone | LF00020 | QLFM-N | LF2 | Quadri elettrici BT | EI.AC.I.1 03.F | Interruttore non automatico tetrapolare con portata da oltre 30 fino a 50 A. | cad | 31.96 | 1 | 31.96 | 0 | EI | EI.AC | OG10
5892 | CME_LFM_revB.vis | 2022-10-13 | LFM | c | LF02B | Impianti LFM PGEP Lato Caltagirone | LF02 | Impianti LFM - Gallerie | LF02B | Impianti LFM PGEP Lato Caltagirone | LF00020 | QLFM-N | LF2 | Quadri elettrici BT | EI.AC.D.1 03.A | Differenziale per correnti unidirezionali bipolare 0,03 A, con portata fino a 32 A | cad | 65.65 | 14 | 919.1 | 0 | EI | EI.AC | OG10
5893 | CME_LFM_revB.vis | 2022-10-13 | LFM | c | LF02B | Impianti LFM PGEP Lato Caltagirone | LF02 | Impianti LFM - Gallerie | LF02B | Impianti LFM PGEP Lato Caltagirone | LF00020 | QLFM-N | LF2 | Quadri elettrici BT | EI.AC.D.1 03.E | Differenziale per correnti unidirezionali tetrapolare, 0,03 A, con portata fino a 32 A | cad | 110.36 | 3 | 331.08 | 0 | EI | EI.AC | OG10
5894 | CME_LFM_revB.vis | 2022-10-13 | LFM | c | LF02B | Impianti LFM PGEP Lato Caltagirone | LF02 | Impianti LFM - Gallerie | LF02B | Impianti LFM PGEP Lato Caltagirone | LF00020 | QLFM-N | LF2 | Quadri elettrici BT | EI.AC.D.1 03.G | Differenziale per correnti unidirezionali tetrapolare 0,3 A, con portata fino a 32 A | cad | 91.2 | 1 | 91.2 | 0 | EI | EI.AC | OG10
5895 | CME_LFM_revB.vis | 2022-10-13 | LFM | c | LF02B | Impianti LFM PGEP Lato Caltagirone | LF02 | Impianti LFM - Gallerie | LF02B | Impianti LFM PGEP Lato Caltagirone | LF00020 | QLFM-N | LF2 | Quadri elettrici BT | EI.AC.I.2 23.A | Posa in opera di apparecchiature a scatto su guida DIN | cad | 6.63 | 49 | 324.87 | 100 | EI | EI.AC | OG10
5896 | CME_LFM_revB.vis | 2022-10-13 | LFM | c | LF02B | Impianti LFM PGEP Lato Caltagirone | LF02 | Impianti LFM - Gallerie | LF02B | Impianti LFM PGEP Lato Caltagirone | LF00020 | QLFM-N | LF2 | Quadri elettrici BT | EI.AC.I.1100.A | Fornitura di comando a motore per interruttori automatici serie modulare fino a 63 A per installazione su guida DIN. | cad | 160.2 | 1 | 160.2 | 0 | EI | EI.AC | OG10
5897 | CME_LFM_revB.vis | 2022-10-13 | LFM | c | LF02B | Impianti LFM PGEP Lato Caltagirone | LF02 | Impianti LFM - Gallerie | LF02B | Impianti LFM PGEP Lato Caltagirone | LF00020 | QLFM-N | LF2 | Quadri elettrici BT | EI.AC.I.2101.A | Posa in opera su guida DIN di comando a motore per interruttori automatici serie modulare. | cad | 7.37 | 1 | 7.37 | 100 | EI | EI.AC | OG10
5898 | CME_LFM_revB.vis | 2022-10-13 | LFM | c | LF02B | Impianti LFM PGEP Lato Caltagirone | LF02 | Impianti LFM - Gallerie | LF02B | Impianti LFM PGEP Lato Caltagirone | LF00020 | QLFM-N | LF2 | Quadri elettrici BT | EI.QE.A.1101.C | Fornitura di coppia di contatti ausiliari (n.1 Na + n.1 Nc) per interruttori modulari con contatti commutabili OF+OF/SD | cad | 25.94 | 22 | 570.68 | 0 | EI | EI.QE | OG10
5899 | CME_LFM_revB.vis | 2022-10-13 | LFM | c | LF02B | Impianti LFM PGEP Lato Caltagirone | LF02 | Impianti LFM - Gallerie | LF02B | Impianti LFM PGEP Lato Caltagirone | LF00020 | QLFM-N | LF2 | Quadri elettrici BT | EI.QE.A.1 01.I | contattore bipolare 20 A | cad | 18.03 | 1 | 18.03 | 0 | EI | EI.QE | OG10
5900 | CME_LFM_revB.vis | 2022-10-13 | LFM | c | LF02B | Impianti LFM PGEP Lato Caltagirone | LF02 | Impianti LFM - Gallerie | LF02B | Impianti LFM PGEP Lato Caltagirone | LF00020 | QLFM-N | LF2 | Quadri elettrici BT | EI.QE.A.1 01.O | limitatore di sovratensione monofase con scaricatori verso terra 220 V. Per impianti trifasi si utilizzano 3 apparecchi monofase. | cad | 40.57 | 3 | 121.71 | 0 | EI | EI.QE | OG10
5901 | CME_LFM_revB.vis | 2022-10-13 | LFM | c | LF02B | Impianti LFM PGEP Lato Caltagirone | LF02 | Impianti LFM - Gallerie | LF02B | Impianti LFM PGEP Lato Caltagirone | LF00020 | QLFM-N | LF2 | Quadri elettrici BT | EI.QE.B.1 04.A | Quadro elettrico di comando e distribuzione tipo POWER CENTER. Al metro quadrato per superficie totale. | m² | 356.15 | 4.48 | 1595.55 | 0 | EI | EI.QE | OG10
5902 | CME_LFM_revB.vis | 2022-10-13 | LFM | c | LF02B | Impianti LFM PGEP Lato Caltagirone | LF02 | Impianti LFM - Gallerie | LF02B | Impianti LFM PGEP Lato Caltagirone | LF00020 | QLFM-N | LF2 | Quadri elettrici BT | EI.QE.B.2 06.A | Posa in opera di quadro elettrico o armadio di distribuzione con pannello di superficie non superiore ad 1 metro quadrato | cad | 78 | 1 | 78 | 100 | EI | EI.QE | OG10
5903 | CME_LFM_revB.vis | 2022-10-13 | LFM | c | LF02B | Impianti LFM PGEP Lato Caltagirone | LF02 | Impianti LFM - Gallerie | LF02B | Impianti LFM PGEP Lato Caltagirone | LF00020 | QLFM-N | LF2 | Quadri elettrici BT | EI.QE.B.2 06.B | Sovrapprezzo per quadri od armadi con pannello frontale di superficie superiore a 1 m² (per ogni 10 dm² o frazione in più, oltre il m²) | cad | 5.45 | 6 | 32.7 | 100 | EI | EI.QE | OG10
5904 | CME_LFM_revB.vis | 2022-10-13 | LFM | c | LF02B | Impianti LFM PGEP Lato Caltagirone | LF02 | Impianti LFM - Gallerie | LF02B | Impianti LFM PGEP Lato Caltagirone | LF00020 | QLFM-N | LF2 | Quadri elettrici BT | EI.AC.D.1 03.H | Differenziale per correnti unidirezionali tetrapolare, 0,3 A, con portata da oltre 32 a 60 A | cad | 121.99 | 1 | 121.99 | 0 | EI | EI.AC | OG10
5905 | CME_LFM_revB.vis | 2022-10-13 | LFM | c | LF02B | Impianti LFM PGEP Lato Caltagirone | LF02 | Impianti LFM - Gallerie | LF02B | Impianti LFM PGEP Lato Caltagirone | LF00020 | QLFM-N | LF2 | Quadri elettrici BT | EI.CV.P.2 01.A | Posa cavi mediante infilaggio. Per ogni cavo di sezione complessiva del rame sino a 30 mm². | m | 0.83 | 565 | 468.95 | 100 | EI | EI.CV | OG10
5906 | CME_LFM_revB.vis | 2022-10-13 | LFM | c | LF02B | Impianti LFM PGEP Lato Caltagirone | LF02 | Impianti LFM - Gallerie | LF02B | Impianti LFM PGEP Lato Caltagirone | LF00020 | QLFM-N | LF2 | Quadri elettrici BT | EI.CV.P.2 01.B | sovrapprezzo per ogni 15 mm² o frazione di sezione complessiva del rame oltre i 30 mm². | m | 0.09 | 120 | 10.8 | 100 | EI | EI.CV | OG10
5907 | CME_LFM_revB.vis | 2022-10-13 | LFM | c | LF02B | Impianti LFM PGEP Lato Caltagirone | LF02 | Impianti LFM - Gallerie | LF02B | Impianti LFM PGEP Lato Caltagirone | LF00021 | QLFM-P | LF2 | Quadri elettrici BT | EI.AC.A.1 07.B | Sezionatore tripolare con portata da 125 A | cad | 39.5 | 1 | 39.5 | 0 | EI | EI.AC | OG10
5908 | CME_LFM_revB.vis | 2022-10-13 | LFM | c | LF02B | Impianti LFM PGEP Lato Caltagirone | LF02 | Impianti LFM - Gallerie | LF02B | Impianti LFM PGEP Lato Caltagirone | LF00021 | QLFM-P | LF2 | Quadri elettrici BT | EI.AC.A.1 07.BG | Sovrapprezzo EI.AC.A.1 07.G per versione tetrapolare applicato alla voce EI.AC.A.1 07.B | cad | 3.95 | 1 | 3.95 | 0 | EI | EI.AC | OG10
5909 | CME_LFM_revB.vis | 2022-10-13 | LFM | c | LF02B | Impianti LFM PGEP Lato Caltagirone | LF02 | Impianti LFM - Gallerie | LF02B | Impianti LFM PGEP Lato Caltagirone | LF00021 | QLFM-P | LF2 | Quadri elettrici BT | EI.AC.A.1 07.C | Sezionatore tripolare con portata da 160 A | cad | 41.82 | 2 | 83.64 | 0 | EI | EI.AC | OG10
5910 | CME_LFM_revB.vis | 2022-10-13 | LFM | c | LF02B | Impianti LFM PGEP Lato Caltagirone | LF02 | Impianti LFM - Gallerie | LF02B | Impianti LFM PGEP Lato Caltagirone | LF00021 | QLFM-P | LF2 | Quadri elettrici BT | EI.AC.A.1 07.CG | Sovrapprezzo EI.AC.A.1 07.G per versione tetrapolare applicato alla voce EI.AC.A.1 07.C | cad | 4.18 | 2 | 8.36 | 0 | EI | EI.AC | OG10
5911 | CME_LFM_revB.vis | 2022-10-13 | LFM | c | LF02B | Impianti LFM PGEP Lato Caltagirone | LF02 | Impianti LFM - Gallerie | LF02B | Impianti LFM PGEP Lato Caltagirone | LF00021 | QLFM-P | LF2 | Quadri elettrici BT | EI.AC.A.2 08.L | Posa in opera di sezionatori 160-250 A | cad | 54.03 | 2 | 108.06 | 100 | EI | EI.AC | OG10
5912 | CME_LFM_revB.vis | 2022-10-13 | LFM | c | LF02B | Impianti LFM PGEP Lato Caltagirone | LF02 | Impianti LFM - Gallerie | LF02B | Impianti LFM PGEP Lato Caltagirone | LF00021 | QLFM-P | LF2 | Quadri elettrici BT | EI.AC.A.2 08.M | Posa in opera di sezionatori sino a 125 A | cad | 43.21 | 1 | 43.21 | 100 | EI | EI.AC | OG10
5913 | CME_LFM_revB.vis | 2022-10-13 | LFM | c | LF02B | Impianti LFM PGEP Lato Caltagirone | LF02 | Impianti LFM - Gallerie | LF02B | Impianti LFM PGEP Lato Caltagirone | LF00021 | QLFM-P | LF2 | Quadri elettrici BT | EI.AC.I.2 15.A | Posa in opera di portafusibili per fusibili di qualsiasi portata | cad | 1.83 | 4 | 7.32 | 100 | EI | EI.AC | OG10
5914 | CME_LFM_revB.vis | 2022-10-13 | LFM | c | LF02B | Impianti LFM PGEP Lato Caltagirone | LF02 | Impianti LFM - Gallerie | LF02B | Impianti LFM PGEP Lato Caltagirone | LF00021 | QLFM-P | LF2 | Quadri elettrici BT | EI.AC.S.1100.E | Fornitura di sezionatore-portafusibili 3P+N per protezione di apparecchi utilizzatori contro i sovraccarichi ed i cortocircuiti. | cad | 17.84 | 4 | 71.36 | 0 | EI | EI.AC | OG10
5915 | CME_LFM_revB.vis | 2022-10-13 | LFM | c | LF02B | Impianti LFM PGEP Lato Caltagirone | LF02 | Impianti LFM - Gallerie | LF02B | Impianti LFM PGEP Lato Caltagirone | LF00021 | QLFM-P | LF2 | Quadri elettrici BT | EI.QE.A.1 03.H | Multimetro modulare (6 moduli) a led con due uscite programmabili e interfaccia RS485 | cad | 381.02 | 1 | 381.02 | 0 | EI | EI.QE | OG10
5916 | CME_LFM_revB.vis | 2022-10-13 | LFM | c | LF02B | Impianti LFM PGEP Lato Caltagirone | LF02 | Impianti LFM - Gallerie | LF02B | Impianti LFM PGEP Lato Caltagirone | LF00021 | QLFM-P | LF2 | Quadri elettrici BT | EI.QE.A.1 01.G | portalampada spia completa di gemma colorata | cad | 6.76 | 3 | 20.28 | 0 | EI | EI.QE | OG10
5917 | CME_LFM_revB.vis | 2022-10-13 | LFM | c | LF02B | Impianti LFM PGEP Lato Caltagirone | LF02 | Impianti LFM - Gallerie | LF02B | Impianti LFM PGEP Lato Caltagirone | LF00021 | QLFM-P | LF2 | Quadri elettrici BT | EI.AC.I.1 02.A | Interruttore modulare bipolare fino a 32 A | cad | 26.71 | 6 | 160.26 | 0 | EI | EI.AC | OG10
5918 | CME_LFM_revB.vis | 2022-10-13 | LFM | c | LF02B | Impianti LFM PGEP Lato Caltagirone | LF02 | Impianti LFM - Gallerie | LF02B | Impianti LFM PGEP Lato Caltagirone | LF00021 | QLFM-P | LF2 | Quadri elettrici BT | EI.AC.D.1 03.A | Differenziale per correnti unidirezionali bipolare 0,03 A, con portata fino a 32 A | cad | 65.65 | 5 | 328.25 | 0 | EI | EI.AC | OG10
5919 | CME_LFM_revB.vis | 2022-10-13 | LFM | c | LF02B | Impianti LFM PGEP Lato Caltagirone | LF02 | Impianti LFM - Gallerie | LF02B | Impianti LFM PGEP Lato Caltagirone | LF00021 | QLFM-P | LF2 | Quadri elettrici BT | EI.AC.D.1 03.E | Differenziale per correnti unidirezionali tetrapolare, 0,03 A, con portata fino a 32 A | cad | 110.36 | 9 | 993.24 | 0 | EI | EI.AC | OG10
5920 | CME_LFM_revB.vis | 2022-10-13 | LFM | c | LF02B | Impianti LFM PGEP Lato Caltagirone | LF02 | Impianti LFM - Gallerie | LF02B | Impianti LFM PGEP Lato Caltagirone | LF00021 | QLFM-P | LF2 | Quadri elettrici BT | EI.AC.D.1 03.G | Differenziale per correnti unidirezionali tetrapolare 0,3 A, con portata fino a 32 A | cad | 91.2 | 3 | 273.6 | 0 | EI | EI.AC | OG10
5921 | CME_LFM_revB.vis | 2022-10-13 | LFM | c | LF02B | Impianti LFM PGEP Lato Caltagirone | LF02 | Impianti LFM - Gallerie | LF02B | Impianti LFM PGEP Lato Caltagirone | LF00021 | QLFM-P | LF2 | Quadri elettrici BT | EI.AC.D.1 03.H | Differenziale per correnti unidirezionali tetrapolare, 0,3 A, con portata da oltre 32 a 60 A | cad | 121.99 | 3 | 365.97 | 0 | EI | EI.AC | OG10
5922 | CME_LFM_revB.vis | 2022-10-13 | LFM | c | LF02B | Impianti LFM PGEP Lato Caltagirone | LF02 | Impianti LFM - Gallerie | LF02B | Impianti LFM PGEP Lato Caltagirone | LF00021 | QLFM-P | LF2 | Quadri elettrici BT | EI.QE.A.1 01.Q | Orologio programmatore elettronico a 2 canali con programmazione giornaliera e settimanale 10 A/2A 250 V. Riserva di carica 100 ore | cad | 72.13 | 1 | 72.13 | 0 | EI | EI.QE | OG10
5923 | CME_LFM_revB.vis | 2022-10-13 | LFM | c | LF02B | Impianti LFM PGEP Lato Caltagirone | LF02 | Impianti LFM - Gallerie | LF02B | Impianti LFM PGEP Lato Caltagirone | LF00021 | QLFM-P | LF2 | Quadri elettrici BT | EI.AC.I.1 07.A | Interruttore crepuscolare da esterno con fotocellula incorporata | cad | 46.47 | 1 | 46.47 | 0 | EI | EI.AC | OG10
5924 | CME_LFM_revB.vis | 2022-10-13 | LFM | c | LF02B | Impianti LFM PGEP Lato Caltagirone | LF02 | Impianti LFM - Gallerie | LF02B | Impianti LFM PGEP Lato Caltagirone | LF00021 | QLFM-P | LF2 | Quadri elettrici BT | EI.AC.I.2 10.A | Posa in opera di interruttore crepuscolare o ritardatore | cad | 7.28 | 1 | 7.28 | 100 | EI | EI.AC | OG10
5925 | CME_LFM_revB.vis | 2022-10-13 | LFM | c | LF02B | Impianti LFM PGEP Lato Caltagirone | LF02 | Impianti LFM - Gallerie | LF02B | Impianti LFM PGEP Lato Caltagirone | LF00021 | QLFM-P | LF2 | Quadri elettrici BT | EI.AC.I.2 23.A | Posa in opera di apparecchiature a scatto su guida DIN | cad | 6.63 | 69 | 457.47 | 100 | EI | EI.AC | OG10
5926 | CME_LFM_revB.vis | 2022-10-13 | LFM | c | LF02B | Impianti LFM PGEP Lato Caltagirone | LF02 | Impianti LFM - Gallerie | LF02B | Impianti LFM PGEP Lato Caltagirone | LF00021 | QLFM-P | LF2 | Quadri elettrici BT | EI.QE.A.1101.C | Fornitura di coppia di contatti ausiliari (n.1 Na + n.1 Nc) per interruttori modulari con contatti commutabili OF+OF/SD | cad | 25.94 | 29 | 752.26 | 0 | EI | EI.QE | OG10
5927 | CME_LFM_revB.vis | 2022-10-13 | LFM | c | LF02B | Impianti LFM PGEP Lato Caltagirone | LF02 | Impianti LFM - Gallerie | LF02B | Impianti LFM PGEP Lato Caltagirone | LF00021 | QLFM-P | LF2 | Quadri elettrici BT | EI.QE.A.1 01.I | contattore bipolare 20 A | cad | 18.03 | 6 | 108.18 | 0 | EI | EI.QE | OG10
5928 | CME_LFM_revB.vis | 2022-10-13 | LFM | c | LF02B | Impianti LFM PGEP Lato Caltagirone | LF02 | Impianti LFM - Gallerie | LF02B | Impianti LFM PGEP Lato Caltagirone | LF00021 | QLFM-P | LF2 | Quadri elettrici BT | EI.QE.A.1 01.O | limitatore di sovratensione monofase con scaricatori verso terra 220 V. Per impianti trifasi si utilizzano 3 apparecchi monofase. | cad | 40.57 | 3 | 121.71 | 0 | EI | EI.QE | OG10
5929 | CME_LFM_revB.vis | 2022-10-13 | LFM | c | LF02B | Impianti LFM PGEP Lato Caltagirone | LF02 | Impianti LFM - Gallerie | LF02B | Impianti LFM PGEP Lato Caltagirone | LF00021 | QLFM-P | LF2 | Quadri elettrici BT | EI.QE.B.1 04.A | Quadro elettrico di comando e distribuzione tipo POWER CENTER. Al metro quadrato per superficie totale. | m² | 356.15 | 6.17 | 2197.45 | 0 | EI | EI.QE | OG10
5930 | CME_LFM_revB.vis | 2022-10-13 | LFM | c | LF02B | Impianti LFM PGEP Lato Caltagirone | LF02 | Impianti LFM - Gallerie | LF02B | Impianti LFM PGEP Lato Caltagirone | LF00021 | QLFM-P | LF2 | Quadri elettrici BT | EI.QE.B.2 06.A | Posa in opera di quadro elettrico o armadio di distribuzione con pannello di superficie non superiore ad 1 metro quadrato | cad | 78 | 1 | 78 | 100 | EI | EI.QE | OG10
5931 | CME_LFM_revB.vis | 2022-10-13 | LFM | c | LF02B | Impianti LFM PGEP Lato Caltagirone | LF02 | Impianti LFM - Gallerie | LF02B | Impianti LFM PGEP Lato Caltagirone | LF00021 | QLFM-P | LF2 | Quadri elettrici BT | EI.QE.B.2 06.B | Sovrapprezzo per quadri od armadi con pannello frontale di superficie superiore a 1 m² (per ogni 10 dm² o frazione in più, oltre il m²) | cad | 5.45 | 29 | 158.05 | 100 | EI | EI.QE | OG10
5932 | CME_LFM_revB.vis | 2022-10-13 | LFM | c | LF02B | Impianti LFM PGEP Lato Caltagirone | LF02 | Impianti LFM - Gallerie | LF02B | Impianti LFM PGEP Lato Caltagirone | LF00021 | QLFM-P | LF2 | Quadri elettrici BT | EI.CV.P.2 01.A | Posa cavi mediante infilaggio. Per ogni cavo di sezione complessiva del rame sino a 30 mm². | m | 0.83 | 1335 | 1108.05 | 100 | EI | EI.CV | OG10
5933 | CME_LFM_revB.vis | 2022-10-13 | LFM | c | LF02B | Impianti LFM PGEP Lato Caltagirone | LF02 | Impianti LFM - Gallerie | LF02B | Impianti LFM PGEP Lato Caltagirone | LF00021 | QLFM-P | LF2 | Quadri elettrici BT | EI.CV.P.2 01.B | sovrapprezzo per ogni 15 mm² o frazione di sezione complessiva del rame oltre i 30 mm². | m | 0.09 | 260 | 23.4 | 100 | EI | EI.CV | OG10
5934 | CME_LFM_revB.vis | 2022-10-13 | LFM | c | LF02B | Impianti LFM PGEP Lato Caltagirone | LF02 | Impianti LFM - Gallerie | LF02B | Impianti LFM PGEP Lato Caltagirone | LF00021 | QLFM-P | LF2 | Quadri elettrici BT | VA.RS6J.A01.18.2008 | Fornitura e posa in opera di commutazione automatica completa di interblocchi e logiche automatismi. Per interruttori sezionabili/estraibili 4P da 160 fino a 1600A | cad | 2711.09 | 1 | 2711.09 | 4.1 | VA | VA.RS | OG10
5935 | CME_LFM_revB.vis | 2022-10-13 | LFM | c | LF02B | Impianti LFM PGEP Lato Caltagirone | LF02 | Impianti LFM - Gallerie | LF02B | Impianti LFM PGEP Lato Caltagirone | LF00022 | QLFM-NB | LF2 | Quadri elettrici BT | SP.GS.A.3134.A | Fornitura in opera di complesso UPS trifase da almeno 30 kVA. | cad | 40571.51 | 1 | 40571.51 | 0.9 | SP | SP.GS | OG10
5936 | CME_LFM_revB.vis | 2022-10-13 | LFM | c | LF02B | Impianti LFM PGEP Lato Caltagirone | LF02 | Impianti LFM - Gallerie | LF02B | Impianti LFM PGEP Lato Caltagirone | LF00022 | QLFM-NB | LF2 | Quadri elettrici BT | EI.AC.I.2 15.A | Posa in opera di portafusibili per fusibili di qualsiasi portata | cad | 1.83 | 2 | 3.66 | 100 | EI | EI.AC | OG10
5937 | CME_LFM_revB.vis | 2022-10-13 | LFM | c | LF02B | Impianti LFM PGEP Lato Caltagirone | LF02 | Impianti LFM - Gallerie | LF02B | Impianti LFM PGEP Lato Caltagirone | LF00022 | QLFM-NB | LF2 | Quadri elettrici BT | EI.AC.S.1100.E | Fornitura di sezionatore-portafusibili 3P+N per protezione di apparecchi utilizzatori contro i sovraccarichi ed i cortocircuiti. | cad | 17.84 | 2 | 35.68 | 0 | EI | EI.AC | OG10
5938 | CME_LFM_revB.vis | 2022-10-13 | LFM | c | LF02B | Impianti LFM PGEP Lato Caltagirone | LF02 | Impianti LFM - Gallerie | LF02B | Impianti LFM PGEP Lato Caltagirone | LF00022 | QLFM-NB | LF2 | Quadri elettrici BT | EI.QE.A.1 03.H | Multimetro modulare (6 moduli) a led con due uscite programmabili e interfaccia RS485 | cad | 381.02 | 1 | 381.02 | 0 | EI | EI.QE | OG10
5939 | CME_LFM_revB.vis | 2022-10-13 | LFM | c | LF02B | Impianti LFM PGEP Lato Caltagirone | LF02 | Impianti LFM - Gallerie | LF02B | Impianti LFM PGEP Lato Caltagirone | LF00022 | QLFM-NB | LF2 | Quadri elettrici BT | EI.QE.A.1 01.G | portalampada spia completa di gemma colorata | cad | 6.76 | 3 | 20.28 | 0 | EI | EI.QE | OG10
5940 | CME_LFM_revB.vis | 2022-10-13 | LFM | c | LF02B | Impianti LFM PGEP Lato Caltagirone | LF02 | Impianti LFM - Gallerie | LF02B | Impianti LFM PGEP Lato Caltagirone | LF00022 | QLFM-NB | LF2 | Quadri elettrici BT | EI.AC.I.1 02.A | Interruttore modulare bipolare fino a 32 A | cad | 26.71 | 7 | 186.97 | 0 | EI | EI.AC | OG10
5941 | CME_LFM_revB.vis | 2022-10-13 | LFM | c | LF02B | Impianti LFM PGEP Lato Caltagirone | LF02 | Impianti LFM - Gallerie | LF02B | Impianti LFM PGEP Lato Caltagirone | LF00022 | QLFM-NB | LF2 | Quadri elettrici BT | EI.AC.I.1 02.E | Interruttore modulare tetrapolare fino a 32 A | cad | 48.23 | 1 | 48.23 | 0 | EI | EI.AC | OG10
5942 | CME_LFM_revB.vis | 2022-10-13 | LFM | c | LF02B | Impianti LFM PGEP Lato Caltagirone | LF02 | Impianti LFM - Gallerie | LF02B | Impianti LFM PGEP Lato Caltagirone | LF00022 | QLFM-NB | LF2 | Quadri elettrici BT | EI.AC.D.1 03.A | Differenziale per correnti unidirezionali bipolare 0,03 A, con portata fino a 32 A | cad | 65.65 | 12 | 787.8 | 0 | EI | EI.AC | OG10
5943 | CME_LFM_revB.vis | 2022-10-13 | LFM | c | LF02B | Impianti LFM PGEP Lato Caltagirone | LF02 | Impianti LFM - Gallerie | LF02B | Impianti LFM PGEP Lato Caltagirone | LF00022 | QLFM-NB | LF2 | Quadri elettrici BT | EI.AC.D.1 03.E | Differenziale per correnti unidirezionali tetrapolare, 0,03 A, con portata fino a 32 A | cad | 110.36 | 2 | 220.72 | 0 | EI | EI.AC | OG10
5944 | CME_LFM_revB.vis | 2022-10-13 | LFM | c | LF02B | Impianti LFM PGEP Lato Caltagirone | LF02 | Impianti LFM - Gallerie | LF02B | Impianti LFM PGEP Lato Caltagirone | LF00022 | QLFM-NB | LF2 | Quadri elettrici BT | EI.AC.I.2 23.A | Posa in opera di apparecchiature a scatto su guida DIN | cad | 6.63 | 52 | 344.76 | 100 | EI | EI.AC | OG10
5945 | CME_LFM_revB.vis | 2022-10-13 | LFM | c | LF02B | Impianti LFM PGEP Lato Caltagirone | LF02 | Impianti LFM - Gallerie | LF02B | Impianti LFM PGEP Lato Caltagirone | LF00022 | QLFM-NB | LF2 | Quadri elettrici BT | EI.QE.A.1101.C | Fornitura di coppia di contatti ausiliari (n.1 Na + n.1 Nc) per interruttori modulari con contatti commutabili OF+OF/SD | cad | 25.94 | 26 | 674.44 | 0 | EI | EI.QE | OG10
5946 | CME_LFM_revB.vis | 2022-10-13 | LFM | c | LF02B | Impianti LFM PGEP Lato Caltagirone | LF02 | Impianti LFM - Gallerie | LF02B | Impianti LFM PGEP Lato Caltagirone | LF00022 | QLFM-NB | LF2 | Quadri elettrici BT | EI.QE.B.1 04.A | Quadro elettrico di comando e distribuzione tipo POWER CENTER. Al metro quadrato per superficie totale. | m² | 356.15 | 4.48 | 1595.55 | 0 | EI | EI.QE | OG10
5947 | CME_LFM_revB.vis | 2022-10-13 | LFM | c | LF02B | Impianti LFM PGEP Lato Caltagirone | LF02 | Impianti LFM - Gallerie | LF02B | Impianti LFM PGEP Lato Caltagirone | LF00022 | QLFM-NB | LF2 | Quadri elettrici BT | EI.QE.B.2 06.A | Posa in opera di quadro elettrico o armadio di distribuzione con pannello di superficie non superiore ad 1 metro quadrato | cad | 78 | 1 | 78 | 100 | EI | EI.QE | OG10
5948 | CME_LFM_revB.vis | 2022-10-13 | LFM | c | LF02B | Impianti LFM PGEP Lato Caltagirone | LF02 | Impianti LFM - Gallerie | LF02B | Impianti LFM PGEP Lato Caltagirone | LF00022 | QLFM-NB | LF2 | Quadri elettrici BT | EI.QE.B.2 06.B | Sovrapprezzo per quadri od armadi con pannello frontale di superficie superiore a 1 m² (per ogni 10 dm² o frazione in più, oltre il m²) | cad | 5.45 | 6 | 32.7 | 100 | EI | EI.QE | OG10
5949 | CME_LFM_revB.vis | 2022-10-13 | LFM | c | LF02B | Impianti LFM PGEP Lato Caltagirone | LF02 | Impianti LFM - Gallerie | LF02B | Impianti LFM PGEP Lato Caltagirone | LF00022 | QLFM-NB | LF2 | Quadri elettrici BT | EI.AC.A.1 07.B | Sezionatore tripolare con portata da 125 A | cad | 39.5 | 2 | 79 | 0 | EI | EI.AC | OG10
5950 | CME_LFM_revB.vis | 2022-10-13 | LFM | c | LF02B | Impianti LFM PGEP Lato Caltagirone | LF02 | Impianti LFM - Gallerie | LF02B | Impianti LFM PGEP Lato Caltagirone | LF00022 | QLFM-NB | LF2 | Quadri elettrici BT | VA.RS6J.A01.18.2011 | Fornitura cavo tipo FTG18OM16 sez. 2x2,5 mmq | m | 2.07 | 180 | 372.6 | 0 | VA | VA.RS | OG10
5951 | CME_LFM_revB.vis | 2022-10-13 | LFM | c | LF02B | Impianti LFM PGEP Lato Caltagirone | LF02 | Impianti LFM - Gallerie | LF02B | Impianti LFM PGEP Lato Caltagirone | LF00022 | QLFM-NB | LF2 | Quadri elettrici BT | VA.RS6J.A01.18.2012 | Fornitura cavo tipo FTG18OM16 sez. 2x4 mmq | m | 2.64 | 135 | 356.4 | 0 | VA | VA.RS | OG10
5952 | CME_LFM_revB.vis | 2022-10-13 | LFM | c | LF02B | Impianti LFM PGEP Lato Caltagirone | LF02 | Impianti LFM - Gallerie | LF02B | Impianti LFM PGEP Lato Caltagirone | LF00022 | QLFM-NB | LF2 | Quadri elettrici BT | VA.RS6J.A01.18.2013 | Fornitura cavo tipo FTG18OM16 sez. 2x6 mmq | m | 3.34 | 30 | 100.2 | 0 | VA | VA.RS | OG10
5953 | CME_LFM_revB.vis | 2022-10-13 | LFM | c | LF02B | Impianti LFM PGEP Lato Caltagirone | LF02 | Impianti LFM - Gallerie | LF02B | Impianti LFM PGEP Lato Caltagirone | LF00022 | QLFM-NB | LF2 | Quadri elettrici BT | VA.RS6J.A01.18.2015 | Fornitura cavo tipo FTG18M16 sez. 1x16 mmq | m | 3.8 | 300 | 1140 | 0 | VA | VA.RS | OG10
5954 | CME_LFM_revB.vis | 2022-10-13 | LFM | c | LF02B | Impianti LFM PGEP Lato Caltagirone | LF02 | Impianti LFM - Gallerie | LF02B | Impianti LFM PGEP Lato Caltagirone | LF00022 | QLFM-NB | LF2 | Quadri elettrici BT | VA.RS6J.A01.18.2015 | Fornitura cavo tipo FTG18M16 sez. 1x16 mmq | m | 3.8 | 375 | 1425 | 0 | VA | VA.RS | OG10
5955 | CME_LFM_revB.vis | 2022-10-13 | LFM | c | LF02B | Impianti LFM PGEP Lato Caltagirone | LF02 | Impianti LFM - Gallerie | LF02B | Impianti LFM PGEP Lato Caltagirone | LF00022 | QLFM-NB | LF2 | Quadri elettrici BT | EI.CV.P.2 01.A | Posa cavi mediante infilaggio. Per ogni cavo di sezione complessiva del rame sino a 30 mm². | m | 0.83 | 1020 | 846.6 | 100 | EI | EI.CV | OG10
5956 | CME_LFM_revB.vis | 2022-10-13 | LFM | c | LF02B | Impianti LFM PGEP Lato Caltagirone | LF02 | Impianti LFM - Gallerie | LF02B | Impianti LFM PGEP Lato Caltagirone | LF00022 | QLFM-NB | LF2 | Quadri elettrici BT | EI.AC.A.1 07.A | Sezionatore tripolare con portata da 63 A | cad | 24.4 | 1 | 24.4 | 0 | EI | EI.AC | OG10
5957 | CME_LFM_revB.vis | 2022-10-13 | LFM | c | LF02B | Impianti LFM PGEP Lato Caltagirone | LF02 | Impianti LFM - Gallerie | LF02B | Impianti LFM PGEP Lato Caltagirone | LF00022 | QLFM-NB | LF2 | Quadri elettrici BT | EI.AC.A.1 07.AG | Sovrapprezzo EI.AC.A.1 07.G per versione tetrapolare applicato alla voce EI.AC.A.1 07.A | cad | 2.44 | 1 | 2.44 | 0 | EI | EI.AC | OG10
5958 | CME_LFM_revB.vis | 2022-10-13 | LFM | c | LF02B | Impianti LFM PGEP Lato Caltagirone | LF02 | Impianti LFM - Gallerie | LF02B | Impianti LFM PGEP Lato Caltagirone | LF00022 | QLFM-NB | LF2 | Quadri elettrici BT | EI.QE.C.3 04.A | Blocco meccanico a chiave | cad | 41.57 | 1 | 41.57 | 20.4 | EI | EI.QE | OG10
5959 | CME_LFM_revB.vis | 2022-10-13 | LFM | c | LF02B | Impianti LFM PGEP Lato Caltagirone | LF02 | Impianti LFM - Gallerie | LF02B | Impianti LFM PGEP Lato Caltagirone | LF00023 | QTLC | LF2 | Quadri elettrici BT | EI.QE.B.1 04.A | Quadro elettrico di comando e distribuzione tipo POWER CENTER. Al metro quadrato per superficie totale. | m² | 356.15 | 4.28 | 1524.32 | 0 | EI | EI.QE | OG10
5960 | CME_LFM_revB.vis | 2022-10-13 | LFM | c | LF02B | Impianti LFM PGEP Lato Caltagirone | LF02 | Impianti LFM - Gallerie | LF02B | Impianti LFM PGEP Lato Caltagirone | LF00023 | QTLC | LF2 | Quadri elettrici BT | EI.QE.B.2 06.A | Posa in opera di quadro elettrico o armadio di distribuzione con pannello di superficie non superiore ad 1 metro quadrato | cad | 78 | 1 | 78 | 100 | EI | EI.QE | OG10
5961 | CME_LFM_revB.vis | 2022-10-13 | LFM | c | LF02B | Impianti LFM PGEP Lato Caltagirone | LF02 | Impianti LFM - Gallerie | LF02B | Impianti LFM PGEP Lato Caltagirone | LF00023 | QTLC | LF2 | Quadri elettrici BT | EI.QE.B.2 06.B | Sovrapprezzo per quadri od armadi con pannello frontale di superficie superiore a 1 m² (per ogni 10 dm² o frazione in più, oltre il m²) | cad | 5.45 | 3 | 16.35 | 100 | EI | EI.QE | OG10
5962 | CME_LFM_revB.vis | 2022-10-13 | LFM | c | LF02B | Impianti LFM PGEP Lato Caltagirone | LF02 | Impianti LFM - Gallerie | LF02B | Impianti LFM PGEP Lato Caltagirone | LF00023 | QTLC | LF2 | Quadri elettrici BT | EI.QE.B.2 06.C | Sovrapprezzo per ogni zanca del quadro od armadio da fissarsi a parete o pavimento. | cad | 2.86 | 4 | 11.44 | 100 | EI | EI.QE | OG10
5963 | CME_LFM_revB.vis | 2022-10-13 | LFM | c | LF02B | Impianti LFM PGEP Lato Caltagirone | LF02 | Impianti LFM - Gallerie | LF02B | Impianti LFM PGEP Lato Caltagirone | LF00023 | QTLC | LF2 | Quadri elettrici BT | EI.AC.A.1 07.A | Sezionatore tripolare con portata da 63 A | cad | 24.4 | 1 | 24.4 | 0 | EI | EI.AC | OG10
5964 | CME_LFM_revB.vis | 2022-10-13 | LFM | c | LF02B | Impianti LFM PGEP Lato Caltagirone | LF02 | Impianti LFM - Gallerie | LF02B | Impianti LFM PGEP Lato Caltagirone | LF00023 | QTLC | LF2 | Quadri elettrici BT | EI.AC.A.2 08.M | Posa in opera di sezionatori sino a 125 A | cad | 43.21 | 2 | 86.42 | 100 | EI | EI.AC | OG10
5965 | CME_LFM_revB.vis | 2022-10-13 | LFM | c | LF02B | Impianti LFM PGEP Lato Caltagirone | LF02 | Impianti LFM - Gallerie | LF02B | Impianti LFM PGEP Lato Caltagirone | LF00023 | QTLC | LF2 | Quadri elettrici BT | EI.AC.S.1100.E | Fornitura di sezionatore-portafusibili 3P+N per protezione di apparecchi utilizzatori contro i sovraccarichi ed i cortocircuiti. | cad | 17.84 | 2 | 35.68 | 0 | EI | EI.AC | OG10
5966 | CME_LFM_revB.vis | 2022-10-13 | LFM | c | LF02B | Impianti LFM PGEP Lato Caltagirone | LF02 | Impianti LFM - Gallerie | LF02B | Impianti LFM PGEP Lato Caltagirone | LF00023 | QTLC | LF2 | Quadri elettrici BT | EI.QE.A.1 01.G | portalampada spia completa di gemma colorata | cad | 6.76 | 3 | 20.28 | 0 | EI | EI.QE | OG10
5967 | CME_LFM_revB.vis | 2022-10-13 | LFM | c | LF02B | Impianti LFM PGEP Lato Caltagirone | LF02 | Impianti LFM - Gallerie | LF02B | Impianti LFM PGEP Lato Caltagirone | LF00023 | QTLC | LF2 | Quadri elettrici BT | IP.AT.D.1001.A | Fornitura di controllore di isolamento per corrente monofase 230 volts | cad | 200.61 | 3 | 601.83 | 0 | IP | IP.AT | OG10
5968 | CME_LFM_revB.vis | 2022-10-13 | LFM | c | LF02B | Impianti LFM PGEP Lato Caltagirone | LF02 | Impianti LFM - Gallerie | LF02B | Impianti LFM PGEP Lato Caltagirone | LF00023 | QTLC | LF2 | Quadri elettrici BT | EI.AC.I.2 23.A | Posa in opera di apparecchiature a scatto su guida DIN | cad | 6.63 | 8 | 53.04 | 100 | EI | EI.AC | OG10
5969 | CME_LFM_revB.vis | 2022-10-13 | LFM | c | LF02B | Impianti LFM PGEP Lato Caltagirone | LF02 | Impianti LFM - Gallerie | LF02B | Impianti LFM PGEP Lato Caltagirone | LF00023 | QTLC | LF2 | Quadri elettrici BT | EI.AC.I.1 02.E | Interruttore modulare tetrapolare fino a 32 A | cad | 48.23 | 2 | 96.46 | 0 | EI | EI.AC | OG10
5970 | CME_LFM_revB.vis | 2022-10-13 | LFM | c | LF02B | Impianti LFM PGEP Lato Caltagirone | LF02 | Impianti LFM - Gallerie | LF02B | Impianti LFM PGEP Lato Caltagirone | LF00023 | QTLC | LF2 | Quadri elettrici BT | EI.AC.I.1 02.A | Interruttore modulare bipolare fino a 32 A | cad | 26.71 | 9 | 240.39 | 0 | EI | EI.AC | OG10
5971 | CME_LFM_revB.vis | 2022-10-13 | LFM | c | LF02B | Impianti LFM PGEP Lato Caltagirone | LF02 | Impianti LFM - Gallerie | LF02B | Impianti LFM PGEP Lato Caltagirone | LF00023 | QTLC | LF2 | Quadri elettrici BT | EI.QE.A.1101.A | Fornitura di contatti ausiliari (n.1 Na + n.1 Nc) per interruttori modulari con contatto OF di segnalazione aperto/chiuso | cad | 15.92 | 13 | 206.96 | 0 | EI | EI.QE | OG10
5972 | CME_LFM_revB.vis | 2022-10-13 | LFM | c | LF02B | Impianti LFM PGEP Lato Caltagirone | LF02 | Impianti LFM - Gallerie | LF02B | Impianti LFM PGEP Lato Caltagirone | LF00023 | QTLC | LF2 | Quadri elettrici BT | EI.QE.A.1101.B | Fornitura di contatti ausiliari (n.1 Na + n.1 Nc) per interruttori modulari con contatto SD di segnalazione guasto | cad | 17.76 | 12 | 213.12 | 0 | EI | EI.QE | OG10
5973 | CME_LFM_revB.vis | 2022-10-13 | LFM | c | LF02B | Impianti LFM PGEP Lato Caltagirone | LF02 | Impianti LFM - Gallerie | LF02B | Impianti LFM PGEP Lato Caltagirone | LF00023 | QTLC | LF2 | Quadri elettrici BT | EI.AC.I.2 23.A | Posa in opera di apparecchiature a scatto su guida DIN | cad | 6.63 | 36 | 238.68 | 100 | EI | EI.AC | OG10
5974 | CME_LFM_revB.vis | 2022-10-13 | LFM | c | LF02B | Impianti LFM PGEP Lato Caltagirone | LF02 | Impianti LFM - Gallerie | LF02B | Impianti LFM PGEP Lato Caltagirone | LF00023 | QTLC | LF2 | Quadri elettrici BT | EI.AV.M.1 11.A | Morsetti componibili su guida per conduttori di 2,5 mm² | cad | 0.3 | 50 | 15 | 0 | EI | EI.AV | OG10
5975 | CME_LFM_revB.vis | 2022-10-13 | LFM | c | LF02B | Impianti LFM PGEP Lato Caltagirone | LF02 | Impianti LFM - Gallerie | LF02B | Impianti LFM PGEP Lato Caltagirone | LF00023 | QTLC | LF2 | Quadri elettrici BT | EI.AV.M.1 11.F | Morsetti componibili su guida per conduttori di 25 mm² | cad | 0.93 | 25 | 23.25 | 0 | EI | EI.AV | OG10
5976 | CME_LFM_revB.vis | 2022-10-13 | LFM | c | LF02B | Impianti LFM PGEP Lato Caltagirone | LF02 | Impianti LFM - Gallerie | LF02B | Impianti LFM PGEP Lato Caltagirone | LF00023 | QTLC | LF2 | Quadri elettrici BT | EI.AV.M.2 21.A | Posa in opera di morsetti combinabili | cad | 1.86 | 75 | 139.5 | 100 | EI | EI.AV | OG10
5977 | CME_LFM_revB.vis | 2022-10-13 | LFM | c | LF02B | Impianti LFM PGEP Lato Caltagirone | LF02 | Impianti LFM - Gallerie | LF02B | Impianti LFM PGEP Lato Caltagirone | LF00023 | QTLC | LF2 | Quadri elettrici BT | EI.QE.B.2 09.A | Introduzione, allacciamento e attestamento cavi di energia elettrica in arrivo o partenza dal quadro od armadio. Per cadaun conduttore. | cad | 0.94 | 36 | 33.84 | 100 | EI | EI.QE | OG10
5978 | CME_LFM_revB.vis | 2022-10-13 | LFM | c | LF02B | Impianti LFM PGEP Lato Caltagirone | LF02 | Impianti LFM - Gallerie | LF02B | Impianti LFM PGEP Lato Caltagirone | LF00023 | QTLC | LF2 | Quadri elettrici BT | VA.RS6J.A01.18.2012 | Fornitura cavo tipo FTG18OM16 sez. 2x4 mmq | m | 2.64 | 140 | 369.6 | 0 | VA | VA.RS | OG10
5979 | CME_LFM_revB.vis | 2022-10-13 | LFM | c | LF02B | Impianti LFM PGEP Lato Caltagirone | LF02 | Impianti LFM - Gallerie | LF02B | Impianti LFM PGEP Lato Caltagirone | LF00023 | QTLC | LF2 | Quadri elettrici BT | EI.CV.P.2 01.A | Posa cavi mediante infilaggio. Per ogni cavo di sezione complessiva del rame sino a 30 mm². | m | 0.83 | 430 | 356.9 | 100 | EI | EI.CV | OG10
5980 | CME_LFM_revB.vis | 2022-10-13 | LFM | c | LF02B | Impianti LFM PGEP Lato Caltagirone | LF02 | Impianti LFM - Gallerie | LF02B | Impianti LFM PGEP Lato Caltagirone | LF00023 | QTLC | LF2 | Quadri elettrici BT | AS.AL.J.1102.M | per ogni trasformatore trifase per potenze da oltre 10 kVA fino a 15 kVA per tensioni d'esercizio fino 500 Volt | cad | 2386.63 | 1 | 2386.63 | 0 | AS | AS.AL | OG10
5981 | CME_LFM_revB.vis | 2022-10-13 | LFM | c | LF02B | Impianti LFM PGEP Lato Caltagirone | LF02 | Impianti LFM - Gallerie | LF02B | Impianti LFM PGEP Lato Caltagirone | LF00023 | QTLC | LF2 | Quadri elettrici BT | AS.AL.J.2103.C | per ogni trasformatore da oltre 7,5 kVA fino a 15 kVA | cad | 48.17 | 1 | 48.17 | 100 | AS | AS.AL | OG10
5982 | CME_LFM_revB.vis | 2022-10-13 | LFM | c | LF02B | Impianti LFM PGEP Lato Caltagirone | LF02 | Impianti LFM - Gallerie | LF02B | Impianti LFM PGEP Lato Caltagirone | LF00024 | Q_Cons | LF2 | Quadri elettrici BT | EI.AC.I.2 15.A | Posa in opera di portafusibili per fusibili di qualsiasi portata | cad | 1.83 | 1 | 1.83 | 100 | EI | EI.AC | OG10
5983 | CME_LFM_revB.vis | 2022-10-13 | LFM | c | LF02B | Impianti LFM PGEP Lato Caltagirone | LF02 | Impianti LFM - Gallerie | LF02B | Impianti LFM PGEP Lato Caltagirone | LF00024 | Q_Cons | LF2 | Quadri elettrici BT | EI.AC.S.1100.E | Fornitura di sezionatore-portafusibili 3P+N per protezione di apparecchi utilizzatori contro i sovraccarichi ed i cortocircuiti. | cad | 17.84 | 1 | 17.84 | 0 | EI | EI.AC | OG10
5984 | CME_LFM_revB.vis | 2022-10-13 | LFM | c | LF02B | Impianti LFM PGEP Lato Caltagirone | LF02 | Impianti LFM - Gallerie | LF02B | Impianti LFM PGEP Lato Caltagirone | LF00024 | Q_Cons | LF2 | Quadri elettrici BT | EI.QE.A.1 01.G | portalampada spia completa di gemma colorata | cad | 6.76 | 1 | 6.76 | 0 | EI | EI.QE | OG10
5985 | CME_LFM_revB.vis | 2022-10-13 | LFM | c | LF02B | Impianti LFM PGEP Lato Caltagirone | LF02 | Impianti LFM - Gallerie | LF02B | Impianti LFM PGEP Lato Caltagirone | LF00024 | Q_Cons | LF2 | Quadri elettrici BT | EI.AC.I.1 03.F | Interruttore non automatico tetrapolare con portata da oltre 30 fino a 50 A. | cad | 31.96 | 1 | 31.96 | 0 | EI | EI.AC | OG10
5986 | CME_LFM_revB.vis | 2022-10-13 | LFM | c | LF02B | Impianti LFM PGEP Lato Caltagirone | LF02 | Impianti LFM - Gallerie | LF02B | Impianti LFM PGEP Lato Caltagirone | LF00024 | Q_Cons | LF2 | Quadri elettrici BT | EI.AC.D.1 03.A | Differenziale per correnti unidirezionali bipolare 0,03 A, con portata fino a 32 A | cad | 65.65 | 5 | 328.25 | 0 | EI | EI.AC | OG10
5987 | CME_LFM_revB.vis | 2022-10-13 | LFM | c | LF02B | Impianti LFM PGEP Lato Caltagirone | LF02 | Impianti LFM - Gallerie | LF02B | Impianti LFM PGEP Lato Caltagirone | LF00024 | Q_Cons | LF2 | Quadri elettrici BT | EI.AC.D.1 03.E | Differenziale per correnti unidirezionali tetrapolare, 0,03 A, con portata fino a 32 A | cad | 110.36 | 1 | 110.36 | 0 | EI | EI.AC | OG10
5988 | CME_LFM_revB.vis | 2022-10-13 | LFM | c | LF02B | Impianti LFM PGEP Lato Caltagirone | LF02 | Impianti LFM - Gallerie | LF02B | Impianti LFM PGEP Lato Caltagirone | LF00024 | Q_Cons | LF2 | Quadri elettrici BT | EI.AC.I.2 23.A | Posa in opera di apparecchiature a scatto su guida DIN | cad | 6.63 | 17 | 112.71 | 100 | EI | EI.AC | OG10
5989 | CME_LFM_revB.vis | 2022-10-13 | LFM | c | LF02B | Impianti LFM PGEP Lato Caltagirone | LF02 | Impianti LFM - Gallerie | LF02B | Impianti LFM PGEP Lato Caltagirone | LF00024 | Q_Cons | LF2 | Quadri elettrici BT | EI.QE.A.1101.C | Fornitura di coppia di contatti ausiliari (n.1 Na + n.1 Nc) per interruttori modulari con contatti commutabili OF+OF/SD | cad | 25.94 | 7 | 181.58 | 0 | EI | EI.QE | OG10
5990 | CME_LFM_revB.vis | 2022-10-13 | LFM | c | LF02B | Impianti LFM PGEP Lato Caltagirone | LF02 | Impianti LFM - Gallerie | LF02B | Impianti LFM PGEP Lato Caltagirone | LF00024 | Q_Cons | LF2 | Quadri elettrici BT | EI.QE.A.1 01.I | contattore bipolare 20 A | cad | 18.03 | 2 | 36.06 | 0 | EI | EI.QE | OG10
5991 | CME_LFM_revB.vis | 2022-10-13 | LFM | c | LF02B | Impianti LFM PGEP Lato Caltagirone | LF02 | Impianti LFM - Gallerie | LF02B | Impianti LFM PGEP Lato Caltagirone | LF00024 | Q_Cons | LF2 | Quadri elettrici BT | EI.QE.B.1 04.A | Quadro elettrico di comando e distribuzione tipo POWER CENTER. Al metro quadrato per superficie totale. | m² | 356.15 | 0.64 | 227.94 | 0 | EI | EI.QE | OG10
5992 | CME_LFM_revB.vis | 2022-10-13 | LFM | c | LF02B | Impianti LFM PGEP Lato Caltagirone | LF02 | Impianti LFM - Gallerie | LF02B | Impianti LFM PGEP Lato Caltagirone | LF00024 | Q_Cons | LF2 | Quadri elettrici BT | EI.QE.B.2 06.A | Posa in opera di quadro elettrico o armadio di distribuzione con pannello di superficie non superiore ad 1 metro quadrato | cad | 78 | 1 | 78 | 100 | EI | EI.QE | OG10
5993 | CME_LFM_revB.vis | 2022-10-13 | LFM | c | LF02B | Impianti LFM PGEP Lato Caltagirone | LF02 | Impianti LFM - Gallerie | LF02B | Impianti LFM PGEP Lato Caltagirone | LF00024 | Q_Cons | LF2 | Quadri elettrici BT | EI.CV.P.2 01.A | Posa cavi mediante infilaggio. Per ogni cavo di sezione complessiva del rame sino a 30 mm². | m | 0.83 | 85 | 70.55 | 100 | EI | EI.CV | OG10
5994 | CME_LFM_revB.vis | 2022-10-13 | LFM | c | LF02B | Impianti LFM PGEP Lato Caltagirone | LF02 | Impianti LFM - Gallerie | LF02B | Impianti LFM PGEP Lato Caltagirone | LF00024 | Q_Cons | LF2 | Quadri elettrici BT | EI.AC.I.2 15.A | Posa in opera di portafusibili per fusibili di qualsiasi portata | cad | 1.83 | 1 | 1.83 | 100 | EI | EI.AC | OG10
5995 | CME_LFM_revB.vis | 2022-10-13 | LFM | c | LF02B | Impianti LFM PGEP Lato Caltagirone | LF02 | Impianti LFM - Gallerie | LF02B | Impianti LFM PGEP Lato Caltagirone | LF00024 | Q_Cons | LF2 | Quadri elettrici BT | EI.AC.S.1100.E | Fornitura di sezionatore-portafusibili 3P+N per protezione di apparecchi utilizzatori contro i sovraccarichi ed i cortocircuiti. | cad | 17.84 | 1 | 17.84 | 0 | EI | EI.AC | OG10
5996 | CME_LFM_revB.vis | 2022-10-13 | LFM | c | LF02B | Impianti LFM PGEP Lato Caltagirone | LF02 | Impianti LFM - Gallerie | LF02B | Impianti LFM PGEP Lato Caltagirone | LF00024 | Q_Cons | LF2 | Quadri elettrici BT | EI.QE.A.1 01.G | portalampada spia completa di gemma colorata | cad | 6.76 | 1 | 6.76 | 0 | EI | EI.QE | OG10
5997 | CME_LFM_revB.vis | 2022-10-13 | LFM | c | LF02B | Impianti LFM PGEP Lato Caltagirone | LF02 | Impianti LFM - Gallerie | LF02B | Impianti LFM PGEP Lato Caltagirone | LF00024 | Q_Cons | LF2 | Quadri elettrici BT | EI.AC.I.1 02.A | Interruttore modulare bipolare fino a 32 A | cad | 26.71 | 4 | 106.84 | 0 | EI | EI.AC | OG10
5998 | CME_LFM_revB.vis | 2022-10-13 | LFM | c | LF02B | Impianti LFM PGEP Lato Caltagirone | LF02 | Impianti LFM - Gallerie | LF02B | Impianti LFM PGEP Lato Caltagirone | LF00024 | Q_Cons | LF2 | Quadri elettrici BT | EI.AC.I.2 23.A | Posa in opera di apparecchiature a scatto su guida DIN | cad | 6.63 | 10 | 66.3 | 100 | EI | EI.AC | OG10
5999 | CME_LFM_revB.vis | 2022-10-13 | LFM | c | LF02B | Impianti LFM PGEP Lato Caltagirone | LF02 | Impianti LFM - Gallerie | LF02B | Impianti LFM PGEP Lato Caltagirone | LF00024 | Q_Cons | LF2 | Quadri elettrici BT | EI.QE.A.1101.C | Fornitura di coppia di contatti ausiliari (n.1 Na + n.1 Nc) per interruttori modulari con contatti commutabili OF+OF/SD | cad | 25.94 | 5 | 129.7 | 0 | EI | EI.QE | OG10
6000 | CME_LFM_revB.vis | 2022-10-13 | LFM | c | LF02B | Impianti LFM PGEP Lato Caltagirone | LF02 | Impianti LFM - Gallerie | LF02B | Impianti LFM PGEP Lato Caltagirone | LF00024 | Q_Cons | LF2 | Quadri elettrici BT | EI.QE.B.1 01.A | Quadro elettrico da parete o incasso in lamiera di acciaio verniciata della profondità da 12 a 28 cm con portella e cristallo di sicurezza. | m² | 586.08 | 0.51 | 298.9 | 0 | EI | EI.QE | OG10
6001 | CME_LFM_revB.vis | 2022-10-13 | LFM | c | LF02B | Impianti LFM PGEP Lato Caltagirone | LF02 | Impianti LFM - Gallerie | LF02B | Impianti LFM PGEP Lato Caltagirone | LF00024 | Q_Cons | LF2 | Quadri elettrici BT | EI.QE.B.2 06.A | Posa in opera di quadro elettrico o armadio di distribuzione con pannello di superficie non superiore ad 1 metro quadrato | cad | 78 | 1 | 78 | 100 | EI | EI.QE | OG10
6002 | CME_LFM_revB.vis | 2022-10-13 | LFM | c | LF02B | Impianti LFM PGEP Lato Caltagirone | LF02 | Impianti LFM - Gallerie | LF02B | Impianti LFM PGEP Lato Caltagirone | LF00024 | Q_Cons | LF2 | Quadri elettrici BT | EI.CV.P.2 01.A | Posa cavi mediante infilaggio. Per ogni cavo di sezione complessiva del rame sino a 30 mm². | m | 0.83 | 100 | 83 | 100 | EI | EI.CV | OG10
6003 | CME_LFM_revB.vis | 2022-10-13 | LFM | c | LF02B | Impianti LFM PGEP Lato Caltagirone | LF02 | Impianti LFM - Gallerie | LF02B | Impianti LFM PGEP Lato Caltagirone | LF00024 | Q_Cons | LF2 | Quadri elettrici BT | VA.RS6J.A01.18.2011 | Fornitura cavo tipo FTG18OM16 sez. 2x2,5 mmq | m | 2.07 | 10 | 20.7 | 0 | VA | VA.RS | OG10
6004 | CME_LFM_revB.vis | 2022-10-13 | LFM | c | LF02B | Impianti LFM PGEP Lato Caltagirone | LF02 | Impianti LFM - Gallerie | LF02B | Impianti LFM PGEP Lato Caltagirone | LF00024 | Q_Cons | LF2 | Quadri elettrici BT | VA.RS6J.A01.18.2013 | Fornitura cavo tipo FTG18OM16 sez. 2x6 mmq | m | 3.34 | 40 | 133.6 | 0 | VA | VA.RS | OG10
6005 | CME_LFM_revB.vis | 2022-10-13 | LFM | c | LF02B | Impianti LFM PGEP Lato Caltagirone | LF02 | Impianti LFM - Gallerie | LF02B | Impianti LFM PGEP Lato Caltagirone | LF00025 | QGUT-N | LF2 | Quadri elettrici BT | EI.AC.A.1 07.A | Sezionatore tripolare con portata da 63 A | cad | 24.4 | 1 | 24.4 | 0 | EI | EI.AC | OG10
6006 | CME_LFM_revB.vis | 2022-10-13 | LFM | c | LF02B | Impianti LFM PGEP Lato Caltagirone | LF02 | Impianti LFM - Gallerie | LF02B | Impianti LFM PGEP Lato Caltagirone | LF00025 | QGUT-N | LF2 | Quadri elettrici BT | EI.AC.A.1 07.AG | Sovrapprezzo EI.AC.A.1 07.G per versione tetrapolare applicato alla voce EI.AC.A.1 07.A | cad | 2.44 | 1 | 2.44 | 0 | EI | EI.AC | OG10
6007 | CME_LFM_revB.vis | 2022-10-13 | LFM | c | LF02B | Impianti LFM PGEP Lato Caltagirone | LF02 | Impianti LFM - Gallerie | LF02B | Impianti LFM PGEP Lato Caltagirone | LF00025 | QGUT-N | LF2 | Quadri elettrici BT | EI.AC.I.2 15.A | Posa in opera di portafusibili per fusibili di qualsiasi portata | cad | 1.83 | 3 | 5.49 | 100 | EI | EI.AC | OG10
6008 | CME_LFM_revB.vis | 2022-10-13 | LFM | c | LF02B | Impianti LFM PGEP Lato Caltagirone | LF02 | Impianti LFM - Gallerie | LF02B | Impianti LFM PGEP Lato Caltagirone | LF00025 | QGUT-N | LF2 | Quadri elettrici BT | EI.AC.S.1100.E | Fornitura di sezionatore-portafusibili 3P+N per protezione di apparecchi utilizzatori contro i sovraccarichi ed i cortocircuiti. | cad | 17.84 | 3 | 53.52 | 0 | EI | EI.AC | OG10
6009 | CME_LFM_revB.vis | 2022-10-13 | LFM | c | LF02B | Impianti LFM PGEP Lato Caltagirone | LF02 | Impianti LFM - Gallerie | LF02B | Impianti LFM PGEP Lato Caltagirone | LF00025 | QGUT-N | LF2 | Quadri elettrici BT | EI.QE.A.1 03.H | Multimetro modulare (6 moduli) a led con due uscite programmabili e interfaccia RS485 | cad | 381.02 | 1 | 381.02 | 0 | EI | EI.QE | OG10
6010 | CME_LFM_revB.vis | 2022-10-13 | LFM | c | LF02B | Impianti LFM PGEP Lato Caltagirone | LF02 | Impianti LFM - Gallerie | LF02B | Impianti LFM PGEP Lato Caltagirone | LF00025 | QGUT-N | LF2 | Quadri elettrici BT | EI.QE.A.1 01.G | portalampada spia completa di gemma colorata | cad | 6.76 | 3 | 20.28 | 0 | EI | EI.QE | OG10
6011 | CME_LFM_revB.vis | 2022-10-13 | LFM | c | LF02B | Impianti LFM PGEP Lato Caltagirone | LF02 | Impianti LFM - Gallerie | LF02B | Impianti LFM PGEP Lato Caltagirone | LF00025 | QGUT-N | LF2 | Quadri elettrici BT | EI.AC.D.1 03.A | Differenziale per correnti unidirezionali bipolare 0,03 A, con portata fino a 32 A | cad | 65.65 | 7 | 459.55 | 0 | EI | EI.AC | OG10
6012 | CME_LFM_revB.vis | 2022-10-13 | LFM | c | LF02B | Impianti LFM PGEP Lato Caltagirone | LF02 | Impianti LFM - Gallerie | LF02B | Impianti LFM PGEP Lato Caltagirone | LF00025 | QGUT-N | LF2 | Quadri elettrici BT | EI.AC.D.1 03.C | Differenziale per correnti unidirezionali bipolare, 0,3 A, portata fino a 32 A | cad | 58.09 | 1 | 58.09 | 0 | EI | EI.AC | OG10
6013 | CME_LFM_revB.vis | 2022-10-13 | LFM | c | LF02B | Impianti LFM PGEP Lato Caltagirone | LF02 | Impianti LFM - Gallerie | LF02B | Impianti LFM PGEP Lato Caltagirone | LF00025 | QGUT-N | LF2 | Quadri elettrici BT | EI.AC.D.1 03.E | Differenziale per correnti unidirezionali tetrapolare, 0,03 A, con portata fino a 32 A | cad | 110.36 | 1 | 110.36 | 0 | EI | EI.AC | OG10
6014 | CME_LFM_revB.vis | 2022-10-13 | LFM | c | LF02B | Impianti LFM PGEP Lato Caltagirone | LF02 | Impianti LFM - Gallerie | LF02B | Impianti LFM PGEP Lato Caltagirone | LF00025 | QGUT-N | LF2 | Quadri elettrici BT | EI.AC.D.1 03.G | Differenziale per correnti unidirezionali tetrapolare 0,3 A, con portata fino a 32 A | cad | 91.2 | 1 | 91.2 | 0 | EI | EI.AC | OG10
6015 | CME_LFM_revB.vis | 2022-10-13 | LFM | c | LF02B | Impianti LFM PGEP Lato Caltagirone | LF02 | Impianti LFM - Gallerie | LF02B | Impianti LFM PGEP Lato Caltagirone | LF00025 | QGUT-N | LF2 | Quadri elettrici BT | EI.AC.I.2 23.A | Posa in opera di apparecchiature a scatto su guida DIN | cad | 6.63 | 28 | 185.64 | 100 | EI | EI.AC | OG10
6016 | CME_LFM_revB.vis | 2022-10-13 | LFM | c | LF02B | Impianti LFM PGEP Lato Caltagirone | LF02 | Impianti LFM - Gallerie | LF02B | Impianti LFM PGEP Lato Caltagirone | LF00025 | QGUT-N | LF2 | Quadri elettrici BT | EI.QE.A.1101.C | Fornitura di coppia di contatti ausiliari (n.1 Na + n.1 Nc) per interruttori modulari con contatti commutabili OF+OF/SD | cad | 25.94 | 11 | 285.34 | 0 | EI | EI.QE | OG10
6017 | CME_LFM_revB.vis | 2022-10-13 | LFM | c | LF02B | Impianti LFM PGEP Lato Caltagirone | LF02 | Impianti LFM - Gallerie | LF02B | Impianti LFM PGEP Lato Caltagirone | LF00025 | QGUT-N | LF2 | Quadri elettrici BT | EI.QE.A.1 01.O | limitatore di sovratensione monofase con scaricatori verso terra 220 V. Per impianti trifasi si utilizzano 3 apparecchi monofase. | cad | 40.57 | 3 | 121.71 | 0 | EI | EI.QE | OG10
6018 | CME_LFM_revB.vis | 2022-10-13 | LFM | c | LF02B | Impianti LFM PGEP Lato Caltagirone | LF02 | Impianti LFM - Gallerie | LF02B | Impianti LFM PGEP Lato Caltagirone | LF00025 | QGUT-N | LF2 | Quadri elettrici BT | EI.QE.B.1 04.A | Quadro elettrico di comando e distribuzione tipo POWER CENTER. Al metro quadrato per superficie totale. | m² | 356.15 | 3.52 | 1253.65 | 0 | EI | EI.QE | OG10
6019 | CME_LFM_revB.vis | 2022-10-13 | LFM | c | LF02B | Impianti LFM PGEP Lato Caltagirone | LF02 | Impianti LFM - Gallerie | LF02B | Impianti LFM PGEP Lato Caltagirone | LF00025 | QGUT-N | LF2 | Quadri elettrici BT | EI.QE.B.2 06.A | Posa in opera di quadro elettrico o armadio di distribuzione con pannello di superficie non superiore ad 1 metro quadrato | cad | 78 | 1 | 78 | 100 | EI | EI.QE | OG10
6020 | CME_LFM_revB.vis | 2022-10-13 | LFM | c | LF02B | Impianti LFM PGEP Lato Caltagirone | LF02 | Impianti LFM - Gallerie | LF02B | Impianti LFM PGEP Lato Caltagirone | LF00025 | QGUT-N | LF2 | Quadri elettrici BT | EI.QE.B.2 06.B | Sovrapprezzo per quadri od armadi con pannello frontale di superficie superiore a 1 m² (per ogni 10 dm² o frazione in più, oltre il m²) | cad | 5.45 | 6 | 32.7 | 100 | EI | EI.QE | OG10
6021 | CME_LFM_revB.vis | 2022-10-13 | LFM | c | LF02B | Impianti LFM PGEP Lato Caltagirone | LF02 | Impianti LFM - Gallerie | LF02B | Impianti LFM PGEP Lato Caltagirone | LF00025 | QGUT-N | LF2 | Quadri elettrici BT | EI.CV.P.2 01.A | Posa cavi mediante infilaggio. Per ogni cavo di sezione complessiva del rame sino a 30 mm². | m | 0.83 | 300 | 249 | 100 | EI | EI.CV | OG10
6022 | CME_LFM_revB.vis | 2022-10-13 | LFM | c | LF02B | Impianti LFM PGEP Lato Caltagirone | LF02 | Impianti LFM - Gallerie | LF02B | Impianti LFM PGEP Lato Caltagirone | LF00026 | QGUT-P | LF2 | Quadri elettrici BT | EI.AC.A.1 07.A | Sezionatore tripolare con portata da 63 A | cad | 24.4 | 1 | 24.4 | 0 | EI | EI.AC | OG10
6023 | CME_LFM_revB.vis | 2022-10-13 | LFM | c | LF02B | Impianti LFM PGEP Lato Caltagirone | LF02 | Impianti LFM - Gallerie | LF02B | Impianti LFM PGEP Lato Caltagirone | LF00026 | QGUT-P | LF2 | Quadri elettrici BT | EI.AC.A.1 07.AG | Sovrapprezzo EI.AC.A.1 07.G per versione tetrapolare applicato alla voce EI.AC.A.1 07.A | cad | 2.44 | 1 | 2.44 | 0 | EI | EI.AC | OG10
6024 | CME_LFM_revB.vis | 2022-10-13 | LFM | c | LF02B | Impianti LFM PGEP Lato Caltagirone | LF02 | Impianti LFM - Gallerie | LF02B | Impianti LFM PGEP Lato Caltagirone | LF00026 | QGUT-P | LF2 | Quadri elettrici BT | EI.AC.I.2 15.A | Posa in opera di portafusibili per fusibili di qualsiasi portata | cad | 1.83 | 4 | 7.32 | 100 | EI | EI.AC | OG10
6025 | CME_LFM_revB.vis | 2022-10-13 | LFM | c | LF02B | Impianti LFM PGEP Lato Caltagirone | LF02 | Impianti LFM - Gallerie | LF02B | Impianti LFM PGEP Lato Caltagirone | LF00026 | QGUT-P | LF2 | Quadri elettrici BT | EI.AC.S.1100.E | Fornitura di sezionatore-portafusibili 3P+N per protezione di apparecchi utilizzatori contro i sovraccarichi ed i cortocircuiti. | cad | 17.84 | 4 | 71.36 | 0 | EI | EI.AC | OG10
6026 | CME_LFM_revB.vis | 2022-10-13 | LFM | c | LF02B | Impianti LFM PGEP Lato Caltagirone | LF02 | Impianti LFM - Gallerie | LF02B | Impianti LFM PGEP Lato Caltagirone | LF00026 | QGUT-P | LF2 | Quadri elettrici BT | EI.QE.A.1 03.H | Multimetro modulare (6 moduli) a led con due uscite programmabili e interfaccia RS485 | cad | 381.02 | 1 | 381.02 | 0 | EI | EI.QE | OG10
6027 | CME_LFM_revB.vis | 2022-10-13 | LFM | c | LF02B | Impianti LFM PGEP Lato Caltagirone | LF02 | Impianti LFM - Gallerie | LF02B | Impianti LFM PGEP Lato Caltagirone | LF00026 | QGUT-P | LF2 | Quadri elettrici BT | EI.QE.A.1 01.G | portalampada spia completa di gemma colorata | cad | 6.76 | 3 | 20.28 | 0 | EI | EI.QE | OG10
6028 | CME_LFM_revB.vis | 2022-10-13 | LFM | c | LF02B | Impianti LFM PGEP Lato Caltagirone | LF02 | Impianti LFM - Gallerie | LF02B | Impianti LFM PGEP Lato Caltagirone | LF00026 | QGUT-P | LF2 | Quadri elettrici BT | EI.AC.D.1 03.A | Differenziale per correnti unidirezionali bipolare 0,03 A, con portata fino a 32 A | cad | 65.65 | 8 | 525.2 | 0 | EI | EI.AC | OG10
6029 | CME_LFM_revB.vis | 2022-10-13 | LFM | c | LF02B | Impianti LFM PGEP Lato Caltagirone | LF02 | Impianti LFM - Gallerie | LF02B | Impianti LFM PGEP Lato Caltagirone | LF00026 | QGUT-P | LF2 | Quadri elettrici BT | EI.AC.D.1 03.C | Differenziale per correnti unidirezionali bipolare, 0,3 A, portata fino a 32 A | cad | 58.09 | 3 | 174.27 | 0 | EI | EI.AC | OG10
6030 | CME_LFM_revB.vis | 2022-10-13 | LFM | c | LF02B | Impianti LFM PGEP Lato Caltagirone | LF02 | Impianti LFM - Gallerie | LF02B | Impianti LFM PGEP Lato Caltagirone | LF00026 | QGUT-P | LF2 | Quadri elettrici BT | EI.AC.D.1 03.E | Differenziale per correnti unidirezionali tetrapolare, 0,03 A, con portata fino a 32 A | cad | 110.36 | 8 | 882.88 | 0 | EI | EI.AC | OG10
6031 | CME_LFM_revB.vis | 2022-10-13 | LFM | c | LF02B | Impianti LFM PGEP Lato Caltagirone | LF02 | Impianti LFM - Gallerie | LF02B | Impianti LFM PGEP Lato Caltagirone | LF00026 | QGUT-P | LF2 | Quadri elettrici BT | EI.AC.D.1 03.G | Differenziale per correnti unidirezionali tetrapolare 0,3 A, con portata fino a 32 A | cad | 91.2 | 2 | 182.4 | 0 | EI | EI.AC | OG10
6032 | CME_LFM_revB.vis | 2022-10-13 | LFM | c | LF02B | Impianti LFM PGEP Lato Caltagirone | LF02 | Impianti LFM - Gallerie | LF02B | Impianti LFM PGEP Lato Caltagirone | LF00026 | QGUT-P | LF2 | Quadri elettrici BT | EI.QE.A.1 01.Q | Orologio programmatore elettronico a 2 canali con programmazione giornaliera e settimanale 10 A/2A 250 V. Riserva di carica 100 ore | cad | 72.13 | 1 | 72.13 | 0 | EI | EI.QE | OG10
6033 | CME_LFM_revB.vis | 2022-10-13 | LFM | c | LF02B | Impianti LFM PGEP Lato Caltagirone | LF02 | Impianti LFM - Gallerie | LF02B | Impianti LFM PGEP Lato Caltagirone | LF00026 | QGUT-P | LF2 | Quadri elettrici BT | EI.AC.I.1 07.A | Interruttore crepuscolare da esterno con fotocellula incorporata | cad | 46.47 | 1 | 46.47 | 0 | EI | EI.AC | OG10
6034 | CME_LFM_revB.vis | 2022-10-13 | LFM | c | LF02B | Impianti LFM PGEP Lato Caltagirone | LF02 | Impianti LFM - Gallerie | LF02B | Impianti LFM PGEP Lato Caltagirone | LF00026 | QGUT-P | LF2 | Quadri elettrici BT | EI.AC.I.2 10.A | Posa in opera di interruttore crepuscolare o ritardatore | cad | 7.28 | 1 | 7.28 | 100 | EI | EI.AC | OG10
6035 | CME_LFM_revB.vis | 2022-10-13 | LFM | c | LF02B | Impianti LFM PGEP Lato Caltagirone | LF02 | Impianti LFM - Gallerie | LF02B | Impianti LFM PGEP Lato Caltagirone | LF00026 | QGUT-P | LF2 | Quadri elettrici BT | EI.AC.I.2 23.A | Posa in opera di apparecchiature a scatto su guida DIN | cad | 6.63 | 57 | 377.91 | 100 | EI | EI.AC | OG10
6036 | CME_LFM_revB.vis | 2022-10-13 | LFM | c | LF02B | Impianti LFM PGEP Lato Caltagirone | LF02 | Impianti LFM - Gallerie | LF02B | Impianti LFM PGEP Lato Caltagirone | LF00026 | QGUT-P | LF2 | Quadri elettrici BT | EI.QE.A.1101.C | Fornitura di coppia di contatti ausiliari (n.1 Na + n.1 Nc) per interruttori modulari con contatti commutabili OF+OF/SD | cad | 25.94 | 25 | 648.5 | 0 | EI | EI.QE | OG10
6037 | CME_LFM_revB.vis | 2022-10-13 | LFM | c | LF02B | Impianti LFM PGEP Lato Caltagirone | LF02 | Impianti LFM - Gallerie | LF02B | Impianti LFM PGEP Lato Caltagirone | LF00026 | QGUT-P | LF2 | Quadri elettrici BT | EI.QE.A.1 01.I | contattore bipolare 20 A | cad | 18.03 | 3 | 54.09 | 0 | EI | EI.QE | OG10
6038 | CME_LFM_revB.vis | 2022-10-13 | LFM | c | LF02B | Impianti LFM PGEP Lato Caltagirone | LF02 | Impianti LFM - Gallerie | LF02B | Impianti LFM PGEP Lato Caltagirone | LF00026 | QGUT-P | LF2 | Quadri elettrici BT | EI.QE.A.1 01.O | limitatore di sovratensione monofase con scaricatori verso terra 220 V. Per impianti trifasi si utilizzano 3 apparecchi monofase. | cad | 40.57 | 3 | 121.71 | 0 | EI | EI.QE | OG10
6039 | CME_LFM_revB.vis | 2022-10-13 | LFM | c | LF02B | Impianti LFM PGEP Lato Caltagirone | LF02 | Impianti LFM - Gallerie | LF02B | Impianti LFM PGEP Lato Caltagirone | LF00026 | QGUT-P | LF2 | Quadri elettrici BT | EI.QE.B.1 04.A | Quadro elettrico di comando e distribuzione tipo POWER CENTER. Al metro quadrato per superficie totale. | m² | 356.15 | 3.52 | 1253.65 | 0 | EI | EI.QE | OG10
6040 | CME_LFM_revB.vis | 2022-10-13 | LFM | c | LF02B | Impianti LFM PGEP Lato Caltagirone | LF02 | Impianti LFM - Gallerie | LF02B | Impianti LFM PGEP Lato Caltagirone | LF00026 | QGUT-P | LF2 | Quadri elettrici BT | EI.QE.B.2 06.A | Posa in opera di quadro elettrico o armadio di distribuzione con pannello di superficie non superiore ad 1 metro quadrato | cad | 78 | 1 | 78 | 100 | EI | EI.QE | OG10
6041 | CME_LFM_revB.vis | 2022-10-13 | LFM | c | LF02B | Impianti LFM PGEP Lato Caltagirone | LF02 | Impianti LFM - Gallerie | LF02B | Impianti LFM PGEP Lato Caltagirone | LF00026 | QGUT-P | LF2 | Quadri elettrici BT | EI.QE.B.2 06.B | Sovrapprezzo per quadri od armadi con pannello frontale di superficie superiore a 1 m² (per ogni 10 dm² o frazione in più, oltre il m²) | cad | 5.45 | 6 | 32.7 | 100 | EI | EI.QE | OG10
6042 | CME_LFM_revB.vis | 2022-10-13 | LFM | c | LF02B | Impianti LFM PGEP Lato Caltagirone | LF02 | Impianti LFM - Gallerie | LF02B | Impianti LFM PGEP Lato Caltagirone | LF00026 | QGUT-P | LF2 | Quadri elettrici BT | EI.AC.A.1 07.B | Sezionatore tripolare con portata da 125 A | cad | 39.5 | 1 | 39.5 | 0 | EI | EI.AC | OG10
6043 | CME_LFM_revB.vis | 2022-10-13 | LFM | c | LF02B | Impianti LFM PGEP Lato Caltagirone | LF02 | Impianti LFM - Gallerie | LF02B | Impianti LFM PGEP Lato Caltagirone | LF00026 | QGUT-P | LF2 | Quadri elettrici BT | EI.CV.P.2 01.A | Posa cavi mediante infilaggio. Per ogni cavo di sezione complessiva del rame sino a 30 mm². | m | 0.83 | 970 | 805.1 | 100 | EI | EI.CV | OG10
6044 | CME_LFM_revB.vis | 2022-10-13 | LFM | c | LF02B | Impianti LFM PGEP Lato Caltagirone | LF02 | Impianti LFM - Gallerie | LF02B | Impianti LFM PGEP Lato Caltagirone | LF00027 | QGUT-NB | LF2 | Quadri elettrici BT | EI.AC.A.1 07.A | Sezionatore tripolare con portata da 63 A | cad | 24.4 | 1 | 24.4 | 0 | EI | EI.AC | OG10
6045 | CME_LFM_revB.vis | 2022-10-13 | LFM | c | LF02B | Impianti LFM PGEP Lato Caltagirone | LF02 | Impianti LFM - Gallerie | LF02B | Impianti LFM PGEP Lato Caltagirone | LF00027 | QGUT-NB | LF2 | Quadri elettrici BT | EI.AC.A.1 07.AG | Sovrapprezzo EI.AC.A.1 07.G per versione tetrapolare applicato alla voce EI.AC.A.1 07.A | cad | 2.44 | 1 | 2.44 | 0 | EI | EI.AC | OG10
6046 | CME_LFM_revB.vis | 2022-10-13 | LFM | c | LF02B | Impianti LFM PGEP Lato Caltagirone | LF02 | Impianti LFM - Gallerie | LF02B | Impianti LFM PGEP Lato Caltagirone | LF00027 | QGUT-NB | LF2 | Quadri elettrici BT | EI.AC.I.2 15.A | Posa in opera di portafusibili per fusibili di qualsiasi portata | cad | 1.83 | 3 | 5.49 | 100 | EI | EI.AC | OG10
6047 | CME_LFM_revB.vis | 2022-10-13 | LFM | c | LF02B | Impianti LFM PGEP Lato Caltagirone | LF02 | Impianti LFM - Gallerie | LF02B | Impianti LFM PGEP Lato Caltagirone | LF00027 | QGUT-NB | LF2 | Quadri elettrici BT | EI.AC.S.1100.E | Fornitura di sezionatore-portafusibili 3P+N per protezione di apparecchi utilizzatori contro i sovraccarichi ed i cortocircuiti. | cad | 17.84 | 3 | 53.52 | 0 | EI | EI.AC | OG10
6048 | CME_LFM_revB.vis | 2022-10-13 | LFM | c | LF02B | Impianti LFM PGEP Lato Caltagirone | LF02 | Impianti LFM - Gallerie | LF02B | Impianti LFM PGEP Lato Caltagirone | LF00027 | QGUT-NB | LF2 | Quadri elettrici BT | EI.QE.A.1 03.H | Multimetro modulare (6 moduli) a led con due uscite programmabili e interfaccia RS485 | cad | 381.02 | 1 | 381.02 | 0 | EI | EI.QE | OG10
6049 | CME_LFM_revB.vis | 2022-10-13 | LFM | c | LF02B | Impianti LFM PGEP Lato Caltagirone | LF02 | Impianti LFM - Gallerie | LF02B | Impianti LFM PGEP Lato Caltagirone | LF00027 | QGUT-NB | LF2 | Quadri elettrici BT | EI.QE.A.1 01.G | portalampada spia completa di gemma colorata | cad | 6.76 | 3 | 20.28 | 0 | EI | EI.QE | OG10
6050 | CME_LFM_revB.vis | 2022-10-13 | LFM | c | LF02B | Impianti LFM PGEP Lato Caltagirone | LF02 | Impianti LFM - Gallerie | LF02B | Impianti LFM PGEP Lato Caltagirone | LF00027 | QGUT-NB | LF2 | Quadri elettrici BT | EI.AC.D.1 03.C | Differenziale per correnti unidirezionali bipolare, 0,3 A, portata fino a 32 A | cad | 58.09 | 13 | 755.17 | 0 | EI | EI.AC | OG10
6051 | CME_LFM_revB.vis | 2022-10-13 | LFM | c | LF02B | Impianti LFM PGEP Lato Caltagirone | LF02 | Impianti LFM - Gallerie | LF02B | Impianti LFM PGEP Lato Caltagirone | LF00027 | QGUT-NB | LF2 | Quadri elettrici BT | EI.AC.D.1 03.G | Differenziale per correnti unidirezionali tetrapolare 0,3 A, con portata fino a 32 A | cad | 91.2 | 2 | 182.4 | 0 | EI | EI.AC | OG10
6052 | CME_LFM_revB.vis | 2022-10-13 | LFM | c | LF02B | Impianti LFM PGEP Lato Caltagirone | LF02 | Impianti LFM - Gallerie | LF02B | Impianti LFM PGEP Lato Caltagirone | LF00027 | QGUT-NB | LF2 | Quadri elettrici BT | EI.AC.I.2 23.A | Posa in opera di apparecchiature a scatto su guida DIN | cad | 6.63 | 41 | 271.83 | 100 | EI | EI.AC | OG10
6053 | CME_LFM_revB.vis | 2022-10-13 | LFM | c | LF02B | Impianti LFM PGEP Lato Caltagirone | LF02 | Impianti LFM - Gallerie | LF02B | Impianti LFM PGEP Lato Caltagirone | LF00027 | QGUT-NB | LF2 | Quadri elettrici BT | EI.QE.A.1101.C | Fornitura di coppia di contatti ausiliari (n.1 Na + n.1 Nc) per interruttori modulari con contatti commutabili OF+OF/SD | cad | 25.94 | 17 | 440.98 | 0 | EI | EI.QE | OG10
6054 | CME_LFM_revB.vis | 2022-10-13 | LFM | c | LF02B | Impianti LFM PGEP Lato Caltagirone | LF02 | Impianti LFM - Gallerie | LF02B | Impianti LFM PGEP Lato Caltagirone | LF00027 | QGUT-NB | LF2 | Quadri elettrici BT | EI.QE.A.1 01.I | contattore bipolare 20 A | cad | 18.03 | 2 | 36.06 | 0 | EI | EI.QE | OG10
6055 | CME_LFM_revB.vis | 2022-10-13 | LFM | c | LF02B | Impianti LFM PGEP Lato Caltagirone | LF02 | Impianti LFM - Gallerie | LF02B | Impianti LFM PGEP Lato Caltagirone | LF00027 | QGUT-NB | LF2 | Quadri elettrici BT | EI.QE.A.1 01.O | limitatore di sovratensione monofase con scaricatori verso terra 220 V. Per impianti trifasi si utilizzano 3 apparecchi monofase. | cad | 40.57 | 3 | 121.71 | 0 | EI | EI.QE | OG10
6056 | CME_LFM_revB.vis | 2022-10-13 | LFM | c | LF02B | Impianti LFM PGEP Lato Caltagirone | LF02 | Impianti LFM - Gallerie | LF02B | Impianti LFM PGEP Lato Caltagirone | LF00027 | QGUT-NB | LF2 | Quadri elettrici BT | EI.QE.B.1 04.A | Quadro elettrico di comando e distribuzione tipo POWER CENTER. Al metro quadrato per superficie totale. | m² | 356.15 | 3.52 | 1253.65 | 0 | EI | EI.QE | OG10
6057 | CME_LFM_revB.vis | 2022-10-13 | LFM | c | LF02B | Impianti LFM PGEP Lato Caltagirone | LF02 | Impianti LFM - Gallerie | LF02B | Impianti LFM PGEP Lato Caltagirone | LF00027 | QGUT-NB | LF2 | Quadri elettrici BT | EI.QE.B.2 06.A | Posa in opera di quadro elettrico o armadio di distribuzione con pannello di superficie non superiore ad 1 metro quadrato | cad | 78 | 1 | 78 | 100 | EI | EI.QE | OG10
6058 | CME_LFM_revB.vis | 2022-10-13 | LFM | c | LF02B | Impianti LFM PGEP Lato Caltagirone | LF02 | Impianti LFM - Gallerie | LF02B | Impianti LFM PGEP Lato Caltagirone | LF00027 | QGUT-NB | LF2 | Quadri elettrici BT | EI.QE.B.2 06.B | Sovrapprezzo per quadri od armadi con pannello frontale di superficie superiore a 1 m² (per ogni 10 dm² o frazione in più, oltre il m²) | cad | 5.45 | 6 | 32.7 | 100 | EI | EI.QE | OG10
6059 | CME_LFM_revB.vis | 2022-10-13 | LFM | c | LF02B | Impianti LFM PGEP Lato Caltagirone | LF02 | Impianti LFM - Gallerie | LF02B | Impianti LFM PGEP Lato Caltagirone | LF00027 | QGUT-NB | LF2 | Quadri elettrici BT | VA.RS6J.A01.18.2011 | Fornitura cavo tipo FTG18OM16 sez. 2x2,5 mmq | m | 2.07 | 210 | 434.7 | 0 | VA | VA.RS | OG10
6060 | CME_LFM_revB.vis | 2022-10-13 | LFM | c | LF02B | Impianti LFM PGEP Lato Caltagirone | LF02 | Impianti LFM - Gallerie | LF02B | Impianti LFM PGEP Lato Caltagirone | LF00027 | QGUT-NB | LF2 | Quadri elettrici BT | VA.RS6J.A01.18.2012 | Fornitura cavo tipo FTG18OM16 sez. 2x4 mmq | m | 2.64 | 145 | 382.8 | 0 | VA | VA.RS | OG10
6061 | CME_LFM_revB.vis | 2022-10-13 | LFM | c | LF02B | Impianti LFM PGEP Lato Caltagirone | LF02 | Impianti LFM - Gallerie | LF02B | Impianti LFM PGEP Lato Caltagirone | LF00027 | QGUT-NB | LF2 | Quadri elettrici BT | VA.RS6J.A01.18.2015 | Fornitura cavo tipo FTG18M16 sez. 1x16 mmq | m | 3.8 | 250 | 950 | 0 | VA | VA.RS | OG10
6062 | CME_LFM_revB.vis | 2022-10-13 | LFM | c | LF02B | Impianti LFM PGEP Lato Caltagirone | LF02 | Impianti LFM - Gallerie | LF02B | Impianti LFM PGEP Lato Caltagirone | LF00027 | QGUT-NB | LF2 | Quadri elettrici BT | EI.CV.P.2 01.A | Posa cavi mediante infilaggio. Per ogni cavo di sezione complessiva del rame sino a 30 mm². | m | 0.83 | 505 | 419.15 | 100 | EI | EI.CV | OG10
6063 | CME_LFM_revB.vis | 2022-10-13 | LFM | c | LF02B | Impianti LFM PGEP Lato Caltagirone | LF02 | Impianti LFM - Gallerie | LF02B | Impianti LFM PGEP Lato Caltagirone | LF00028 | QRED | LF2 | Quadri elettrici BT | EI.AC.I.2 15.A | Posa in opera di portafusibili per fusibili di qualsiasi portata | cad | 1.83 | 3 | 5.49 | 100 | EI | EI.AC | OG10
6064 | CME_LFM_revB.vis | 2022-10-13 | LFM | c | LF02B | Impianti LFM PGEP Lato Caltagirone | LF02 | Impianti LFM - Gallerie | LF02B | Impianti LFM PGEP Lato Caltagirone | LF00028 | QRED | LF2 | Quadri elettrici BT | EI.AC.S.1100.E | Fornitura di sezionatore-portafusibili 3P+N per protezione di apparecchi utilizzatori contro i sovraccarichi ed i cortocircuiti. | cad | 17.84 | 3 | 53.52 | 0 | EI | EI.AC | OG10
6065 | CME_LFM_revB.vis | 2022-10-13 | LFM | c | LF02B | Impianti LFM PGEP Lato Caltagirone | LF02 | Impianti LFM - Gallerie | LF02B | Impianti LFM PGEP Lato Caltagirone | LF00028 | QRED | LF2 | Quadri elettrici BT | EI.QE.A.1 01.G | portalampada spia completa di gemma colorata | cad | 6.76 | 3 | 20.28 | 0 | EI | EI.QE | OG10
6066 | CME_LFM_revB.vis | 2022-10-13 | LFM | c | LF02B | Impianti LFM PGEP Lato Caltagirone | LF02 | Impianti LFM - Gallerie | LF02B | Impianti LFM PGEP Lato Caltagirone | LF00028 | QRED | LF2 | Quadri elettrici BT | EI.AC.D.1 03.G | Differenziale per correnti unidirezionali tetrapolare 0,3 A, con portata fino a 32 A | cad | 91.2 | 6 | 547.2 | 0 | EI | EI.AC | OG10
6067 | CME_LFM_revB.vis | 2022-10-13 | LFM | c | LF02B | Impianti LFM PGEP Lato Caltagirone | LF02 | Impianti LFM - Gallerie | LF02B | Impianti LFM PGEP Lato Caltagirone | LF00028 | QRED | LF2 | Quadri elettrici BT | EI.AC.I.2 23.A | Posa in opera di apparecchiature a scatto su guida DIN | cad | 6.63 | 24 | 159.12 | 100 | EI | EI.AC | OG10
6068 | CME_LFM_revB.vis | 2022-10-13 | LFM | c | LF02B | Impianti LFM PGEP Lato Caltagirone | LF02 | Impianti LFM - Gallerie | LF02B | Impianti LFM PGEP Lato Caltagirone | LF00028 | QRED | LF2 | Quadri elettrici BT | EI.QE.A.1101.C | Fornitura di coppia di contatti ausiliari (n.1 Na + n.1 Nc) per interruttori modulari con contatti commutabili OF+OF/SD | cad | 25.94 | 7 | 181.58 | 0 | EI | EI.QE | OG10
6069 | CME_LFM_revB.vis | 2022-10-13 | LFM | c | LF02B | Impianti LFM PGEP Lato Caltagirone | LF02 | Impianti LFM - Gallerie | LF02B | Impianti LFM PGEP Lato Caltagirone | LF00028 | QRED | LF2 | Quadri elettrici BT | EI.QE.A.1 01.L | contattore tetrapolare 20 A | cad | 20.74 | 5 | 103.7 | 0 | EI | EI.QE | OG10
6070 | CME_LFM_revB.vis | 2022-10-13 | LFM | c | LF02B | Impianti LFM PGEP Lato Caltagirone | LF02 | Impianti LFM - Gallerie | LF02B | Impianti LFM PGEP Lato Caltagirone | LF00028 | QRED | LF2 | Quadri elettrici BT | EI.QE.A.1 01.O | limitatore di sovratensione monofase con scaricatori verso terra 220 V. Per impianti trifasi si utilizzano 3 apparecchi monofase. | cad | 40.57 | 3 | 121.71 | 0 | EI | EI.QE | OG10
6071 | CME_LFM_revB.vis | 2022-10-13 | LFM | c | LF02B | Impianti LFM PGEP Lato Caltagirone | LF02 | Impianti LFM - Gallerie | LF02B | Impianti LFM PGEP Lato Caltagirone | LF00028 | QRED | LF2 | Quadri elettrici BT | EI.QE.B.1 04.A | Quadro elettrico di comando e distribuzione tipo POWER CENTER. Al metro quadrato per superficie totale. | m² | 356.15 | 3.16 | 1125.43 | 0 | EI | EI.QE | OG10
6072 | CME_LFM_revB.vis | 2022-10-13 | LFM | c | LF02B | Impianti LFM PGEP Lato Caltagirone | LF02 | Impianti LFM - Gallerie | LF02B | Impianti LFM PGEP Lato Caltagirone | LF00028 | QRED | LF2 | Quadri elettrici BT | EI.QE.B.2 06.A | Posa in opera di quadro elettrico o armadio di distribuzione con pannello di superficie non superiore ad 1 metro quadrato | cad | 78 | 1 | 78 | 100 | EI | EI.QE | OG10
6073 | CME_LFM_revB.vis | 2022-10-13 | LFM | c | LF02B | Impianti LFM PGEP Lato Caltagirone | LF02 | Impianti LFM - Gallerie | LF02B | Impianti LFM PGEP Lato Caltagirone | LF00028 | QRED | LF2 | Quadri elettrici BT | EI.QE.B.2 06.B | Sovrapprezzo per quadri od armadi con pannello frontale di superficie superiore a 1 m² (per ogni 10 dm² o frazione in più, oltre il m²) | cad | 5.45 | 3 | 16.35 | 100 | EI | EI.QE | OG10
6074 | CME_LFM_revB.vis | 2022-10-13 | LFM | c | LF02B | Impianti LFM PGEP Lato Caltagirone | LF02 | Impianti LFM - Gallerie | LF02B | Impianti LFM PGEP Lato Caltagirone | LF00028 | QRED | LF2 | Quadri elettrici BT | EI.AC.A.1 07.B | Sezionatore tripolare con portata da 125 A | cad | 39.5 | 1 | 39.5 | 0 | EI | EI.AC | OG10
6075 | CME_LFM_revB.vis | 2022-10-13 | LFM | c | LF02B | Impianti LFM PGEP Lato Caltagirone | LF02 | Impianti LFM - Gallerie | LF02B | Impianti LFM PGEP Lato Caltagirone | LF00028 | QRED | LF2 | Quadri elettrici BT | EI.CV.P.2 01.A | Posa cavi mediante infilaggio. Per ogni cavo di sezione complessiva del rame sino a 30 mm². | m | 0.83 | 10 | 8.3 | 100 | EI | EI.CV | OG10
6076 | CME_LFM_revB.vis | 2022-10-13 | LFM | c | LF02B | Impianti LFM PGEP Lato Caltagirone | LF02 | Impianti LFM - Gallerie | LF02B | Impianti LFM PGEP Lato Caltagirone | LF00028 | QRED | LF2 | Quadri elettrici BT | SP.SU.A.2113.B | Posa in opera a pavimento di QdS interno mediante apposito telaio | cad | 144.81 | 1 | 144.81 | 64.5 | SP | SP.SU | OG10
6077 | CME_LFM_revB.vis | 2022-10-13 | LFM | c | LF02B | Impianti LFM PGEP Lato Caltagirone | LF02 | Impianti LFM - Gallerie | LF02B | Impianti LFM PGEP Lato Caltagirone | LF00029 | Impianto LFM Fab. Consegna | LF3 | Impianti LFM nei fabbricati | VA.RS6J.A01.18.2001 | Fornitura di plafoniera stagna a LED 24 W, grado di protezione IP65, flusso emesso superiore a 3900 lm | cad | 76.31 | 10 | 763.1 | 0 | VA | VA.RS | OS30
6078 | CME_LFM_revB.vis | 2022-10-13 | LFM | c | LF02B | Impianti LFM PGEP Lato Caltagirone | LF02 | Impianti LFM - Gallerie | LF02B | Impianti LFM PGEP Lato Caltagirone | LF00029 | Impianto LFM Fab. Consegna | LF3 | Impianti LFM nei fabbricati | VA.RS6J.A01.18.2002 | Fornitura di apparecchio per illuminazione di emergenza autoalimentato a LED, funzionamento Solo Emergenza, autonomia 1h | cad | 88.93 | 3 | 266.79 | 0 | VA | VA.RS | OS30
6079 | CME_LFM_revB.vis | 2022-10-13 | LFM | c | LF02B | Impianti LFM PGEP Lato Caltagirone | LF02 | Impianti LFM - Gallerie | LF02B | Impianti LFM PGEP Lato Caltagirone | LF00029 | Impianto LFM Fab. Consegna | LF3 | Impianti LFM nei fabbricati | EI.AI.A.2100.C | Posa apparecchio illuminante con 4 punti di sospensione (2 per lato) fino a 3 metri dal p.d.c. | cad | 36.4 | 10 | 364 | 100 | EI | EI.AI | OS30
6080 | CME_LFM_revB.vis | 2022-10-13 | LFM | c | LF02B | Impianti LFM PGEP Lato Caltagirone | LF02 | Impianti LFM - Gallerie | LF02B | Impianti LFM PGEP Lato Caltagirone | LF00029 | Impianto LFM Fab. Consegna | LF3 | Impianti LFM nei fabbricati | EI.AI.A.2106.A | Posa apparecchio illuminante posto a parete o bandiera fino a 3 metri dal p.d.c. | cad | 21.66 | 3 | 64.98 | 100 | EI | EI.AI | OS30
6081 | CME_LFM_revB.vis | 2022-10-13 | LFM | c | LF02B | Impianti LFM PGEP Lato Caltagirone | LF02 | Impianti LFM - Gallerie | LF02B | Impianti LFM PGEP Lato Caltagirone | LF00029 | Impianto LFM Fab. Consegna | LF3 | Impianti LFM nei fabbricati | EI.IM.C.2100.A | Posa impianto di illuminazione per centro semplice | cad | 19.03 | 6 | 114.18 | 100 | EI | EI.IM | OS30
6082 | CME_LFM_revB.vis | 2022-10-13 | LFM | c | LF02B | Impianti LFM PGEP Lato Caltagirone | LF02 | Impianti LFM - Gallerie | LF02B | Impianti LFM PGEP Lato Caltagirone | LF00029 | Impianto LFM Fab. Consegna | LF3 | Impianti LFM nei fabbricati | EI.IM.C.2100.E | Posa impianto di illuminazione per centro aggiunto | cad | 7.96 | 4 | 31.84 | 100 | EI | EI.IM | OS30
6083 | CME_LFM_revB.vis | 2022-10-13 | LFM | c | LF02B | Impianti LFM PGEP Lato Caltagirone | LF02 | Impianti LFM - Gallerie | LF02B | Impianti LFM PGEP Lato Caltagirone | LF00029 | Impianto LFM Fab. Consegna | LF3 | Impianti LFM nei fabbricati | MO.AK.I.1122.A | Fornitura di interruttore stagno 1p. a bilanc. | cad | 6.58 | 3 | 19.74 | 0 | MO | MO.AK | OS30
6084 | CME_LFM_revB.vis | 2022-10-13 | LFM | c | LF02B | Impianti LFM PGEP Lato Caltagirone | LF02 | Impianti LFM - Gallerie | LF02B | Impianti LFM PGEP Lato Caltagirone | LF00029 | Impianto LFM Fab. Consegna | LF3 | Impianti LFM nei fabbricati | EI.AC.M.1100.L | Fornitura relè unipolare monostabile (1 modulo) con alimentazione a 230V e contatto in uscita 10A | cad | 39.42 | 3 | 118.26 | 0 | EI | EI.AC | OS30
6085 | CME_LFM_revB.vis | 2022-10-13 | LFM | c | LF02B | Impianti LFM PGEP Lato Caltagirone | LF02 | Impianti LFM - Gallerie | LF02B | Impianti LFM PGEP Lato Caltagirone | LF00029 | Impianto LFM Fab. Consegna | LF3 | Impianti LFM nei fabbricati | EI.AC.M.1101.D | Fornitura presa bipolare con terra (2P+T) da 16A, tipo P30 (2 moduli) ad alveoli schermati e con terra centrale e laterale | cad | 8.29 | 1 | 8.29 | 0 | EI | EI.AC | OS30
6086 | CME_LFM_revB.vis | 2022-10-13 | LFM | c | LF02B | Impianti LFM PGEP Lato Caltagirone | LF02 | Impianti LFM - Gallerie | LF02B | Impianti LFM PGEP Lato Caltagirone | LF00029 | Impianto LFM Fab. Consegna | LF3 | Impianti LFM nei fabbricati | EI.IM.C.2101.A | Posa impianto presa corrente da 10A o 16 A | cad | 19.74 | 1 | 19.74 | 100 | EI | EI.IM | OS30
6087 | CME_LFM_revB.vis | 2022-10-13 | LFM | c | LF02B | Impianti LFM PGEP Lato Caltagirone | LF02 | Impianti LFM - Gallerie | LF02B | Impianti LFM PGEP Lato Caltagirone | LF00029 | Impianto LFM Fab. Consegna | LF3 | Impianti LFM nei fabbricati | EI.AV.S.1100.C | Fornitura d scatola incasso muratura rettangolare 3 moduli | cad | 0.34 | 7 | 2.38 | 0 | EI | EI.AV | OS30
6088 | CME_LFM_revB.vis | 2022-10-13 | LFM | c | LF02B | Impianti LFM PGEP Lato Caltagirone | LF02 | Impianti LFM - Gallerie | LF02B | Impianti LFM PGEP Lato Caltagirone | LF00029 | Impianto LFM Fab. Consegna | LF3 | Impianti LFM nei fabbricati | EI.AV.S.1109.B | Fornitura di supporto per scatole rettangolari da 1 a 3 moduli | cad | 0.99 | 7 | 6.93 | 0 | EI | EI.AV | OS30
6089 | CME_LFM_revB.vis | 2022-10-13 | LFM | c | LF02B | Impianti LFM PGEP Lato Caltagirone | LF02 | Impianti LFM - Gallerie | LF02B | Impianti LFM PGEP Lato Caltagirone | LF00029 | Impianto LFM Fab. Consegna | LF3 | Impianti LFM nei fabbricati | EI.AV.S.1110.B | Fornitura di placca rettangolare per scatole a 3 moduli per 1, 2 o 3 frutti | cad | 2.82 | 7 | 19.74 | 0 | EI | EI.AV | OS30
6090 | CME_LFM_revB.vis | 2022-10-13 | LFM | c | LF02B | Impianti LFM PGEP Lato Caltagirone | LF02 | Impianti LFM - Gallerie | LF02B | Impianti LFM PGEP Lato Caltagirone | LF00029 | Impianto LFM Fab. Consegna | LF3 | Impianti LFM nei fabbricati | EI.AV.C.2106.C | Posa di cassetta di derivazione con fissaggio a muro mediante viti o stop | cad | 7.84 | 7 | 54.88 | 100 | EI | EI.AV | OS30
6091 | CME_LFM_revB.vis | 2022-10-13 | LFM | c | LF02B | Impianti LFM PGEP Lato Caltagirone | LF02 | Impianti LFM - Gallerie | LF02B | Impianti LFM PGEP Lato Caltagirone | LF00029 | Impianto LFM Fab. Consegna | LF3 | Impianti LFM nei fabbricati | EI.AC.P.1108.A | Fornitura di presa interbloccata con fusibili da parete bipolare con terra (2P+T) da 16A, tensioni di 100-130V, 200-250V o 380-480V, IP65-67 | cad | 59.43 | 1 | 59.43 | 0 | EI | EI.AC | OS30
6092 | CME_LFM_revB.vis | 2022-10-13 | LFM | c | LF02B | Impianti LFM PGEP Lato Caltagirone | LF02 | Impianti LFM - Gallerie | LF02B | Impianti LFM PGEP Lato Caltagirone | LF00029 | Impianto LFM Fab. Consegna | LF3 | Impianti LFM nei fabbricati | EI.AC.P.1108.D | Fornitura di presa interbloccata con fusibili da parete tripolare con terra (3P+T) da 16A, tensioni di 100-130V, 200-250V o 380-480V | cad | 68.2 | 1 | 68.2 | 0 | EI | EI.AC | OS30
6093 | CME_LFM_revB.vis | 2022-10-13 | LFM | c | LF02B | Impianti LFM PGEP Lato Caltagirone | LF02 | Impianti LFM - Gallerie | LF02B | Impianti LFM PGEP Lato Caltagirone | LF00029 | Impianto LFM Fab. Consegna | LF3 | Impianti LFM nei fabbricati | EI.AC.I.2 17.A | Posa in opera di prese con interruttore di blocco | cad | 7.28 | 2 | 14.56 | 100 | EI | EI.AC | OS30
6094 | CME_LFM_revB.vis | 2022-10-13 | LFM | c | LF02B | Impianti LFM PGEP Lato Caltagirone | LF02 | Impianti LFM - Gallerie | LF02B | Impianti LFM PGEP Lato Caltagirone | LF00029 | Impianto LFM Fab. Consegna | LF3 | Impianti LFM nei fabbricati | EI.QE.B.2 09.A | Introduzione, allacciamento e attestamento cavi di energia elettrica in arrivo o partenza dal quadro od armadio. Per cadaun conduttore. | cad | 0.94 | 5 | 4.7 | 100 | EI | EI.QE | OS30
6095 | CME_LFM_revB.vis | 2022-10-13 | LFM | c | LF02B | Impianti LFM PGEP Lato Caltagirone | LF02 | Impianti LFM - Gallerie | LF02B | Impianti LFM PGEP Lato Caltagirone | LF00029 | Impianto LFM Fab. Consegna | LF3 | Impianti LFM nei fabbricati | EI.CA.M.1 01.A | Fornitura di canaletta di acciaio zincata | kg | 2.02 | 20 | 40.4 | 0 | EI | EI.CA | OS30
6096 | CME_LFM_revB.vis | 2022-10-13 | LFM | c | LF02B | Impianti LFM PGEP Lato Caltagirone | LF02 | Impianti LFM - Gallerie | LF02B | Impianti LFM PGEP Lato Caltagirone | LF00029 | Impianto LFM Fab. Consegna | LF3 | Impianti LFM nei fabbricati | EI.CA.M.2 02.B | Posa in opera di canaletta in acciaio della sezione da 185 a 400 cm² | m | 6.72 | 20 | 134.4 | 100 | EI | EI.CA | OS30
6097 | CME_LFM_revB.vis | 2022-10-13 | LFM | c | LF02B | Impianti LFM PGEP Lato Caltagirone | LF02 | Impianti LFM - Gallerie | LF02B | Impianti LFM PGEP Lato Caltagirone | LF00029 | Impianto LFM Fab. Consegna | LF3 | Impianti LFM nei fabbricati | EI.CA.M.2 02.C | Posa in opera di canaletta in acciaio appoggiata o fissata su opere murarie o metalliche. Sovrapprezzo qualora le staffe di sostegno debbano essere murate su opere in pietrame o in conglomerato cementizio. Per ogni staffa. | cad | 0.71 | 20 | 14.2 | 100 | EI | EI.CA | OS30
6098 | CME_LFM_revB.vis | 2022-10-13 | LFM | c | LF02B | Impianti LFM PGEP Lato Caltagirone | LF02 | Impianti LFM - Gallerie | LF02B | Impianti LFM PGEP Lato Caltagirone | LF00029 | Impianto LFM Fab. Consegna | LF3 | Impianti LFM nei fabbricati | EI.AV.C.1101.C | Fornitura di cassetta di derivazione stagna IP55 di dimensioni 150x110x70 mm | cad | 5.27 | 10 | 52.7 | 0 | EI | EI.AV | OS30
6099 | CME_LFM_revB.vis | 2022-10-13 | LFM | c | LF02B | Impianti LFM PGEP Lato Caltagirone | LF02 | Impianti LFM - Gallerie | LF02B | Impianti LFM PGEP Lato Caltagirone | LF00029 | Impianto LFM Fab. Consegna | LF3 | Impianti LFM nei fabbricati | EI.AV.C.1101.D | Fornitura di cassetta di derivazione stagna IP55 di dimensioni 190x140x70 mm | cad | 9.87 | 5 | 49.35 | 0 | EI | EI.AV | OS30
6100 | CME_LFM_revB.vis | 2022-10-13 | LFM | c | LF02B | Impianti LFM PGEP Lato Caltagirone | LF02 | Impianti LFM - Gallerie | LF02B | Impianti LFM PGEP Lato Caltagirone | LF00029 | Impianto LFM Fab. Consegna | LF3 | Impianti LFM nei fabbricati | EI.AV.C.2106.C | Posa di cassetta di derivazione con fissaggio a muro mediante viti o stop | cad | 7.84 | 15 | 117.6 | 100 | EI | EI.AV | OS30
6101 | CME_LFM_revB.vis | 2022-10-13 | LFM | c | LF02B | Impianti LFM PGEP Lato Caltagirone | LF02 | Impianti LFM - Gallerie | LF02B | Impianti LFM PGEP Lato Caltagirone | LF00029 | Impianto LFM Fab. Consegna | LF3 | Impianti LFM nei fabbricati | EI.AV.M.1 07.D | Morsetti volanti a cappuccio diametro 8 mm | cad | 0.32 | 45 | 14.4 | 0 | EI | EI.AV | OS30
6102 | CME_LFM_revB.vis | 2022-10-13 | LFM | c | LF02B | Impianti LFM PGEP Lato Caltagirone | LF02 | Impianti LFM - Gallerie | LF02B | Impianti LFM PGEP Lato Caltagirone | LF00029 | Impianto LFM Fab. Consegna | LF3 | Impianti LFM nei fabbricati | EI.AV.M.2 20.A | Posa in opera di morsetti volanti | cad | 0.29 | 45 | 13.05 | 100 | EI | EI.AV | OS30
6103 | CME_LFM_revB.vis | 2022-10-13 | LFM | c | LF02B | Impianti LFM PGEP Lato Caltagirone | LF02 | Impianti LFM - Gallerie | LF02B | Impianti LFM PGEP Lato Caltagirone | LF00029 | Impianto LFM Fab. Consegna | LF3 | Impianti LFM nei fabbricati | EI.TU.P.1 02.D | Tubo in P.V.C. pesante diametro 32 mm | m | 0.41 | 200 | 82 | 0 | EI | EI.TU | OS30
6104 | CME_LFM_revB.vis | 2022-10-13 | LFM | c | LF02B | Impianti LFM PGEP Lato Caltagirone | LF02 | Impianti LFM - Gallerie | LF02B | Impianti LFM PGEP Lato Caltagirone | LF00029 | Impianto LFM Fab. Consegna | LF3 | Impianti LFM nei fabbricati | EI.TU.P.2 06.B | Posa in opera di tubi rigidi o flessibili in P.V.C. a vista su opere metalliche o in muratura del diametro da oltre 25 e sino a 50 mm | m | 1.3 | 200 | 260 | 100 | EI | EI.TU | OS30
6105 | CME_LFM_revB.vis | 2022-10-13 | LFM | c | LF02B | Impianti LFM PGEP Lato Caltagirone | LF02 | Impianti LFM - Gallerie | LF02B | Impianti LFM PGEP Lato Caltagirone | LF00029 | Impianto LFM Fab. Consegna | LF3 | Impianti LFM nei fabbricati | ES.IV.B.3 01.E | Fornitura e posa in opera di targhe di intensificazione apparecchiature delle dimensioni di mm 150x50 | cad | 12.36 | 10 | 123.6 | 29.6 | ES | ES.IV | OS30
6106 | CME_LFM_revB.vis | 2022-10-13 | LFM | c | LF02B | Impianti LFM PGEP Lato Caltagirone | LF02 | Impianti LFM - Gallerie | LF02B | Impianti LFM PGEP Lato Caltagirone | LF00030 | Impianto LFM Fab. PGEP | LF3 | Impianti LFM nei fabbricati | VA.RS6J.A01.18.2001 | Fornitura di plafoniera stagna a LED 24 W, grado di protezione IP65, flusso emesso superiore a 3900 lm | cad | 76.31 | 14 | 1068.34 | 0 | VA | VA.RS | OS30
6107 | CME_LFM_revB.vis | 2022-10-13 | LFM | c | LF02B | Impianti LFM PGEP Lato Caltagirone | LF02 | Impianti LFM - Gallerie | LF02B | Impianti LFM PGEP Lato Caltagirone | LF00030 | Impianto LFM Fab. PGEP | LF3 | Impianti LFM nei fabbricati | VA.RS6J.A01.18.2003 | Fornitura e posa in opera alimentatore elettronico per illuminazione di emergenza con autonomia fino a 3 ore | cad | 223.15 | 4 | 892.6 | 1.1 | VA | VA.RS | OS30
6108 | CME_LFM_revB.vis | 2022-10-13 | LFM | c | LF02B | Impianti LFM PGEP Lato Caltagirone | LF02 | Impianti LFM - Gallerie | LF02B | Impianti LFM PGEP Lato Caltagirone | LF00030 | Impianto LFM Fab. PGEP | LF3 | Impianti LFM nei fabbricati | VA.RS6J.A01.18.2002 | Fornitura di apparecchio per illuminazione di emergenza autoalimentato a LED, funzionamento Solo Emergenza, autonomia 1h | cad | 88.93 | 6 | 533.58 | 0 | VA | VA.RS | OS30
6109 | CME_LFM_revB.vis | 2022-10-13 | LFM | c | LF02B | Impianti LFM PGEP Lato Caltagirone | LF02 | Impianti LFM - Gallerie | LF02B | Impianti LFM PGEP Lato Caltagirone | LF00030 | Impianto LFM Fab. PGEP | LF3 | Impianti LFM nei fabbricati | EI.AI.A.2103.A | Posa apparecchio illuminante attaccato a plafone oltre 3 metri dal p.d.c. | cad | 47.27 | 14 | 661.78 | 87.4 | EI | EI.AI | OS30
6110 | CME_LFM_revB.vis | 2022-10-13 | LFM | c | LF02B | Impianti LFM PGEP Lato Caltagirone | LF02 | Impianti LFM - Gallerie | LF02B | Impianti LFM PGEP Lato Caltagirone | LF00030 | Impianto LFM Fab. PGEP | LF3 | Impianti LFM nei fabbricati | EI.AI.A.2106.A | Posa apparecchio illuminante posto a parete o bandiera fino a 3 metri dal p.d.c. | cad | 21.66 | 6 | 129.96 | 100 | EI | EI.AI | OS30
6111 | CME_LFM_revB.vis | 2022-10-13 | LFM | c | LF02B | Impianti LFM PGEP Lato Caltagirone | LF02 | Impianti LFM - Gallerie | LF02B | Impianti LFM PGEP Lato Caltagirone | LF00030 | Impianto LFM Fab. PGEP | LF3 | Impianti LFM nei fabbricati | EI.IM.C.2100.A | Posa impianto di illuminazione per centro semplice | cad | 19.03 | 11 | 209.33 | 100 | EI | EI.IM | OS30
6112 | CME_LFM_revB.vis | 2022-10-13 | LFM | c | LF02B | Impianti LFM PGEP Lato Caltagirone | LF02 | Impianti LFM - Gallerie | LF02B | Impianti LFM PGEP Lato Caltagirone | LF00030 | Impianto LFM Fab. PGEP | LF3 | Impianti LFM nei fabbricati | EI.IM.C.2100.E | Posa impianto di illuminazione per centro aggiunto | cad | 7.96 | 9 | 71.64 | 100 | EI | EI.IM | OS30
6113 | CME_LFM_revB.vis | 2022-10-13 | LFM | c | LF02B | Impianti LFM PGEP Lato Caltagirone | LF02 | Impianti LFM - Gallerie | LF02B | Impianti LFM PGEP Lato Caltagirone | LF00030 | Impianto LFM Fab. PGEP | LF3 | Impianti LFM nei fabbricati | MO.AK.I.1122.A | Fornitura di interruttore stagno 1p. a bilanc. | cad | 6.58 | 6 | 39.48 | 0 | MO | MO.AK | OS30
6114 | CME_LFM_revB.vis | 2022-10-13 | LFM | c | LF02B | Impianti LFM PGEP Lato Caltagirone | LF02 | Impianti LFM - Gallerie | LF02B | Impianti LFM PGEP Lato Caltagirone | LF00030 | Impianto LFM Fab. PGEP | LF3 | Impianti LFM nei fabbricati | EI.AC.M.1100.L | Fornitura relè unipolare monostabile (1 modulo) con alimentazione a 230V e contatto in uscita 10A | cad | 39.42 | 6 | 236.52 | 0 | EI | EI.AC | OS30
6115 | CME_LFM_revB.vis | 2022-10-13 | LFM | c | LF02B | Impianti LFM PGEP Lato Caltagirone | LF02 | Impianti LFM - Gallerie | LF02B | Impianti LFM PGEP Lato Caltagirone | LF00030 | Impianto LFM Fab. PGEP | LF3 | Impianti LFM nei fabbricati | EI.AC.M.1101.D | Fornitura presa bipolare con terra (2P+T) da 16A, tipo P30 (2 moduli) ad alveoli schermati e con terra centrale e laterale | cad | 8.29 | 15 | 124.35 | 0 | EI | EI.AC | OS30
6116 | CME_LFM_revB.vis | 2022-10-13 | LFM | c | LF02B | Impianti LFM PGEP Lato Caltagirone | LF02 | Impianti LFM - Gallerie | LF02B | Impianti LFM PGEP Lato Caltagirone | LF00030 | Impianto LFM Fab. PGEP | LF3 | Impianti LFM nei fabbricati | EI.IM.C.2101.A | Posa impianto presa corrente da 10A o 16 A | cad | 19.74 | 15 | 296.1 | 100 | EI | EI.IM | OS30
6117 | CME_LFM_revB.vis | 2022-10-13 | LFM | c | LF02B | Impianti LFM PGEP Lato Caltagirone | LF02 | Impianti LFM - Gallerie | LF02B | Impianti LFM PGEP Lato Caltagirone | LF00030 | Impianto LFM Fab. PGEP | LF3 | Impianti LFM nei fabbricati | EI.AV.S.1100.C | Fornitura d scatola incasso muratura rettangolare 3 moduli | cad | 0.34 | 25 | 8.5 | 0 | EI | EI.AV | OS30
6118 | CME_LFM_revB.vis | 2022-10-13 | LFM | c | LF02B | Impianti LFM PGEP Lato Caltagirone | LF02 | Impianti LFM - Gallerie | LF02B | Impianti LFM PGEP Lato Caltagirone | LF00030 | Impianto LFM Fab. PGEP | LF3 | Impianti LFM nei fabbricati | EI.AV.S.1109.B | Fornitura di supporto per scatole rettangolari da 1 a 3 moduli | cad | 0.99 | 25 | 24.75 | 0 | EI | EI.AV | OS30
6119 | CME_LFM_revB.vis | 2022-10-13 | LFM | c | LF02B | Impianti LFM PGEP Lato Caltagirone | LF02 | Impianti LFM - Gallerie | LF02B | Impianti LFM PGEP Lato Caltagirone | LF00030 | Impianto LFM Fab. PGEP | LF3 | Impianti LFM nei fabbricati | EI.AV.S.1110.B | Fornitura di placca rettangolare per scatole a 3 moduli per 1, 2 o 3 frutti | cad | 2.82 | 25 | 70.5 | 0 | EI | EI.AV | OS30
6120 | CME_LFM_revB.vis | 2022-10-13 | LFM | c | LF02B | Impianti LFM PGEP Lato Caltagirone | LF02 | Impianti LFM - Gallerie | LF02B | Impianti LFM PGEP Lato Caltagirone | LF00030 | Impianto LFM Fab. PGEP | LF3 | Impianti LFM nei fabbricati | EI.AV.C.2106.C | Posa di cassetta di derivazione con fissaggio a muro mediante viti o stop | cad | 7.84 | 25 | 196 | 100 | EI | EI.AV | OS30
6121 | CME_LFM_revB.vis | 2022-10-13 | LFM | c | LF02B | Impianti LFM PGEP Lato Caltagirone | LF02 | Impianti LFM - Gallerie | LF02B | Impianti LFM PGEP Lato Caltagirone | LF00030 | Impianto LFM Fab. PGEP | LF3 | Impianti LFM nei fabbricati | EI.AC.P.1108.A | Fornitura di presa interbloccata con fusibili da parete bipolare con terra (2P+T) da 16A, tensioni di 100-130V, 200-250V o 380-480V, IP65-67 | cad | 59.43 | 2 | 118.86 | 0 | EI | EI.AC | OS30
6122 | CME_LFM_revB.vis | 2022-10-13 | LFM | c | LF02B | Impianti LFM PGEP Lato Caltagirone | LF02 | Impianti LFM - Gallerie | LF02B | Impianti LFM PGEP Lato Caltagirone | LF00030 | Impianto LFM Fab. PGEP | LF3 | Impianti LFM nei fabbricati | EI.AC.P.1108.D | Fornitura di presa interbloccata con fusibili da parete tripolare con terra (3P+T) da 16A, tensioni di 100-130V, 200-250V o 380-480V | cad | 68.2 | 2 | 136.4 | 0 | EI | EI.AC | OS30
6123 | CME_LFM_revB.vis | 2022-10-13 | LFM | c | LF02B | Impianti LFM PGEP Lato Caltagirone | LF02 | Impianti LFM - Gallerie | LF02B | Impianti LFM PGEP Lato Caltagirone | LF00030 | Impianto LFM Fab. PGEP | LF3 | Impianti LFM nei fabbricati | EI.AC.I.2 17.A | Posa in opera di prese con interruttore di blocco | cad | 7.28 | 4 | 29.12 | 100 | EI | EI.AC | OS30
6124 | CME_LFM_revB.vis | 2022-10-13 | LFM | c | LF02B | Impianti LFM PGEP Lato Caltagirone | LF02 | Impianti LFM - Gallerie | LF02B | Impianti LFM PGEP Lato Caltagirone | LF00030 | Impianto LFM Fab. PGEP | LF3 | Impianti LFM nei fabbricati | EI.CA.M.1 01.A | Fornitura di canaletta di acciaio zincata | kg | 2.02 | 300 | 606 | 0 | EI | EI.CA | OS30
6125 | CME_LFM_revB.vis | 2022-10-13 | LFM | c | LF02B | Impianti LFM PGEP Lato Caltagirone | LF02 | Impianti LFM - Gallerie | LF02B | Impianti LFM PGEP Lato Caltagirone | LF00030 | Impianto LFM Fab. PGEP | LF3 | Impianti LFM nei fabbricati | EI.CA.M.2 02.B | Posa in opera di canaletta in acciaio della sezione da 185 a 400 cm² | m | 6.72 | 300 | 2016 | 100 | EI | EI.CA | OS30
6126 | CME_LFM_revB.vis | 2022-10-13 | LFM | c | LF02B | Impianti LFM PGEP Lato Caltagirone | LF02 | Impianti LFM - Gallerie | LF02B | Impianti LFM PGEP Lato Caltagirone | LF00030 | Impianto LFM Fab. PGEP | LF3 | Impianti LFM nei fabbricati | EI.CA.M.2 02.C | Posa in opera di canaletta in acciaio appoggiata o fissata su opere murarie o metalliche. Sovrapprezzo qualora le staffe di sostegno debbano essere murate su opere in pietrame o in conglomerato cementizio. Per ogni staffa. | cad | 0.71 | 300 | 213 | 100 | EI | EI.CA | OS30
6127 | CME_LFM_revB.vis | 2022-10-13 | LFM | c | LF02B | Impianti LFM PGEP Lato Caltagirone | LF02 | Impianti LFM - Gallerie | LF02B | Impianti LFM PGEP Lato Caltagirone | LF00030 | Impianto LFM Fab. PGEP | LF3 | Impianti LFM nei fabbricati | EI.AV.C.1101.C | Fornitura di cassetta di derivazione stagna IP55 di dimensioni 150x110x70 mm | cad | 5.27 | 50 | 263.5 | 0 | EI | EI.AV | OS30
6128 | CME_LFM_revB.vis | 2022-10-13 | LFM | c | LF02B | Impianti LFM PGEP Lato Caltagirone | LF02 | Impianti LFM - Gallerie | LF02B | Impianti LFM PGEP Lato Caltagirone | LF00030 | Impianto LFM Fab. PGEP | LF3 | Impianti LFM nei fabbricati | EI.AV.C.1101.D | Fornitura di cassetta di derivazione stagna IP55 di dimensioni 190x140x70 mm | cad | 9.87 | 10 | 98.7 | 0 | EI | EI.AV | OS30
6129 | CME_LFM_revB.vis | 2022-10-13 | LFM | c | LF02B | Impianti LFM PGEP Lato Caltagirone | LF02 | Impianti LFM - Gallerie | LF02B | Impianti LFM PGEP Lato Caltagirone | LF00030 | Impianto LFM Fab. PGEP | LF3 | Impianti LFM nei fabbricati | EI.AV.C.2106.C | Posa di cassetta di derivazione con fissaggio a muro mediante viti o stop | cad | 7.84 | 60 | 470.4 | 100 | EI | EI.AV | OS30
6130 | CME_LFM_revB.vis | 2022-10-13 | LFM | c | LF02B | Impianti LFM PGEP Lato Caltagirone | LF02 | Impianti LFM - Gallerie | LF02B | Impianti LFM PGEP Lato Caltagirone | LF00030 | Impianto LFM Fab. PGEP | LF3 | Impianti LFM nei fabbricati | EI.AV.M.1 07.D | Morsetti volanti a cappuccio diametro 8 mm | cad | 0.32 | 210 | 67.2 | 0 | EI | EI.AV | OS30
6131 | CME_LFM_revB.vis | 2022-10-13 | LFM | c | LF02B | Impianti LFM PGEP Lato Caltagirone | LF02 | Impianti LFM - Gallerie | LF02B | Impianti LFM PGEP Lato Caltagirone | LF00030 | Impianto LFM Fab. PGEP | LF3 | Impianti LFM nei fabbricati | EI.AV.M.2 20.A | Posa in opera di morsetti volanti | cad | 0.29 | 210 | 60.9 | 100 | EI | EI.AV | OS30
6132 | CME_LFM_revB.vis | 2022-10-13 | LFM | c | LF02B | Impianti LFM PGEP Lato Caltagirone | LF02 | Impianti LFM - Gallerie | LF02B | Impianti LFM PGEP Lato Caltagirone | LF00030 | Impianto LFM Fab. PGEP | LF3 | Impianti LFM nei fabbricati | EI.TU.P.1 02.D | Tubo in P.V.C. pesante diametro 32 mm | m | 0.41 | 500 | 205 | 0 | EI | EI.TU | OS30
6133 | CME_LFM_revB.vis | 2022-10-13 | LFM | c | LF02B | Impianti LFM PGEP Lato Caltagirone | LF02 | Impianti LFM - Gallerie | LF02B | Impianti LFM PGEP Lato Caltagirone | LF00030 | Impianto LFM Fab. PGEP | LF3 | Impianti LFM nei fabbricati | EI.TU.P.2 06.B | Posa in opera di tubi rigidi o flessibili in P.V.C. a vista su opere metalliche o in muratura del diametro da oltre 25 e sino a 50 mm | m | 1.3 | 500 | 650 | 100 | EI | EI.TU | OS30
6134 | CME_LFM_revB.vis | 2022-10-13 | LFM | c | LF02B | Impianti LFM PGEP Lato Caltagirone | LF02 | Impianti LFM - Gallerie | LF02B | Impianti LFM PGEP Lato Caltagirone | LF00030 | Impianto LFM Fab. PGEP | LF3 | Impianti LFM nei fabbricati | ES.IV.B.3 01.E | Fornitura e posa in opera di targhe di intensificazione apparecchiature delle dimensioni di mm 150x50 | cad | 12.36 | 1 | 12.36 | 29.6 | ES | ES.IV | OS30
6135 | CME_LFM_revB.vis | 2022-10-13 | LFM | c | LF02B | Impianti LFM PGEP Lato Caltagirone | LF02 | Impianti LFM - Gallerie | LF02B | Impianti LFM PGEP Lato Caltagirone | LF00030 | Impianto LFM Fab. PGEP | LF3 | Impianti LFM nei fabbricati | VA.RS6J.A01.18.2004 | Fornitura e posa in opera di Gruppo elettrogeno di potenza 50-80 kVA in esecuzione da interno. | cad | 21618.3 | 1 | 21618.3 | 4.6 | VA | VA.RS | OS30
6136 | CME_LFM_revB.vis | 2022-10-13 | LFM | c | LF02B | Impianti LFM PGEP Lato Caltagirone | LF02 | Impianti LFM - Gallerie | LF02B | Impianti LFM PGEP Lato Caltagirone | LF00030 | Impianto LFM Fab. PGEP | LF3 | Impianti LFM nei fabbricati | MaCeP.820/7850 | SERBATOIO DA INTERRARE 500 LT CON DOPPIA CAMERA PER GASOLIO DI RISERVA GRUPPO ELETTROGENO | cad | 3962.19 | 1 | 3962.19 | 0 | Ma | MaCeP | OS30
6137 | CME_LFM_revB.vis | 2022-10-13 | LFM | c | LF02B | Impianti LFM PGEP Lato Caltagirone | LF02 | Impianti LFM - Gallerie | LF02B | Impianti LFM PGEP Lato Caltagirone | LF00030 | Impianto LFM Fab. PGEP | LF3 | Impianti LFM nei fabbricati | MaCeP.820/7870 | ACCESSORIO PER SERBATOIO DA INTERRARE : CENTRALINA RILEVAMENTO PERDITE | cad | 521.54 | 1 | 521.54 | 0 | Ma | MaCeP | OS30
6138 | CME_LFM_revB.vis | 2022-10-13 | LFM | c | LF02B | Impianti LFM PGEP Lato Caltagirone | LF02 | Impianti LFM - Gallerie | LF02B | Impianti LFM PGEP Lato Caltagirone | LF00030 | Impianto LFM Fab. PGEP | LF3 | Impianti LFM nei fabbricati | MaCeP.820/7880 | ACCESSORIO PER SERBATOIO DA INTERRARE : INDICATORE DI LIVELLO PER SERBATOIO 500 LT | cad | 528.6 | 1 | 528.6 | 0 | Ma | MaCeP | OS30
6139 | CME_LFM_revB.vis | 2022-10-13 | LFM | c | LF02B | Impianti LFM PGEP Lato Caltagirone | LF02 | Impianti LFM - Gallerie | LF02B | Impianti LFM PGEP Lato Caltagirone | LF00030 | Impianto LFM Fab. PGEP | LF3 | Impianti LFM nei fabbricati | MaCeP.820/7900 | ACCESSORIO PER SERBATOIO DA INTERRARE : KIT GLICOLE PER SERBATOIO 500 LT N °2 TANICHE DA 25 LT | cad | 643.19 | 1 | 643.19 | 0 | Ma | MaCeP | OS30
6140 | CME_LFM_revB.vis | 2022-10-13 | LFM | c | LF02B | Impianti LFM PGEP Lato Caltagirone | LF02 | Impianti LFM - Gallerie | LF02B | Impianti LFM PGEP Lato Caltagirone | LF00030 | Impianto LFM Fab. PGEP | LF3 | Impianti LFM nei fabbricati | AS.SI.D.2101.A | Installazione di serbatoio da interro per Gruppo Elettrogeno da 500 litri | cad | 851.69 | 1 | 851.69 | 100 | AS | AS.SI | OS30
6141 | CME_LFM_revB.vis | 2022-10-13 | LFM | c | LF02B | Impianti LFM PGEP Lato Caltagirone | LF02 | Impianti LFM - Gallerie | LF02B | Impianti LFM PGEP Lato Caltagirone | LF00030 | Impianto LFM Fab. PGEP | LF3 | Impianti LFM nei fabbricati | AS.SI.D.2102.A | Posa in opera di centralina rilevamento perdita gasolio | cad | 117.26 | 1 | 117.26 | 100 | AS | AS.SI | OS30
6142 | CME_LFM_revB.vis | 2022-10-13 | LFM | c | LF02B | Impianti LFM PGEP Lato Caltagirone | LF02 | Impianti LFM - Gallerie | LF02B | Impianti LFM PGEP Lato Caltagirone | LF00030 | Impianto LFM Fab. PGEP | LF3 | Impianti LFM nei fabbricati | AS.SI.D.2103.A | Posa in opera di indicatore di livello pneumatico, per ogni indicatore di livello pneumatico | cad | 25.66 | 1 | 25.66 | 100 | AS | AS.SI | OS30
6143 | CME_LFM_revB.vis | 2022-10-13 | LFM | c | LF02B | Impianti LFM PGEP Lato Caltagirone | LF02 | Impianti LFM - Gallerie | LF02B | Impianti LFM PGEP Lato Caltagirone | LF00031 | Impianto LFM Fab. PM | LF3 | Impianti LFM nei fabbricati | VA.RS6J.A01.18.2001 | Fornitura di plafoniera stagna a LED 24 W, grado di protezione IP65, flusso emesso superiore a 3900 lm | cad | 76.31 | 28 | 2136.68 | 0 | VA | VA.RS | OS30
6144 | CME_LFM_revB.vis | 2022-10-13 | LFM | c | LF02B | Impianti LFM PGEP Lato Caltagirone | LF02 | Impianti LFM - Gallerie | LF02B | Impianti LFM PGEP Lato Caltagirone | LF00031 | Impianto LFM Fab. PM | LF3 | Impianti LFM nei fabbricati | VA.RS6J.A01.18.2003 | Fornitura e posa in opera alimentatore elettronico per illuminazione di emergenza con autonomia fino a 3 ore | cad | 223.15 | 4 | 892.6 | 1.1 | VA | VA.RS | OS30
6145 | CME_LFM_revB.vis | 2022-10-13 | LFM | c | LF02B | Impianti LFM PGEP Lato Caltagirone | LF02 | Impianti LFM - Gallerie | LF02B | Impianti LFM PGEP Lato Caltagirone | LF00031 | Impianto LFM Fab. PM | LF3 | Impianti LFM nei fabbricati | VA.RS6J.A01.18.2002 | Fornitura di apparecchio per illuminazione di emergenza autoalimentato a LED, funzionamento Solo Emergenza, autonomia 1h | cad | 88.93 | 7 | 622.51 | 0 | VA | VA.RS | OS30
6146 | CME_LFM_revB.vis | 2022-10-13 | LFM | c | LF02B | Impianti LFM PGEP Lato Caltagirone | LF02 | Impianti LFM - Gallerie | LF02B | Impianti LFM PGEP Lato Caltagirone | LF00031 | Impianto LFM Fab. PM | LF3 | Impianti LFM nei fabbricati | EI.AI.A.2103.A | Posa apparecchio illuminante attaccato a plafone oltre 3 metri dal p.d.c. | cad | 47.27 | 34 | 1607.18 | 87.4 | EI | EI.AI | OS30
6147 | CME_LFM_revB.vis | 2022-10-13 | LFM | c | LF02B | Impianti LFM PGEP Lato Caltagirone | LF02 | Impianti LFM - Gallerie | LF02B | Impianti LFM PGEP Lato Caltagirone | LF00031 | Impianto LFM Fab. PM | LF3 | Impianti LFM nei fabbricati | EI.AI.A.2106.A | Posa apparecchio illuminante posto a parete o bandiera fino a 3 metri dal p.d.c. | cad | 21.66 | 7 | 151.62 | 100 | EI | EI.AI | OS30
6148 | CME_LFM_revB.vis | 2022-10-13 | LFM | c | LF02B | Impianti LFM PGEP Lato Caltagirone | LF02 | Impianti LFM - Gallerie | LF02B | Impianti LFM PGEP Lato Caltagirone | LF00031 | Impianto LFM Fab. PM | LF3 | Impianti LFM nei fabbricati | EI.IM.C.2100.A | Posa impianto di illuminazione per centro semplice | cad | 19.03 | 15 | 285.45 | 100 | EI | EI.IM | OS30
6149 | CME_LFM_revB.vis | 2022-10-13 | LFM | c | LF02B | Impianti LFM PGEP Lato Caltagirone | LF02 | Impianti LFM - Gallerie | LF02B | Impianti LFM PGEP Lato Caltagirone | LF00031 | Impianto LFM Fab. PM | LF3 | Impianti LFM nei fabbricati | EI.IM.C.2100.E | Posa impianto di illuminazione per centro aggiunto | cad | 7.96 | 19 | 151.24 | 100 | EI | EI.IM | OS30
6150 | CME_LFM_revB.vis | 2022-10-13 | LFM | c | LF02B | Impianti LFM PGEP Lato Caltagirone | LF02 | Impianti LFM - Gallerie | LF02B | Impianti LFM PGEP Lato Caltagirone | LF00031 | Impianto LFM Fab. PM | LF3 | Impianti LFM nei fabbricati | MO.AK.I.1122.A | Fornitura di interruttore stagno 1p. a bilanc. | cad | 6.58 | 5 | 32.9 | 0 | MO | MO.AK | OS30
6151 | CME_LFM_revB.vis | 2022-10-13 | LFM | c | LF02B | Impianti LFM PGEP Lato Caltagirone | LF02 | Impianti LFM - Gallerie | LF02B | Impianti LFM PGEP Lato Caltagirone | LF00031 | Impianto LFM Fab. PM | LF3 | Impianti LFM nei fabbricati | EI.AC.M.1100.L | Fornitura relè unipolare monostabile (1 modulo) con alimentazione a 230V e contatto in uscita 10A | cad | 39.42 | 5 | 197.1 | 0 | EI | EI.AC | OS30
6152 | CME_LFM_revB.vis | 2022-10-13 | LFM | c | LF02B | Impianti LFM PGEP Lato Caltagirone | LF02 | Impianti LFM - Gallerie | LF02B | Impianti LFM PGEP Lato Caltagirone | LF00031 | Impianto LFM Fab. PM | LF3 | Impianti LFM nei fabbricati | EI.AC.M.1100.D | Fornitura deviatore (1 modulo), anche illuminabile (esclusa lampadina) | cad | 5.87 | 1 | 5.87 | 0 | EI | EI.AC | OS30
6153 | CME_LFM_revB.vis | 2022-10-13 | LFM | c | LF02B | Impianti LFM PGEP Lato Caltagirone | LF02 | Impianti LFM - Gallerie | LF02B | Impianti LFM PGEP Lato Caltagirone | LF00031 | Impianto LFM Fab. PM | LF3 | Impianti LFM nei fabbricati | EI.AC.M.1101.D | Fornitura presa bipolare con terra (2P+T) da 16A, tipo P30 (2 moduli) ad alveoli schermati e con terra centrale e laterale | cad | 8.29 | 18 | 149.22 | 0 | EI | EI.AC | OS30
6154 | CME_LFM_revB.vis | 2022-10-13 | LFM | c | LF02B | Impianti LFM PGEP Lato Caltagirone | LF02 | Impianti LFM - Gallerie | LF02B | Impianti LFM PGEP Lato Caltagirone | LF00031 | Impianto LFM Fab. PM | LF3 | Impianti LFM nei fabbricati | EI.IM.C.2101.A | Posa impianto presa corrente da 10A o 16 A | cad | 19.74 | 18 | 355.32 | 100 | EI | EI.IM | OS30
6155 | CME_LFM_revB.vis | 2022-10-13 | LFM | c | LF02B | Impianti LFM PGEP Lato Caltagirone | LF02 | Impianti LFM - Gallerie | LF02B | Impianti LFM PGEP Lato Caltagirone | LF00031 | Impianto LFM Fab. PM | LF3 | Impianti LFM nei fabbricati | EI.AV.C.2110.C | Posa di scatola stagna con fissaggio a muro mediante viti o stop | cad | 3.95 | 33 | 130.35 | 100 | EI | EI.AV | OS30
6156 | CME_LFM_revB.vis | 2022-10-13 | LFM | c | LF02B | Impianti LFM PGEP Lato Caltagirone | LF02 | Impianti LFM - Gallerie | LF02B | Impianti LFM PGEP Lato Caltagirone | LF00031 | Impianto LFM Fab. PM | LF3 | Impianti LFM nei fabbricati | EI.AV.S.1109.B | Fornitura di supporto per scatole rettangolari da 1 a 3 moduli | cad | 0.99 | 33 | 32.67 | 0 | EI | EI.AV | OS30
6157 | CME_LFM_revB.vis | 2022-10-13 | LFM | c | LF02B | Impianti LFM PGEP Lato Caltagirone | LF02 | Impianti LFM - Gallerie | LF02B | Impianti LFM PGEP Lato Caltagirone | LF00031 | Impianto LFM Fab. PM | LF3 | Impianti LFM nei fabbricati | EI.AV.S.1110.B | Fornitura di placca rettangolare per scatole a 3 moduli per 1, 2 o 3 frutti | cad | 2.82 | 33 | 93.06 | 0 | EI | EI.AV | OS30
6158 | CME_LFM_revB.vis | 2022-10-13 | LFM | c | LF02B | Impianti LFM PGEP Lato Caltagirone | LF02 | Impianti LFM - Gallerie | LF02B | Impianti LFM PGEP Lato Caltagirone | LF00031 | Impianto LFM Fab. PM | LF3 | Impianti LFM nei fabbricati | EI.AV.C.2106.C | Posa di cassetta di derivazione con fissaggio a muro mediante viti o stop | cad | 7.84 | 33 | 258.72 | 100 | EI | EI.AV | OS30
6159 | CME_LFM_revB.vis | 2022-10-13 | LFM | c | LF02B | Impianti LFM PGEP Lato Caltagirone | LF02 | Impianti LFM - Gallerie | LF02B | Impianti LFM PGEP Lato Caltagirone | LF00031 | Impianto LFM Fab. PM | LF3 | Impianti LFM nei fabbricati | EI.CA.M.1 01.A | Fornitura di canaletta di acciaio zincata | kg | 2.02 | 200 | 404 | 0 | EI | EI.CA | OS30
6160 | CME_LFM_revB.vis | 2022-10-13 | LFM | c | LF02B | Impianti LFM PGEP Lato Caltagirone | LF02 | Impianti LFM - Gallerie | LF02B | Impianti LFM PGEP Lato Caltagirone | LF00031 | Impianto LFM Fab. PM | LF3 | Impianti LFM nei fabbricati | EI.CA.M.2 02.B | Posa in opera di canaletta in acciaio della sezione da 185 a 400 cm² | m | 6.72 | 200 | 1344 | 100 | EI | EI.CA | OS30
6161 | CME_LFM_revB.vis | 2022-10-13 | LFM | c | LF02B | Impianti LFM PGEP Lato Caltagirone | LF02 | Impianti LFM - Gallerie | LF02B | Impianti LFM PGEP Lato Caltagirone | LF00031 | Impianto LFM Fab. PM | LF3 | Impianti LFM nei fabbricati | EI.CA.M.2 02.C | Posa in opera di canaletta in acciaio appoggiata o fissata su opere murarie o metalliche. Sovrapprezzo qualora le staffe di sostegno debbano essere murate su opere in pietrame o in conglomerato cementizio. Per ogni staffa. | cad | 0.71 | 200 | 142 | 100 | EI | EI.CA | OS30
6162 | CME_LFM_revB.vis | 2022-10-13 | LFM | c | LF02B | Impianti LFM PGEP Lato Caltagirone | LF02 | Impianti LFM - Gallerie | LF02B | Impianti LFM PGEP Lato Caltagirone | LF00031 | Impianto LFM Fab. PM | LF3 | Impianti LFM nei fabbricati | EI.AV.C.1101.B | Fornitura di cassetta di derivazione stagna IP55 di dimensioni 120x80x50 mm | cad | 3.51 | 300 | 1053 | 0 | EI | EI.AV | OS30
6163 | CME_LFM_revB.vis | 2022-10-13 | LFM | c | LF02B | Impianti LFM PGEP Lato Caltagirone | LF02 | Impianti LFM - Gallerie | LF02B | Impianti LFM PGEP Lato Caltagirone | LF00031 | Impianto LFM Fab. PM | LF3 | Impianti LFM nei fabbricati | EI.AV.C.1101.C | Fornitura di cassetta di derivazione stagna IP55 di dimensioni 150x110x70 mm | cad | 5.27 | 10 | 52.7 | 0 | EI | EI.AV | OS30
6164 | CME_LFM_revB.vis | 2022-10-13 | LFM | c | LF02B | Impianti LFM PGEP Lato Caltagirone | LF02 | Impianti LFM - Gallerie | LF02B | Impianti LFM PGEP Lato Caltagirone | LF00031 | Impianto LFM Fab. PM | LF3 | Impianti LFM nei fabbricati | EI.AV.C.1101.D | Fornitura di cassetta di derivazione stagna IP55 di dimensioni 190x140x70 mm | cad | 9.87 | 5 | 49.35 | 0 | EI | EI.AV | OS30
6165 | CME_LFM_revB.vis | 2022-10-13 | LFM | c | LF02B | Impianti LFM PGEP Lato Caltagirone | LF02 | Impianti LFM - Gallerie | LF02B | Impianti LFM PGEP Lato Caltagirone | LF00031 | Impianto LFM Fab. PM | LF3 | Impianti LFM nei fabbricati | EI.AV.C.2106.C | Posa di cassetta di derivazione con fissaggio a muro mediante viti o stop | cad | 7.84 | 315 | 2469.6 | 100 | EI | EI.AV | OS30
6166 | CME_LFM_revB.vis | 2022-10-13 | LFM | c | LF02B | Impianti LFM PGEP Lato Caltagirone | LF02 | Impianti LFM - Gallerie | LF02B | Impianti LFM PGEP Lato Caltagirone | LF00031 | Impianto LFM Fab. PM | LF3 | Impianti LFM nei fabbricati | EI.AV.M.1 13.A | Morsettiera per conduttori di sezione complessiva sino a 10 mm² | cad | 2.75 | 315 | 866.25 | 0 | EI | EI.AV | OS30
6167 | CME_LFM_revB.vis | 2022-10-13 | LFM | c | LF02B | Impianti LFM PGEP Lato Caltagirone | LF02 | Impianti LFM - Gallerie | LF02B | Impianti LFM PGEP Lato Caltagirone | LF00031 | Impianto LFM Fab. PM | LF3 | Impianti LFM nei fabbricati | EI.AV.M.2 21.A | Posa in opera di morsetti combinabili | cad | 1.86 | 315 | 585.9 | 100 | EI | EI.AV | OS30
6168 | CME_LFM_revB.vis | 2022-10-13 | LFM | c | LF02B | Impianti LFM PGEP Lato Caltagirone | LF02 | Impianti LFM - Gallerie | LF02B | Impianti LFM PGEP Lato Caltagirone | LF00031 | Impianto LFM Fab. PM | LF3 | Impianti LFM nei fabbricati | EI.TU.P.1 02.D | Tubo in P.V.C. pesante diametro 32 mm | m | 0.41 | 500 | 205 | 0 | EI | EI.TU | OS30
6169 | CME_LFM_revB.vis | 2022-10-13 | LFM | c | LF02B | Impianti LFM PGEP Lato Caltagirone | LF02 | Impianti LFM - Gallerie | LF02B | Impianti LFM PGEP Lato Caltagirone | LF00031 | Impianto LFM Fab. PM | LF3 | Impianti LFM nei fabbricati | EI.TU.P.2 06.B | Posa in opera di tubi rigidi o flessibili in P.V.C. a vista su opere metalliche o in muratura del diametro da oltre 25 e sino a 50 mm | m | 1.3 | 500 | 650 | 100 | EI | EI.TU | OS30
6170 | CME_LFM_revB.vis | 2022-10-13 | LFM | c | LF02B | Impianti LFM PGEP Lato Caltagirone | LF02 | Impianti LFM - Gallerie | LF02B | Impianti LFM PGEP Lato Caltagirone | LF00031 | Impianto LFM Fab. PM | LF3 | Impianti LFM nei fabbricati | ES.IV.B.3 01.E | Fornitura e posa in opera di targhe di intensificazione apparecchiature delle dimensioni di mm 150x50 | cad | 12.36 | 10 | 123.6 | 29.6 | ES | ES.IV | OS30
6171 | CME_LFM_revB.vis | 2022-10-13 | LFM | c | LF02B | Impianti LFM PGEP Lato Caltagirone | LF02 | Impianti LFM - Gallerie | LF02B | Impianti LFM PGEP Lato Caltagirone | LF00032 | Impianto di Terra | LF3 | Impianti LFM nei fabbricati | EI.LV.M.1 01.A | Fornitura di rame trafilato in barre piattine lamiere e tubi | kg | 4.71 | 63 | 296.73 | 0 | EI | EI.LV | OS30
6172 | CME_LFM_revB.vis | 2022-10-13 | LFM | c | LF02B | Impianti LFM PGEP Lato Caltagirone | LF02 | Impianti LFM - Gallerie | LF02B | Impianti LFM PGEP Lato Caltagirone | LF00032 | Impianto di Terra | LF3 | Impianti LFM nei fabbricati | EI.LV.M.2 09.A | Posa in opera di rame o ottone in barre, tubi o piattine. Al chilogrammo | kg | 8.46 | 63 | 532.98 | 100 | EI | EI.LV | OS30
6173 | CME_LFM_revB.vis | 2022-10-13 | LFM | c | LF02B | Impianti LFM PGEP Lato Caltagirone | LF02 | Impianti LFM - Gallerie | LF02B | Impianti LFM PGEP Lato Caltagirone | LF00032 | Impianto di Terra | LF3 | Impianti LFM nei fabbricati | EI.LV.M.1 01.C | Fornitura di rame in treccia nuda per esecuzione di impianti di messa a terra. | kg | 3.6 | 190 | 684 | 0 | EI | EI.LV | OS30
6174 | CME_LFM_revB.vis | 2022-10-13 | LFM | c | LF02B | Impianti LFM PGEP Lato Caltagirone | LF02 | Impianti LFM - Gallerie | LF02B | Impianti LFM PGEP Lato Caltagirone | LF00032 | Impianto di Terra | LF3 | Impianti LFM nei fabbricati | ES.TE.B.2 01.B | Posa in opera di corda nuda di rame interrata della sezione di mm² 95 alla profondità di cm 100 | m | 6.3 | 190 | 1197 | 70.6 | ES | ES.TE | OS30
6175 | CME_LFM_revB.vis | 2022-10-13 | LFM | c | LF02B | Impianti LFM PGEP Lato Caltagirone | LF02 | Impianti LFM - Gallerie | LF02B | Impianti LFM PGEP Lato Caltagirone | LF00032 | Impianto di Terra | LF3 | Impianti LFM nei fabbricati | ES.TE.C.3 02.B | Fornitura e posa in opera di morsetti a compressione per corda da mm² 125/125 | cad | 4.11 | 3 | 12.33 | 50.1 | ES | ES.TE | OS30
6176 | CME_LFM_revB.vis | 2022-10-13 | LFM | c | LF02B | Impianti LFM PGEP Lato Caltagirone | LF02 | Impianti LFM - Gallerie | LF02B | Impianti LFM PGEP Lato Caltagirone | LF00032 | Impianto di Terra | LF3 | Impianti LFM nei fabbricati | ES.TE.C.3 03.B | Fornitura e posa in opera di capicorda a compressione di rame stagnato per corda di rame della sezione di mm² 120 | cad | 4.84 | 30 | 145.2 | 50.6 | ES | ES.TE | OS30
6177 | CME_LFM_revB.vis | 2022-10-13 | LFM | c | LF02B | Impianti LFM PGEP Lato Caltagirone | LF02 | Impianti LFM - Gallerie | LF02B | Impianti LFM PGEP Lato Caltagirone | LF00032 | Impianto di Terra | LF3 | Impianti LFM nei fabbricati | ES.TE.A.1 02.A | Fornitura di elementi per dispersori verticali di profondità tipo Burndy o similari: bastoni componibili in acciaio | cad | 21.27 | 40 | 850.8 | 0 | ES | ES.TE | OS30
6178 | CME_LFM_revB.vis | 2022-10-13 | LFM | c | LF02B | Impianti LFM PGEP Lato Caltagirone | LF02 | Impianti LFM - Gallerie | LF02B | Impianti LFM PGEP Lato Caltagirone | LF00032 | Impianto di Terra | LF3 | Impianti LFM nei fabbricati | ES.TE.A.1 02.B | Fornitura di elementi per dispersori verticali di profondità tipo Burndy o similari: puntazza per infissione dispersore | cad | 11.69 | 20 | 233.8 | 0 | ES | ES.TE | OS30
6179 | CME_LFM_revB.vis | 2022-10-13 | LFM | c | LF02B | Impianti LFM PGEP Lato Caltagirone | LF02 | Impianti LFM - Gallerie | LF02B | Impianti LFM PGEP Lato Caltagirone | LF00032 | Impianto di Terra | LF3 | Impianti LFM nei fabbricati | ES.TE.A.1 02.C | Fornitura di elementi per dispersori verticali di profondità tipo Burndy o similari: elemento di giunzione per dispersore | cad | 7.98 | 40 | 319.2 | 0 | ES | ES.TE | OS30
6180 | CME_LFM_revB.vis | 2022-10-13 | LFM | c | LF02B | Impianti LFM PGEP Lato Caltagirone | LF02 | Impianti LFM - Gallerie | LF02B | Impianti LFM PGEP Lato Caltagirone | LF00032 | Impianto di Terra | LF3 | Impianti LFM nei fabbricati | ES.TE.A.1 02.D | Fornitura di elementi per dispersori verticali di profondità tipo Burndy o similari: collare di attacco per corde da mm² 120 di sezione | cad | 19.13 | 20 | 382.6 | 0 | ES | ES.TE | OS30
6181 | CME_LFM_revB.vis | 2022-10-13 | LFM | c | LF02B | Impianti LFM PGEP Lato Caltagirone | LF02 | Impianti LFM - Gallerie | LF02B | Impianti LFM PGEP Lato Caltagirone | LF00032 | Impianto di Terra | LF3 | Impianti LFM nei fabbricati | ES.TE.A.2 04.A | Posa in opera di elementi di dispersori di profondità con relativa puntazza | cad | 8.84 | 20 | 176.8 | 100 | ES | ES.TE | OS30
6182 | CME_LFM_revB.vis | 2022-10-13 | LFM | c | LF02B | Impianti LFM PGEP Lato Caltagirone | LF02 | Impianti LFM - Gallerie | LF02B | Impianti LFM PGEP Lato Caltagirone | LF00032 | Impianto di Terra | LF3 | Impianti LFM nei fabbricati | ES.TE.A.2 04.B | Posa in opera di elementi di dispersori di profondità per ogni elemento oltre il primo | cad | 11.05 | 20 | 221 | 100 | ES | ES.TE | OS30
6183 | CME_LFM_revB.vis | 2022-10-13 | LFM | c | LF02B | Impianti LFM PGEP Lato Caltagirone | LF02 | Impianti LFM - Gallerie | LF02B | Impianti LFM PGEP Lato Caltagirone | LF00032 | Impianto di Terra | LF3 | Impianti LFM nei fabbricati | ES.TE.A.2 04.C | Posa in opera di elementi di dispersori di profondità per l'ultimo elemento | cad | 12.23 | 20 | 244.6 | 100 | ES | ES.TE | OS30
6184 | CME_LFM_revB.vis | 2022-10-13 | LFM | c | LF02B | Impianti LFM PGEP Lato Caltagirone | LF02 | Impianti LFM - Gallerie | LF02B | Impianti LFM PGEP Lato Caltagirone | LF00032 | Impianto di Terra | LF3 | Impianti LFM nei fabbricati | EI.LV.C.3 04.A | Fornitura in opera di pozzetti adatti per prese di terra delle dimensioni interne di cm 45x45x30 circa (senza fondo) | cad | 33.88 | 20 | 677.6 | 29.9 | EI | EI.LV | OS30
6185 | CME_LFM_revB.vis | 2022-10-13 | LFM | c | LF02B | Impianti LFM PGEP Lato Caltagirone | LF02 | Impianti LFM - Gallerie | LF02B | Impianti LFM PGEP Lato Caltagirone | LF00032 | Impianto di Terra | LF3 | Impianti LFM nei fabbricati | EI.TU.P.1 02.F | Tubo in P.V.C. pesante diametro di 50 mm | m | 0.87 | 40 | 34.8 | 0 | EI | EI.TU | OS30
6186 | CME_LFM_revB.vis | 2022-10-13 | LFM | c | LF02B | Impianti LFM PGEP Lato Caltagirone | LF02 | Impianti LFM - Gallerie | LF02B | Impianti LFM PGEP Lato Caltagirone | LF00032 | Impianto di Terra | LF3 | Impianti LFM nei fabbricati | EI.TU.P.2 06.B | Posa in opera di tubi rigidi o flessibili in P.V.C. a vista su opere metalliche o in muratura del diametro da oltre 25 e sino a 50 mm | m | 1.3 | 40 | 52 | 100 | EI | EI.TU | OS30
6187 | CME_LFM_revB.vis | 2022-10-13 | LFM | c | LF02B | Impianti LFM PGEP Lato Caltagirone | LF02 | Impianti LFM - Gallerie | LF02B | Impianti LFM PGEP Lato Caltagirone | LF00032 | Impianto di Terra | LF3 | Impianti LFM nei fabbricati | EI.CV.P.2 01.A | Posa cavi mediante infilaggio. Per ogni cavo di sezione complessiva del rame sino a 30 mm². | m | 0.83 | 40 | 33.2 | 100 | EI | EI.CV | OS30
6188 | CME_LFM_revB.vis | 2022-10-13 | LFM | c | LF02B | Impianti LFM PGEP Lato Caltagirone | LF02 | Impianti LFM - Gallerie | LF02B | Impianti LFM PGEP Lato Caltagirone | LF00032 | Impianto di Terra | LF3 | Impianti LFM nei fabbricati | EI.CV.P.2 01.B | sovrapprezzo per ogni 15 mm² o frazione di sezione complessiva del rame oltre i 30 mm². | m | 0.09 | 240 | 21.6 | 100 | EI | EI.CV | OS30
6189 | CME_LFM_revB.vis | 2022-10-13 | LFM | c | LF02B | Impianti LFM PGEP Lato Caltagirone | LF02 | Impianti LFM - Gallerie | LF02B | Impianti LFM PGEP Lato Caltagirone | LF00033 | Illuminazione Piazzale | LF5 | Impianti di Illuminazione nei piazzali | EI.AI.X.1103.A | F. appar. illum. stradale LED per aree esterne della potenza 0÷50 W | cad | 359.56 | 12 | 4314.72 | 0 | EI | EI.AI | OG10
6190 | CME_LFM_revB.vis | 2022-10-13 | LFM | c | LF02B | Impianti LFM PGEP Lato Caltagirone | LF02 | Impianti LFM - Gallerie | LF02B | Impianti LFM PGEP Lato Caltagirone | LF00033 | Illuminazione Piazzale | LF5 | Impianti di Illuminazione nei piazzali | EI.AI.X.1103.B | F. appar. illum. stradale LED per aree esterne della potenza 51÷100 W | cad | 476.61 | 3 | 1429.83 | 0 | EI | EI.AI | OG10
6191 | CME_LFM_revB.vis | 2022-10-13 | LFM | c | LF02B | Impianti LFM PGEP Lato Caltagirone | LF02 | Impianti LFM - Gallerie | LF02B | Impianti LFM PGEP Lato Caltagirone | LF00033 | Illuminazione Piazzale | LF5 | Impianti di Illuminazione nei piazzali | EC.BL.D.3101.B | Formazione in opera di blocchi in conglomerato cementizio armato per pali e TT con Rck a 28 giorni 30 N/mm² | m³ | 304.8 | 15 | 4572 | 27.8 | EC | EC.BL | OG10
6192 | CME_LFM_revB.vis | 2022-10-13 | LFM | c | LF02B | Impianti LFM PGEP Lato Caltagirone | LF02 | Impianti LFM - Gallerie | LF02B | Impianti LFM PGEP Lato Caltagirone | LF00033 | Illuminazione Piazzale | LF5 | Impianti di Illuminazione nei piazzali | EI.AI.A.2116.A | Posa apparecchio illuminante su palo con relativa staffatura | cad | 38.7 | 15 | 580.5 | 81.4 | EI | EI.AI | OG10
6193 | CME_LFM_revB.vis | 2022-10-13 | LFM | c | LF02B | Impianti LFM PGEP Lato Caltagirone | LF02 | Impianti LFM - Gallerie | LF02B | Impianti LFM PGEP Lato Caltagirone | LF00033 | Illuminazione Piazzale | LF5 | Impianti di Illuminazione nei piazzali | MaCeP.776/1000 | PALINA DA MARCIAPIEDE TIPO M 41 DA 6 M | cad | 213.91 | 15 | 3208.65 | 0 | Ma | MaCeP | OG10
6194 | CME_LFM_revB.vis | 2022-10-13 | LFM | c | LF02B | Impianti LFM PGEP Lato Caltagirone | LF02 | Impianti LFM - Gallerie | LF02B | Impianti LFM PGEP Lato Caltagirone | LF00033 | Illuminazione Piazzale | LF5 | Impianti di Illuminazione nei piazzali | EI.IM.E.2103.A | Posa in opera palina per illuminazione | cad | 128.02 | 45 | 5760.9 | 44.1 | EI | EI.IM | OG10
6195 | CME_LFM_revB.vis | 2022-10-13 | LFM | c | LF02B | Impianti LFM PGEP Lato Caltagirone | LF02 | Impianti LFM - Gallerie | LF02B | Impianti LFM PGEP Lato Caltagirone | LF00033 | Illuminazione Piazzale | LF5 | Impianti di Illuminazione nei piazzali | MO.AV.M.1124.A | Fornitura di morsettiera per palina M41 | cad | 15.81 | 15 | 237.15 | 0 | MO | MO.AV | OG10
6196 | CME_LFM_revB.vis | 2022-10-13 | LFM | c | LF02B | Impianti LFM PGEP Lato Caltagirone | LF02 | Impianti LFM - Gallerie | LF02B | Impianti LFM PGEP Lato Caltagirone | LF00033 | Illuminazione Piazzale | LF5 | Impianti di Illuminazione nei piazzali | MO.AV.M.2125.A | Posa in opera di portelli lega all. con morsetterie | cad | 7.4 | 15 | 111 | 100 | MO | MO.AV | OG10
6197 | CME_LFM_revB.vis | 2022-10-13 | LFM | c | LF02B | Impianti LFM PGEP Lato Caltagirone | LF02 | Impianti LFM - Gallerie | LF02B | Impianti LFM PGEP Lato Caltagirone | LF00033 | Illuminazione Piazzale | LF5 | Impianti di Illuminazione nei piazzali | SP.GS.A.2124.A | Posa dispositivo Pulsante di emergenza a fungo in cassetta IP67 | cad | 28.49 | 4 | 113.96 | 49 | SP | SP.GS | OG10
6198 | CME_LFM_revB.vis | 2022-10-13 | LFM | c | LF02B | Impianti LFM PGEP Lato Caltagirone | LF02 | Impianti LFM - Gallerie | LF02B | Impianti LFM PGEP Lato Caltagirone | LF00033 | Illuminazione Piazzale | LF5 | Impianti di Illuminazione nei piazzali | SP.GS.A.2122.A | Posa scatola di derivazione | cad | 36.23 | 4 | 144.92 | 42.3 | SP | SP.GS | OG10
6199 | CME_LFM_revB.vis | 2022-10-13 | LFM | c | LF02B | Impianti LFM PGEP Lato Caltagirone | LF02 | Impianti LFM - Gallerie | LF02B | Impianti LFM PGEP Lato Caltagirone | LF00033 | Illuminazione Piazzale | LF5 | Impianti di Illuminazione nei piazzali | EI.LV.C.3 06.B | Costruzione di pozzetti in calcestruzzo da usarsi lungo i marciapiedi o piazzali ferroviari, (vuoto per pieno) | dm³ | 0.44 | 13664 | 6012.16 | 79.5 | EI | EI.LV | OG10
6200 | CME_LFM_revB.vis | 2022-10-13 | LFM | c | LF02B | Impianti LFM PGEP Lato Caltagirone | LF02 | Impianti LFM - Gallerie | LF02B | Impianti LFM PGEP Lato Caltagirone | LF00033 | Illuminazione Piazzale | LF5 | Impianti di Illuminazione nei piazzali | BA.PS.A.3101.A | Fornitura e posa in opera di chiusino con resistenza >400kN. | cad | 229.72 | 23 | 5283.56 | 2.8 | BA | BA.PS | OG10
6201 | CME_LFM_revB.vis | 2022-10-13 | LFM | c | LF02B | Impianti LFM PGEP Lato Caltagirone | LF02 | Impianti LFM - Gallerie | LF02B | Impianti LFM PGEP Lato Caltagirone | LF00033 | Illuminazione Piazzale | LF5 | Impianti di Illuminazione nei piazzali | EI.TU.P.1 03.C | Tubo in P.V.C. per posa interrata del diametro di 100 mm spessore 3,2 mm | m | 4.11 | 110 | 452.1 | 0 | EI | EI.TU | OG10
6202 | CME_LFM_revB.vis | 2022-10-13 | LFM | c | LF02B | Impianti LFM PGEP Lato Caltagirone | LF02 | Impianti LFM - Gallerie | LF02B | Impianti LFM PGEP Lato Caltagirone | LF00033 | Illuminazione Piazzale | LF5 | Impianti di Illuminazione nei piazzali | EI.TU.P.1 03.F | Tubo in P.V.C. per posa interrata del diametro di 160 mm e spessore 3,9 mm. | m | 8.42 | 1700 | 14314 | 0 | EI | EI.TU | OG10
6203 | CME_LFM_revB.vis | 2022-10-13 | LFM | c | LF02B | Impianti LFM PGEP Lato Caltagirone | LF02 | Impianti LFM - Gallerie | LF02B | Impianti LFM PGEP Lato Caltagirone | LF00033 | Illuminazione Piazzale | LF5 | Impianti di Illuminazione nei piazzali | EI.TU.I.2 01.D | Posa in opera di tubi alla profondità da oltre 60 sino a 80 cm | m | 4.13 | 1810 | 7475.3 | 100 | EI | EI.TU | OG10
6204 | CME_LFM_revB.vis | 2022-10-13 | LFM | c | LF02B | Impianti LFM PGEP Lato Caltagirone | LF02 | Impianti LFM - Gallerie | LF02B | Impianti LFM PGEP Lato Caltagirone | LF00033 | Illuminazione Piazzale | LF5 | Impianti di Illuminazione nei piazzali | EI.TU.I.2 01.DF | Articolo EI.TU.I.2 01.F: riduzione per ogni tubo in più affiancato entro lo stesso scavo, applicata alla voce EI.TU.I.2 01.D | m | 2.48 | -1330 | -3298.4 | 100 | EI | EI.TU | OG10
6205 | CME_LFM_revB.vis | 2022-10-13 | LFM | c | LF02B | Impianti LFM PGEP Lato Caltagirone | LF02 | Impianti LFM - Gallerie | LF02B | Impianti LFM PGEP Lato Caltagirone | LF00034 | Appar. Spec LF610C | LF6 | Impianti di sicurezza in galleria | EI.AL.T.2101.B | Posa in opera trasformatore trifase bt/bt tra 20 KVA e fino a 60 KVA. | cad | 184.28 | 1 | 184.28 | 96 | EI | EI.AL | LIS-C
6206 | CME_LFM_revB.vis | 2022-10-13 | LFM | c | LF02B | Impianti LFM PGEP Lato Caltagirone | LF02 | Impianti LFM - Gallerie | LF02B | Impianti LFM PGEP Lato Caltagirone | LF00034 | Appar. Spec LF610C | LF6 | Impianti di sicurezza in galleria | SP.GS.A.2102.A | Posa in opera di Quadro di Piazzale | cad | 222.6 | 1 | 222.6 | 83.8 | SP | SP.GS | OG10
6207 | CME_LFM_revB.vis | 2022-10-13 | LFM | c | LF02B | Impianti LFM PGEP Lato Caltagirone | LF02 | Impianti LFM - Gallerie | LF02B | Impianti LFM PGEP Lato Caltagirone | LF00034 | Appar. Spec LF610C | LF6 | Impianti di sicurezza in galleria | SP.GS.A.2126.A | Posa Quadro di Front-End | cad | 252.03 | 1 | 252.03 | 85.7 | SP | SP.GS | OG10
6208 | CME_LFM_revB.vis | 2022-10-13 | LFM | c | LF02B | Impianti LFM PGEP Lato Caltagirone | LF02 | Impianti LFM - Gallerie | LF02B | Impianti LFM PGEP Lato Caltagirone | LF00034 | Appar. Spec LF610C | LF6 | Impianti di sicurezza in galleria | EI.CV.P.2 01.A | Posa cavi mediante infilaggio. Per ogni cavo di sezione complessiva del rame sino a 30 mm². | m | 0.83 | 30 | 24.9 | 100 | EI | EI.CV | LIS-C
6209 | CME_LFM_revB.vis | 2022-10-13 | LFM | c | LF02B | Impianti LFM PGEP Lato Caltagirone | LF02 | Impianti LFM - Gallerie | LF02B | Impianti LFM PGEP Lato Caltagirone | LF00034 | Appar. Spec LF610C | LF6 | Impianti di sicurezza in galleria | EI.CV.P.2 01.B | sovrapprezzo per ogni 15 mm² o frazione di sezione complessiva del rame oltre i 30 mm². | m | 0.09 | 30 | 2.7 | 100 | EI | EI.CV | LIS-C
6210 | CME_LFM_revB.vis | 2022-10-13 | LFM | c | LF02C | Impianti LFM PGEP Lato Niscemi | LF02 | Impianti LFM - Gallerie | LF02C | Impianti LFM PGEP Lato Niscemi | LF00035 | Armadio Contatore | LF2 | Quadri elettrici BT | EI.AV.A.1 02.A | Armadi stagni in poliestere rinforzato con fibre di vetro IP 55. | m² | 510.52 | 1.4 | 714.73 | 0 | EI | EI.AV | OG10
6211 | CME_LFM_revB.vis | 2022-10-13 | LFM | c | LF02C | Impianti LFM PGEP Lato Niscemi | LF02 | Impianti LFM - Gallerie | LF02C | Impianti LFM PGEP Lato Niscemi | LF00035 | Armadio Contatore | LF2 | Quadri elettrici BT | EI.QE.B.2 06.A | Posa in opera di quadro elettrico o armadio di distribuzione con pannello di superficie non superiore ad 1 metro quadrato | cad | 78 | 1 | 78 | 100 | EI | EI.QE | OG10
6212 | CME_LFM_revB.vis | 2022-10-13 | LFM | c | LF02C | Impianti LFM PGEP Lato Niscemi | LF02 | Impianti LFM - Gallerie | LF02C | Impianti LFM PGEP Lato Niscemi | LF00035 | Armadio Contatore | LF2 | Quadri elettrici BT | EI.QE.B.2 06.B | Sovrapprezzo per quadri od armadi con pannello frontale di superficie superiore a 1 m² (per ogni 10 dm² o frazione in più, oltre il m²) | cad | 5.45 | 4 | 21.8 | 100 | EI | EI.QE | OG10
6213 | CME_LFM_revB.vis | 2022-10-13 | LFM | c | LF02C | Impianti LFM PGEP Lato Niscemi | LF02 | Impianti LFM - Gallerie | LF02C | Impianti LFM PGEP Lato Niscemi | LF00035 | Armadio Contatore | LF2 | Quadri elettrici BT | EC.BL.D.3102.D | Formazione in opera di blocchi in conglomerato cementizio non armato con Rck a 28 giorni 30 N/mm² | m³ | 247.59 | 0.24 | 59.42 | 31.6 | EC | EC.BL | OG10
6214 | CME_LFM_revB.vis | 2022-10-13 | LFM | c | LF02C | Impianti LFM PGEP Lato Niscemi | LF02 | Impianti LFM - Gallerie | LF02C | Impianti LFM PGEP Lato Niscemi | LF00036 | QVC | LF2 | Quadri elettrici BT | EI.AC.A.1 01.A | Interruttore scatolato serie normale 100 A, 25 KA. | cad | 147.54 | 3 | 442.62 | 0 | EI | EI.AC | OG10
6215 | CME_LFM_revB.vis | 2022-10-13 | LFM | c | LF02C | Impianti LFM PGEP Lato Niscemi | LF02 | Impianti LFM - Gallerie | LF02C | Impianti LFM PGEP Lato Niscemi | LF00036 | QVC | LF2 | Quadri elettrici BT | EI.AC.A.1 01.AI | Sovrapprezzo EI.AC.A.1 01.I per versione tetrapolare, applicato alla voce EI.AC.A.1 01.A | cad | 39.84 | 3 | 119.52 | 0 | EI | EI.AC | OG10
6216 | CME_LFM_revB.vis | 2022-10-13 | LFM | c | LF02C | Impianti LFM PGEP Lato Niscemi | LF02 | Impianti LFM - Gallerie | LF02C | Impianti LFM PGEP Lato Niscemi | LF00036 | QVC | LF2 | Quadri elettrici BT | EI.AC.A.1 01.B | Interruttore scatolato serie normale 160 A, 25 KA | cad | 263.16 | 1 | 263.16 | 0 | EI | EI.AC | OG10
6217 | CME_LFM_revB.vis | 2022-10-13 | LFM | c | LF02C | Impianti LFM PGEP Lato Niscemi | LF02 | Impianti LFM - Gallerie | LF02C | Impianti LFM PGEP Lato Niscemi | LF00036 | QVC | LF2 | Quadri elettrici BT | EI.AC.A.1 01.BI | Sovrapprezzo EI.AC.A.1 01.I per versione tetrapolare, applicato alla voce EI.AC.A.1 01.B | cad | 71.05 | 1 | 71.05 | 0 | EI | EI.AC | OG10
6218 | CME_LFM_revB.vis | 2022-10-13 | LFM | c | LF02C | Impianti LFM PGEP Lato Niscemi | LF02 | Impianti LFM - Gallerie | LF02C | Impianti LFM PGEP Lato Niscemi | LF00036 | QVC | LF2 | Quadri elettrici BT | EI.AC.A.1 01.N | Sovrapprezzo per applicazione relè differenziale fino a 250 A. | cad | 261.4 | 3 | 784.2 | 0 | EI | EI.AC | OG10
6219 | CME_LFM_revB.vis | 2022-10-13 | LFM | c | LF02C | Impianti LFM PGEP Lato Niscemi | LF02 | Impianti LFM - Gallerie | LF02C | Impianti LFM PGEP Lato Niscemi | LF00036 | QVC | LF2 | Quadri elettrici BT | EI.AC.A.2 08.F | Posa in opera di interruttori scatolati 4 poli fino a 250 A | cad | 86.43 | 4 | 345.72 | 100 | EI | EI.AC | OG10
6220 | CME_LFM_revB.vis | 2022-10-13 | LFM | c | LF02C | Impianti LFM PGEP Lato Niscemi | LF02 | Impianti LFM - Gallerie | LF02C | Impianti LFM PGEP Lato Niscemi | LF00036 | QVC | LF2 | Quadri elettrici BT | EI.AC.A.1100.A | Fornitura di comando a motore per interruttori automatici magnetotermici scatolati da 100A sino a 160A | cad | 322.71 | 3 | 968.13 | 0 | EI | EI.AC | OG10
6221 | CME_LFM_revB.vis | 2022-10-13 | LFM | c | LF02C | Impianti LFM PGEP Lato Niscemi | LF02 | Impianti LFM - Gallerie | LF02C | Impianti LFM PGEP Lato Niscemi | LF00036 | QVC | LF2 | Quadri elettrici BT | EI.AC.A.2101.A | Posa in opera di comando a motore per interruttori automatici magnetotermici scatolati | cad | 14.74 | 3 | 44.22 | 100 | EI | EI.AC | OG10
6222 | CME_LFM_revB.vis | 2022-10-13 | LFM | c | LF02C | Impianti LFM PGEP Lato Niscemi | LF02 | Impianti LFM - Gallerie | LF02C | Impianti LFM PGEP Lato Niscemi | LF00036 | QVC | LF2 | Quadri elettrici BT | EI.AC.I.2 15.A | Posa in opera di portafusibili per fusibili di qualsiasi portata | cad | 1.83 | 2 | 3.66 | 100 | EI | EI.AC | OG10
6223 | CME_LFM_revB.vis | 2022-10-13 | LFM | c | LF02C | Impianti LFM PGEP Lato Niscemi | LF02 | Impianti LFM - Gallerie | LF02C | Impianti LFM PGEP Lato Niscemi | LF00036 | QVC | LF2 | Quadri elettrici BT | EI.AC.S.1100.E | Fornitura di sezionatore-portafusibili 3P+N per protezione di apparecchi utilizzatori contro i sovraccarichi ed i cortocircuiti. | cad | 17.84 | 2 | 35.68 | 0 | EI | EI.AC | OG10
6224 | CME_LFM_revB.vis | 2022-10-13 | LFM | c | LF02C | Impianti LFM PGEP Lato Niscemi | LF02 | Impianti LFM - Gallerie | LF02C | Impianti LFM PGEP Lato Niscemi | LF00036 | QVC | LF2 | Quadri elettrici BT | EI.QE.A.1 03.H | Multimetro modulare (6 moduli) a led con due uscite programmabili e interfaccia RS485 | cad | 381.02 | 1 | 381.02 | 0 | EI | EI.QE | OG10
6225 | CME_LFM_revB.vis | 2022-10-13 | LFM | c | LF02C | Impianti LFM PGEP Lato Niscemi | LF02 | Impianti LFM - Gallerie | LF02C | Impianti LFM PGEP Lato Niscemi | LF00036 | QVC | LF2 | Quadri elettrici BT | EI.QE.A.1 01.G | portalampada spia completa di gemma colorata | cad | 6.76 | 3 | 20.28 | 0 | EI | EI.QE | OG10
6226 | CME_LFM_revB.vis | 2022-10-13 | LFM | c | LF02C | Impianti LFM PGEP Lato Niscemi | LF02 | Impianti LFM - Gallerie | LF02C | Impianti LFM PGEP Lato Niscemi | LF00036 | QVC | LF2 | Quadri elettrici BT | EI.AC.I.2 23.A | Posa in opera di apparecchiature a scatto su guida DIN | cad | 6.63 | 8 | 53.04 | 100 | EI | EI.AC | OG10
6227 | CME_LFM_revB.vis | 2022-10-13 | LFM | c | LF02C | Impianti LFM PGEP Lato Niscemi | LF02 | Impianti LFM - Gallerie | LF02C | Impianti LFM PGEP Lato Niscemi | LF00036 | QVC | LF2 | Quadri elettrici BT | EI.QE.A.1101.C | Fornitura di coppia di contatti ausiliari (n.1 Na + n.1 Nc) per interruttori modulari con contatti commutabili OF+OF/SD | cad | 25.94 | 4 | 103.76 | 0 | EI | EI.QE | OG10
6228 | CME_LFM_revB.vis | 2022-10-13 | LFM | c | LF02C | Impianti LFM PGEP Lato Niscemi | LF02 | Impianti LFM - Gallerie | LF02C | Impianti LFM PGEP Lato Niscemi | LF00036 | QVC | LF2 | Quadri elettrici BT | EI.QE.B.1 01.A | Quadro elettrico da parete o incasso in lamiera di acciaio verniciata della profondità da 12 a 28 cm con portella e cristallo di sicurezza. | m² | 586.08 | 1 | 586.08 | 0 | EI | EI.QE | OG10
6229 | CME_LFM_revB.vis | 2022-10-13 | LFM | c | LF02C | Impianti LFM PGEP Lato Niscemi | LF02 | Impianti LFM - Gallerie | LF02C | Impianti LFM PGEP Lato Niscemi | LF00036 | QVC | LF2 | Quadri elettrici BT | EI.QE.B.2 06.A | Posa in opera di quadro elettrico o armadio di distribuzione con pannello di superficie non superiore ad 1 metro quadrato | cad | 78 | 1 | 78 | 100 | EI | EI.QE | OG10
6230 | CME_LFM_revB.vis | 2022-10-13 | LFM | c | LF02C | Impianti LFM PGEP Lato Niscemi | LF02 | Impianti LFM - Gallerie | LF02C | Impianti LFM PGEP Lato Niscemi | LF00036 | QVC | LF2 | Quadri elettrici BT | EI.AV.A.1 02.A | Armadi stagni in poliestere rinforzato con fibre di vetro IP 55. | m² | 510.52 | 1.4 | 714.73 | 0 | EI | EI.AV | OG10
6231 | CME_LFM_revB.vis | 2022-10-13 | LFM | c | LF02C | Impianti LFM PGEP Lato Niscemi | LF02 | Impianti LFM - Gallerie | LF02C | Impianti LFM PGEP Lato Niscemi | LF00036 | QVC | LF2 | Quadri elettrici BT | EI.QE.B.2 06.A | Posa in opera di quadro elettrico o armadio di distribuzione con pannello di superficie non superiore ad 1 metro quadrato | cad | 78 | 1 | 78 | 100 | EI | EI.QE | OG10
6232 | CME_LFM_revB.vis | 2022-10-13 | LFM | c | LF02C | Impianti LFM PGEP Lato Niscemi | LF02 | Impianti LFM - Gallerie | LF02C | Impianti LFM PGEP Lato Niscemi | LF00036 | QVC | LF2 | Quadri elettrici BT | EI.QE.B.2 06.B | Sovrapprezzo per quadri od armadi con pannello frontale di superficie superiore a 1 m² (per ogni 10 dm² o frazione in più, oltre il m²) | cad | 5.45 | 4 | 21.8 | 100 | EI | EI.QE | OG10
6233 | CME_LFM_revB.vis | 2022-10-13 | LFM | c | LF02C | Impianti LFM PGEP Lato Niscemi | LF02 | Impianti LFM - Gallerie | LF02C | Impianti LFM PGEP Lato Niscemi | LF00036 | QVC | LF2 | Quadri elettrici BT | EC.BL.D.3102.D | Formazione in opera di blocchi in conglomerato cementizio non armato con Rck a 28 giorni 30 N/mm² | m³ | 247.59 | 0.24 | 59.42 | 31.6 | EC | EC.BL | OG10
6234 | CME_LFM_revB.vis | 2022-10-13 | LFM | c | LF02C | Impianti LFM PGEP Lato Niscemi | LF02 | Impianti LFM - Gallerie | LF02C | Impianti LFM PGEP Lato Niscemi | LF00036 | QVC | LF2 | Quadri elettrici BT | EI.CV.P.2 01.A | Posa cavi mediante infilaggio. Per ogni cavo di sezione complessiva del rame sino a 30 mm². | m | 0.83 | 635 | 527.05 | 100 | EI | EI.CV | OG10
6235 | CME_LFM_revB.vis | 2022-10-13 | LFM | c | LF02C | Impianti LFM PGEP Lato Niscemi | LF02 | Impianti LFM - Gallerie | LF02C | Impianti LFM PGEP Lato Niscemi | LF00036 | QVC | LF2 | Quadri elettrici BT | EI.CV.P.2 01.B | sovrapprezzo per ogni 15 mm² o frazione di sezione complessiva del rame oltre i 30 mm². | m | 0.09 | 420 | 37.8 | 100 | EI | EI.CV | OG10
6236 | CME_LFM_revB.vis | 2022-10-13 | LFM | c | LF02C | Impianti LFM PGEP Lato Niscemi | LF02 | Impianti LFM - Gallerie | LF02C | Impianti LFM PGEP Lato Niscemi | LF00037 | QLFM-N | LF2 | Quadri elettrici BT | EI.AL.B.3 01.A | Fornitura e posa in opera di batteria di rifasamento automatico della potenza di 15 KVAR | cad | 502.7 | 1 | 502.7 | 20.5 | EI | EI.AL | OG10
6237 | CME_LFM_revB.vis | 2022-10-13 | LFM | c | LF02C | Impianti LFM PGEP Lato Niscemi | LF02 | Impianti LFM - Gallerie | LF02C | Impianti LFM PGEP Lato Niscemi | LF00037 | QLFM-N | LF2 | Quadri elettrici BT | EI.AC.A.1 01.A | Interruttore scatolato serie normale 100 A, 25 KA. | cad | 147.54 | 1 | 147.54 | 0 | EI | EI.AC | OG10
6238 | CME_LFM_revB.vis | 2022-10-13 | LFM | c | LF02C | Impianti LFM PGEP Lato Niscemi | LF02 | Impianti LFM - Gallerie | LF02C | Impianti LFM PGEP Lato Niscemi | LF00037 | QLFM-N | LF2 | Quadri elettrici BT | EI.AC.A.1 01.AI | Sovrapprezzo EI.AC.A.1 01.I per versione tetrapolare, applicato alla voce EI.AC.A.1 01.A | cad | 39.84 | 1 | 39.84 | 0 | EI | EI.AC | OG10
6239 | CME_LFM_revB.vis | 2022-10-13 | LFM | c | LF02C | Impianti LFM PGEP Lato Niscemi | LF02 | Impianti LFM - Gallerie | LF02C | Impianti LFM PGEP Lato Niscemi | LF00037 | QLFM-N | LF2 | Quadri elettrici BT | EI.AC.A.1 01.N | Sovrapprezzo per applicazione relè differenziale fino a 250 A. | cad | 261.4 | 1 | 261.4 | 0 | EI | EI.AC | OG10
6240 | CME_LFM_revB.vis | 2022-10-13 | LFM | c | LF02C | Impianti LFM PGEP Lato Niscemi | LF02 | Impianti LFM - Gallerie | LF02C | Impianti LFM PGEP Lato Niscemi | LF00037 | QLFM-N | LF2 | Quadri elettrici BT | EI.AC.A.2 08.F | Posa in opera di interruttori scatolati 4 poli fino a 250 A | cad | 86.43 | 1 | 86.43 | 100 | EI | EI.AC | OG10
6241 | CME_LFM_revB.vis | 2022-10-13 | LFM | c | LF02C | Impianti LFM PGEP Lato Niscemi | LF02 | Impianti LFM - Gallerie | LF02C | Impianti LFM PGEP Lato Niscemi | LF00037 | QLFM-N | LF2 | Quadri elettrici BT | EI.AC.A.1100.A | Fornitura di comando a motore per interruttori automatici magnetotermici scatolati da 100A sino a 160A | cad | 322.71 | 1 | 322.71 | 0 | EI | EI.AC | OG10
6242 | CME_LFM_revB.vis | 2022-10-13 | LFM | c | LF02C | Impianti LFM PGEP Lato Niscemi | LF02 | Impianti LFM - Gallerie | LF02C | Impianti LFM PGEP Lato Niscemi | LF00037 | QLFM-N | LF2 | Quadri elettrici BT | EI.AC.A.2101.A | Posa in opera di comando a motore per interruttori automatici magnetotermici scatolati | cad | 14.74 | 1 | 14.74 | 100 | EI | EI.AC | OG10
6243 | CME_LFM_revB.vis | 2022-10-13 | LFM | c | LF02C | Impianti LFM PGEP Lato Niscemi | LF02 | Impianti LFM - Gallerie | LF02C | Impianti LFM PGEP Lato Niscemi | LF00037 | QLFM-N | LF2 | Quadri elettrici BT | EI.AC.A.1 07.A | Sezionatore tripolare con portata da 63 A | cad | 24.4 | 1 | 24.4 | 0 | EI | EI.AC | OG10
6244 | CME_LFM_revB.vis | 2022-10-13 | LFM | c | LF02C | Impianti LFM PGEP Lato Niscemi | LF02 | Impianti LFM - Gallerie | LF02C | Impianti LFM PGEP Lato Niscemi | LF00037 | QLFM-N | LF2 | Quadri elettrici BT | EI.AC.A.1 07.AG | Sovrapprezzo EI.AC.A.1 07.G per versione tetrapolare applicato alla voce EI.AC.A.1 07.A | cad | 2.44 | 1 | 2.44 | 0 | EI | EI.AC | OG10
6245 | CME_LFM_revB.vis | 2022-10-13 | LFM | c | LF02C | Impianti LFM PGEP Lato Niscemi | LF02 | Impianti LFM - Gallerie | LF02C | Impianti LFM PGEP Lato Niscemi | LF00037 | QLFM-N | LF2 | Quadri elettrici BT | EI.AC.A.1 07.C | Sezionatore tripolare con portata da 160 A | cad | 41.82 | 1 | 41.82 | 0 | EI | EI.AC | OG10
6246 | CME_LFM_revB.vis | 2022-10-13 | LFM | c | LF02C | Impianti LFM PGEP Lato Niscemi | LF02 | Impianti LFM - Gallerie | LF02C | Impianti LFM PGEP Lato Niscemi | LF00037 | QLFM-N | LF2 | Quadri elettrici BT | EI.AC.A.1 07.CG | Sovrapprezzo EI.AC.A.1 07.G per versione tetrapolare applicato alla voce EI.AC.A.1 07.C | cad | 4.18 | 1 | 4.18 | 0 | EI | EI.AC | OG10
6247 | CME_LFM_revB.vis | 2022-10-13 | LFM | c | LF02C | Impianti LFM PGEP Lato Niscemi | LF02 | Impianti LFM - Gallerie | LF02C | Impianti LFM PGEP Lato Niscemi | LF00037 | QLFM-N | LF2 | Quadri elettrici BT | EI.AC.A.2 08.L | Posa in opera di sezionatori 160-250 A | cad | 54.03 | 1 | 54.03 | 100 | EI | EI.AC | OG10
6248 | CME_LFM_revB.vis | 2022-10-13 | LFM | c | LF02C | Impianti LFM PGEP Lato Niscemi | LF02 | Impianti LFM - Gallerie | LF02C | Impianti LFM PGEP Lato Niscemi | LF00037 | QLFM-N | LF2 | Quadri elettrici BT | EI.AC.I.2 15.A | Posa in opera di portafusibili per fusibili di qualsiasi portata | cad | 1.83 | 3 | 5.49 | 100 | EI | EI.AC | OG10
6249 | CME_LFM_revB.vis | 2022-10-13 | LFM | c | LF02C | Impianti LFM PGEP Lato Niscemi | LF02 | Impianti LFM - Gallerie | LF02C | Impianti LFM PGEP Lato Niscemi | LF00037 | QLFM-N | LF2 | Quadri elettrici BT | EI.AC.S.1100.E | Fornitura di sezionatore-portafusibili 3P+N per protezione di apparecchi utilizzatori contro i sovraccarichi ed i cortocircuiti. | cad | 17.84 | 3 | 53.52 | 0 | EI | EI.AC | OG10
6250 | CME_LFM_revB.vis | 2022-10-13 | LFM | c | LF02C | Impianti LFM PGEP Lato Niscemi | LF02 | Impianti LFM - Gallerie | LF02C | Impianti LFM PGEP Lato Niscemi | LF00037 | QLFM-N | LF2 | Quadri elettrici BT | EI.QE.A.1 03.H | Multimetro modulare (6 moduli) a led con due uscite programmabili e interfaccia RS485 | cad | 381.02 | 1 | 381.02 | 0 | EI | EI.QE | OG10
6251 | CME_LFM_revB.vis | 2022-10-13 | LFM | c | LF02C | Impianti LFM PGEP Lato Niscemi | LF02 | Impianti LFM - Gallerie | LF02C | Impianti LFM PGEP Lato Niscemi | LF00037 | QLFM-N | LF2 | Quadri elettrici BT | EI.QE.A.1 01.G | portalampada spia completa di gemma colorata | cad | 6.76 | 3 | 20.28 | 0 | EI | EI.QE | OG10
6252 | CME_LFM_revB.vis | 2022-10-13 | LFM | c | LF02C | Impianti LFM PGEP Lato Niscemi | LF02 | Impianti LFM - Gallerie | LF02C | Impianti LFM PGEP Lato Niscemi | LF00037 | QLFM-N | LF2 | Quadri elettrici BT | EI.AC.I.1 03.F | Interruttore non automatico tetrapolare con portata da oltre 30 fino a 50 A. | cad | 31.96 | 1 | 31.96 | 0 | EI | EI.AC | OG10
6253 | CME_LFM_revB.vis | 2022-10-13 | LFM | c | LF02C | Impianti LFM PGEP Lato Niscemi | LF02 | Impianti LFM - Gallerie | LF02C | Impianti LFM PGEP Lato Niscemi | LF00037 | QLFM-N | LF2 | Quadri elettrici BT | EI.AC.D.1 03.A | Differenziale per correnti unidirezionali bipolare 0,03 A, con portata fino a 32 A | cad | 65.65 | 14 | 919.1 | 0 | EI | EI.AC | OG10
6254 | CME_LFM_revB.vis | 2022-10-13 | LFM | c | LF02C | Impianti LFM PGEP Lato Niscemi | LF02 | Impianti LFM - Gallerie | LF02C | Impianti LFM PGEP Lato Niscemi | LF00037 | QLFM-N | LF2 | Quadri elettrici BT | EI.AC.D.1 03.E | Differenziale per correnti unidirezionali tetrapolare, 0,03 A, con portata fino a 32 A | cad | 110.36 | 3 | 331.08 | 0 | EI | EI.AC | OG10
6255 | CME_LFM_revB.vis | 2022-10-13 | LFM | c | LF02C | Impianti LFM PGEP Lato Niscemi | LF02 | Impianti LFM - Gallerie | LF02C | Impianti LFM PGEP Lato Niscemi | LF00037 | QLFM-N | LF2 | Quadri elettrici BT | EI.AC.D.1 03.G | Differenziale per correnti unidirezionali tetrapolare 0,3 A, con portata fino a 32 A | cad | 91.2 | 1 | 91.2 | 0 | EI | EI.AC | OG10
6256 | CME_LFM_revB.vis | 2022-10-13 | LFM | c | LF02C | Impianti LFM PGEP Lato Niscemi | LF02 | Impianti LFM - Gallerie | LF02C | Impianti LFM PGEP Lato Niscemi | LF00037 | QLFM-N | LF2 | Quadri elettrici BT | EI.AC.I.2 23.A | Posa in opera di apparecchiature a scatto su guida DIN | cad | 6.63 | 49 | 324.87 | 100 | EI | EI.AC | OG10
6257 | CME_LFM_revB.vis | 2022-10-13 | LFM | c | LF02C | Impianti LFM PGEP Lato Niscemi | LF02 | Impianti LFM - Gallerie | LF02C | Impianti LFM PGEP Lato Niscemi | LF00037 | QLFM-N | LF2 | Quadri elettrici BT | EI.QE.A.1101.C | Fornitura di coppia di contatti ausiliari (n.1 Na + n.1 Nc) per interruttori modulari con contatti commutabili OF+OF/SD | cad | 25.94 | 22 | 570.68 | 0 | EI | EI.QE | OG10
6258 | CME_LFM_revB.vis | 2022-10-13 | LFM | c | LF02C | Impianti LFM PGEP Lato Niscemi | LF02 | Impianti LFM - Gallerie | LF02C | Impianti LFM PGEP Lato Niscemi | LF00037 | QLFM-N | LF2 | Quadri elettrici BT | EI.QE.A.1 01.I | contattore bipolare 20 A | cad | 18.03 | 1 | 18.03 | 0 | EI | EI.QE | OG10
6259 | CME_LFM_revB.vis | 2022-10-13 | LFM | c | LF02C | Impianti LFM PGEP Lato Niscemi | LF02 | Impianti LFM - Gallerie | LF02C | Impianti LFM PGEP Lato Niscemi | LF00037 | QLFM-N | LF2 | Quadri elettrici BT | EI.QE.A.1 01.O | limitatore di sovratensione monofase con scaricatori verso terra 220 V. Per impianti trifasi si utilizzano 3 apparecchi monofase. | cad | 40.57 | 3 | 121.71 | 0 | EI | EI.QE | OG10
6260 | CME_LFM_revB.vis | 2022-10-13 | LFM | c | LF02C | Impianti LFM PGEP Lato Niscemi | LF02 | Impianti LFM - Gallerie | LF02C | Impianti LFM PGEP Lato Niscemi | LF00037 | QLFM-N | LF2 | Quadri elettrici BT | EI.QE.B.1 04.A | Quadro elettrico di comando e distribuzione tipo POWER CENTER. Al metro quadrato per superficie totale. | m² | 356.15 | 4.48 | 1595.55 | 0 | EI | EI.QE | OG10
6261 | CME_LFM_revB.vis | 2022-10-13 | LFM | c | LF02C | Impianti LFM PGEP Lato Niscemi | LF02 | Impianti LFM - Gallerie | LF02C | Impianti LFM PGEP Lato Niscemi | LF00037 | QLFM-N | LF2 | Quadri elettrici BT | EI.QE.B.2 06.A | Posa in opera di quadro elettrico o armadio di distribuzione con pannello di superficie non superiore ad 1 metro quadrato | cad | 78 | 1 | 78 | 100 | EI | EI.QE | OG10
6262 | CME_LFM_revB.vis | 2022-10-13 | LFM | c | LF02C | Impianti LFM PGEP Lato Niscemi | LF02 | Impianti LFM - Gallerie | LF02C | Impianti LFM PGEP Lato Niscemi | LF00037 | QLFM-N | LF2 | Quadri elettrici BT | EI.QE.B.2 06.B | Sovrapprezzo per quadri od armadi con pannello frontale di superficie superiore a 1 m² (per ogni 10 dm² o frazione in più, oltre il m²) | cad | 5.45 | 6 | 32.7 | 100 | EI | EI.QE | OG10
6263 | CME_LFM_revB.vis | 2022-10-13 | LFM | c | LF02C | Impianti LFM PGEP Lato Niscemi | LF02 | Impianti LFM - Gallerie | LF02C | Impianti LFM PGEP Lato Niscemi | LF00037 | QLFM-N | LF2 | Quadri elettrici BT | EI.CV.P.2 01.A | Posa cavi mediante infilaggio. Per ogni cavo di sezione complessiva del rame sino a 30 mm². | m | 0.83 | 560 | 464.8 | 100 | EI | EI.CV | OG10
6264 | CME_LFM_revB.vis | 2022-10-13 | LFM | c | LF02C | Impianti LFM PGEP Lato Niscemi | LF02 | Impianti LFM - Gallerie | LF02C | Impianti LFM PGEP Lato Niscemi | LF00037 | QLFM-N | LF2 | Quadri elettrici BT | EI.CV.P.2 01.B | sovrapprezzo per ogni 15 mm² o frazione di sezione complessiva del rame oltre i 30 mm². | m | 0.09 | 120 | 10.8 | 100 | EI | EI.CV | OG10
6265 | CME_LFM_revB.vis | 2022-10-13 | LFM | c | LF02C | Impianti LFM PGEP Lato Niscemi | LF02 | Impianti LFM - Gallerie | LF02C | Impianti LFM PGEP Lato Niscemi | LF00038 | QLFM-P | LF2 | Quadri elettrici BT | EI.AC.A.1 07.B | Sezionatore tripolare con portata da 125 A | cad | 39.5 | 1 | 39.5 | 0 | EI | EI.AC | OG10
6266 | CME_LFM_revB.vis | 2022-10-13 | LFM | c | LF02C | Impianti LFM PGEP Lato Niscemi | LF02 | Impianti LFM - Gallerie | LF02C | Impianti LFM PGEP Lato Niscemi | LF00038 | QLFM-P | LF2 | Quadri elettrici BT | EI.AC.A.1 07.BG | Sovrapprezzo EI.AC.A.1 07.G per versione tetrapolare applicato alla voce EI.AC.A.1 07.B | cad | 3.95 | 1 | 3.95 | 0 | EI | EI.AC | OG10
6267 | CME_LFM_revB.vis | 2022-10-13 | LFM | c | LF02C | Impianti LFM PGEP Lato Niscemi | LF02 | Impianti LFM - Gallerie | LF02C | Impianti LFM PGEP Lato Niscemi | LF00038 | QLFM-P | LF2 | Quadri elettrici BT | EI.AC.A.1 07.C | Sezionatore tripolare con portata da 160 A | cad | 41.82 | 2 | 83.64 | 0 | EI | EI.AC | OG10
6268 | CME_LFM_revB.vis | 2022-10-13 | LFM | c | LF02C | Impianti LFM PGEP Lato Niscemi | LF02 | Impianti LFM - Gallerie | LF02C | Impianti LFM PGEP Lato Niscemi | LF00038 | QLFM-P | LF2 | Quadri elettrici BT | EI.AC.A.1 07.CG | Sovrapprezzo EI.AC.A.1 07.G per versione tetrapolare applicato alla voce EI.AC.A.1 07.C | cad | 4.18 | 2 | 8.36 | 0 | EI | EI.AC | OG10
6269 | CME_LFM_revB.vis | 2022-10-13 | LFM | c | LF02C | Impianti LFM PGEP Lato Niscemi | LF02 | Impianti LFM - Gallerie | LF02C | Impianti LFM PGEP Lato Niscemi | LF00038 | QLFM-P | LF2 | Quadri elettrici BT | EI.AC.A.2 08.L | Posa in opera di sezionatori 160-250 A | cad | 54.03 | 2 | 108.06 | 100 | EI | EI.AC | OG10
6270 | CME_LFM_revB.vis | 2022-10-13 | LFM | c | LF02C | Impianti LFM PGEP Lato Niscemi | LF02 | Impianti LFM - Gallerie | LF02C | Impianti LFM PGEP Lato Niscemi | LF00038 | QLFM-P | LF2 | Quadri elettrici BT | EI.AC.A.2 08.M | Posa in opera di sezionatori sino a 125 A | cad | 43.21 | 1 | 43.21 | 100 | EI | EI.AC | OG10
6271 | CME_LFM_revB.vis | 2022-10-13 | LFM | c | LF02C | Impianti LFM PGEP Lato Niscemi | LF02 | Impianti LFM - Gallerie | LF02C | Impianti LFM PGEP Lato Niscemi | LF00038 | QLFM-P | LF2 | Quadri elettrici BT | EI.AC.I.2 15.A | Posa in opera di portafusibili per fusibili di qualsiasi portata | cad | 1.83 | 4 | 7.32 | 100 | EI | EI.AC | OG10
6272 | CME_LFM_revB.vis | 2022-10-13 | LFM | c | LF02C | Impianti LFM PGEP Lato Niscemi | LF02 | Impianti LFM - Gallerie | LF02C | Impianti LFM PGEP Lato Niscemi | LF00038 | QLFM-P | LF2 | Quadri elettrici BT | EI.AC.S.1100.E | Fornitura di sezionatore-portafusibili 3P+N per protezione di apparecchi utilizzatori contro i sovraccarichi ed i cortocircuiti. | cad | 17.84 | 4 | 71.36 | 0 | EI | EI.AC | OG10
6273 | CME_LFM_revB.vis | 2022-10-13 | LFM | c | LF02C | Impianti LFM PGEP Lato Niscemi | LF02 | Impianti LFM - Gallerie | LF02C | Impianti LFM PGEP Lato Niscemi | LF00038 | QLFM-P | LF2 | Quadri elettrici BT | EI.QE.A.1 03.H | Multimetro modulare (6 moduli) a led con due uscite programmabili e interfaccia RS485 | cad | 381.02 | 1 | 381.02 | 0 | EI | EI.QE | OG10
6274 | CME_LFM_revB.vis | 2022-10-13 | LFM | c | LF02C | Impianti LFM PGEP Lato Niscemi | LF02 | Impianti LFM - Gallerie | LF02C | Impianti LFM PGEP Lato Niscemi | LF00038 | QLFM-P | LF2 | Quadri elettrici BT | EI.QE.A.1 01.G | portalampada spia completa di gemma colorata | cad | 6.76 | 3 | 20.28 | 0 | EI | EI.QE | OG10
6275 | CME_LFM_revB.vis | 2022-10-13 | LFM | c | LF02C | Impianti LFM PGEP Lato Niscemi | LF02 | Impianti LFM - Gallerie | LF02C | Impianti LFM PGEP Lato Niscemi | LF00038 | QLFM-P | LF2 | Quadri elettrici BT | EI.AC.I.1 02.A | Interruttore modulare bipolare fino a 32 A | cad | 26.71 | 6 | 160.26 | 0 | EI | EI.AC | OG10
6276 | CME_LFM_revB.vis | 2022-10-13 | LFM | c | LF02C | Impianti LFM PGEP Lato Niscemi | LF02 | Impianti LFM - Gallerie | LF02C | Impianti LFM PGEP Lato Niscemi | LF00038 | QLFM-P | LF2 | Quadri elettrici BT | EI.AC.D.1 03.A | Differenziale per correnti unidirezionali bipolare 0,03 A, con portata fino a 32 A | cad | 65.65 | 5 | 328.25 | 0 | EI | EI.AC | OG10
6277 | CME_LFM_revB.vis | 2022-10-13 | LFM | c | LF02C | Impianti LFM PGEP Lato Niscemi | LF02 | Impianti LFM - Gallerie | LF02C | Impianti LFM PGEP Lato Niscemi | LF00038 | QLFM-P | LF2 | Quadri elettrici BT | EI.AC.D.1 03.E | Differenziale per correnti unidirezionali tetrapolare, 0,03 A, con portata fino a 32 A | cad | 110.36 | 9 | 993.24 | 0 | EI | EI.AC | OG10
6278 | CME_LFM_revB.vis | 2022-10-13 | LFM | c | LF02C | Impianti LFM PGEP Lato Niscemi | LF02 | Impianti LFM - Gallerie | LF02C | Impianti LFM PGEP Lato Niscemi | LF00038 | QLFM-P | LF2 | Quadri elettrici BT | EI.AC.D.1 03.G | Differenziale per correnti unidirezionali tetrapolare 0,3 A, con portata fino a 32 A | cad | 91.2 | 3 | 273.6 | 0 | EI | EI.AC | OG10
6279 | CME_LFM_revB.vis | 2022-10-13 | LFM | c | LF02C | Impianti LFM PGEP Lato Niscemi | LF02 | Impianti LFM - Gallerie | LF02C | Impianti LFM PGEP Lato Niscemi | LF00038 | QLFM-P | LF2 | Quadri elettrici BT | EI.AC.D.1 03.H | Differenziale per correnti unidirezionali tetrapolare, 0,3 A, con portata da oltre 32 a 60 A | cad | 121.99 | 3 | 365.97 | 0 | EI | EI.AC | OG10
6280 | CME_LFM_revB.vis | 2022-10-13 | LFM | c | LF02C | Impianti LFM PGEP Lato Niscemi | LF02 | Impianti LFM - Gallerie | LF02C | Impianti LFM PGEP Lato Niscemi | LF00038 | QLFM-P | LF2 | Quadri elettrici BT | EI.QE.A.1 01.Q | Orologio programmatore elettronico a 2 canali con programmazione giornaliera e settimanale 10 A/2A 250 V. Riserva di carica 100 ore | cad | 72.13 | 1 | 72.13 | 0 | EI | EI.QE | OG10
6281 | CME_LFM_revB.vis | 2022-10-13 | LFM | c | LF02C | Impianti LFM PGEP Lato Niscemi | LF02 | Impianti LFM - Gallerie | LF02C | Impianti LFM PGEP Lato Niscemi | LF00038 | QLFM-P | LF2 | Quadri elettrici BT | EI.AC.I.1 07.A | Interruttore crepuscolare da esterno con fotocellula incorporata | cad | 46.47 | 1 | 46.47 | 0 | EI | EI.AC | OG10
6282 | CME_LFM_revB.vis | 2022-10-13 | LFM | c | LF02C | Impianti LFM PGEP Lato Niscemi | LF02 | Impianti LFM - Gallerie | LF02C | Impianti LFM PGEP Lato Niscemi | LF00038 | QLFM-P | LF2 | Quadri elettrici BT | EI.AC.I.2 10.A | Posa in opera di interruttore crepuscolare o ritardatore | cad | 7.28 | 1 | 7.28 | 100 | EI | EI.AC | OG10
6283 | CME_LFM_revB.vis | 2022-10-13 | LFM | c | LF02C | Impianti LFM PGEP Lato Niscemi | LF02 | Impianti LFM - Gallerie | LF02C | Impianti LFM PGEP Lato Niscemi | LF00038 | QLFM-P | LF2 | Quadri elettrici BT | EI.AC.I.2 23.A | Posa in opera di apparecchiature a scatto su guida DIN | cad | 6.63 | 71 | 470.73 | 100 | EI | EI.AC | OG10
6284 | CME_LFM_revB.vis | 2022-10-13 | LFM | c | LF02C | Impianti LFM PGEP Lato Niscemi | LF02 | Impianti LFM - Gallerie | LF02C | Impianti LFM PGEP Lato Niscemi | LF00038 | QLFM-P | LF2 | Quadri elettrici BT | EI.QE.A.1101.C | Fornitura di coppia di contatti ausiliari (n.1 Na + n.1 Nc) per interruttori modulari con contatti commutabili OF+OF/SD | cad | 25.94 | 31 | 804.14 | 0 | EI | EI.QE | OG10
6285 | CME_LFM_revB.vis | 2022-10-13 | LFM | c | LF02C | Impianti LFM PGEP Lato Niscemi | LF02 | Impianti LFM - Gallerie | LF02C | Impianti LFM PGEP Lato Niscemi | LF00038 | QLFM-P | LF2 | Quadri elettrici BT | EI.QE.A.1 01.I | contattore bipolare 20 A | cad | 18.03 | 6 | 108.18 | 0 | EI | EI.QE | OG10
6286 | CME_LFM_revB.vis | 2022-10-13 | LFM | c | LF02C | Impianti LFM PGEP Lato Niscemi | LF02 | Impianti LFM - Gallerie | LF02C | Impianti LFM PGEP Lato Niscemi | LF00038 | QLFM-P | LF2 | Quadri elettrici BT | EI.QE.A.1 01.O | limitatore di sovratensione monofase con scaricatori verso terra 220 V. Per impianti trifasi si utilizzano 3 apparecchi monofase. | cad | 40.57 | 3 | 121.71 | 0 | EI | EI.QE | OG10
6287 | CME_LFM_revB.vis | 2022-10-13 | LFM | c | LF02C | Impianti LFM PGEP Lato Niscemi | LF02 | Impianti LFM - Gallerie | LF02C | Impianti LFM PGEP Lato Niscemi | LF00038 | QLFM-P | LF2 | Quadri elettrici BT | EI.QE.B.1 04.A | Quadro elettrico di comando e distribuzione tipo POWER CENTER. Al metro quadrato per superficie totale. | m² | 356.15 | 6.17 | 2197.45 | 0 | EI | EI.QE | OG10
6288 | CME_LFM_revB.vis | 2022-10-13 | LFM | c | LF02C | Impianti LFM PGEP Lato Niscemi | LF02 | Impianti LFM - Gallerie | LF02C | Impianti LFM PGEP Lato Niscemi | LF00038 | QLFM-P | LF2 | Quadri elettrici BT | EI.QE.B.2 06.A | Posa in opera di quadro elettrico o armadio di distribuzione con pannello di superficie non superiore ad 1 metro quadrato | cad | 78 | 1 | 78 | 100 | EI | EI.QE | OG10
6289 | CME_LFM_revB.vis | 2022-10-13 | LFM | c | LF02C | Impianti LFM PGEP Lato Niscemi | LF02 | Impianti LFM - Gallerie | LF02C | Impianti LFM PGEP Lato Niscemi | LF00038 | QLFM-P | LF2 | Quadri elettrici BT | EI.QE.B.2 06.B | Sovrapprezzo per quadri od armadi con pannello frontale di superficie superiore a 1 m² (per ogni 10 dm² o frazione in più, oltre il m²) | cad | 5.45 | 29 | 158.05 | 100 | EI | EI.QE | OG10
6290 | CME_LFM_revB.vis | 2022-10-13 | LFM | c | LF02C | Impianti LFM PGEP Lato Niscemi | LF02 | Impianti LFM - Gallerie | LF02C | Impianti LFM PGEP Lato Niscemi | LF00038 | QLFM-P | LF2 | Quadri elettrici BT | EI.CV.P.2 01.A | Posa cavi mediante infilaggio. Per ogni cavo di sezione complessiva del rame sino a 30 mm². | m | 0.83 | 1335 | 1108.05 | 100 | EI | EI.CV | OG10
6291 | CME_LFM_revB.vis | 2022-10-13 | LFM | c | LF02C | Impianti LFM PGEP Lato Niscemi | LF02 | Impianti LFM - Gallerie | LF02C | Impianti LFM PGEP Lato Niscemi | LF00038 | QLFM-P | LF2 | Quadri elettrici BT | EI.CV.P.2 01.B | sovrapprezzo per ogni 15 mm² o frazione di sezione complessiva del rame oltre i 30 mm². | m | 0.09 | 280 | 25.2 | 100 | EI | EI.CV | OG10
6292 | CME_LFM_revB.vis | 2022-10-13 | LFM | c | LF02C | Impianti LFM PGEP Lato Niscemi | LF02 | Impianti LFM - Gallerie | LF02C | Impianti LFM PGEP Lato Niscemi | LF00038 | QLFM-P | LF2 | Quadri elettrici BT | VA.RS6J.A01.18.2008 | Fornitura e posa in opera di commutazione automatica completa di interblocchi e logiche automatismi. Per interruttori sezionabili/estraibili 4P da 160 fino a 1600A | cad | 2711.09 | 1 | 2711.09 | 4.1 | VA | VA.RS | OG10
6293 | CME_LFM_revB.vis | 2022-10-13 | LFM | c | LF02C | Impianti LFM PGEP Lato Niscemi | LF02 | Impianti LFM - Gallerie | LF02C | Impianti LFM PGEP Lato Niscemi | LF00039 | QLFM-NB | LF2 | Quadri elettrici BT | SP.GS.A.3134.A | Fornitura in opera di complesso UPS trifase da almeno 30 kVA. | cad | 40571.51 | 1 | 40571.51 | 0.9 | SP | SP.GS | OG10
6294 | CME_LFM_revB.vis | 2022-10-13 | LFM | c | LF02C | Impianti LFM PGEP Lato Niscemi | LF02 | Impianti LFM - Gallerie | LF02C | Impianti LFM PGEP Lato Niscemi | LF00039 | QLFM-NB | LF2 | Quadri elettrici BT | VA.RS6J.A01.18.2007 | Fornitura e posa di sistema di comando e controllo cabina Bassa Tensione | cad | 46816.03 | 1 | 46816.03 | 1.1 | VA | VA.RS | OG10
6295 | CME_LFM_revB.vis | 2022-10-13 | LFM | c | LF02C | Impianti LFM PGEP Lato Niscemi | LF02 | Impianti LFM - Gallerie | LF02C | Impianti LFM PGEP Lato Niscemi | LF00039 | QLFM-NB | LF2 | Quadri elettrici BT | EI.AC.I.2 15.A | Posa in opera di portafusibili per fusibili di qualsiasi portata | cad | 1.83 | 2 | 3.66 | 100 | EI | EI.AC | OG10
6296 | CME_LFM_revB.vis | 2022-10-13 | LFM | c | LF02C | Impianti LFM PGEP Lato Niscemi | LF02 | Impianti LFM - Gallerie | LF02C | Impianti LFM PGEP Lato Niscemi | LF00039 | QLFM-NB | LF2 | Quadri elettrici BT | EI.AC.S.1100.E | Fornitura di sezionatore-portafusibili 3P+N per protezione di apparecchi utilizzatori contro i sovraccarichi ed i cortocircuiti. | cad | 17.84 | 2 | 35.68 | 0 | EI | EI.AC | OG10
6297 | CME_LFM_revB.vis | 2022-10-13 | LFM | c | LF02C | Impianti LFM PGEP Lato Niscemi | LF02 | Impianti LFM - Gallerie | LF02C | Impianti LFM PGEP Lato Niscemi | LF00039 | QLFM-NB | LF2 | Quadri elettrici BT | EI.QE.A.1 03.H | Multimetro modulare (6 moduli) a led con due uscite programmabili e interfaccia RS485 | cad | 381.02 | 1 | 381.02 | 0 | EI | EI.QE | OG10
6298 | CME_LFM_revB.vis | 2022-10-13 | LFM | c | LF02C | Impianti LFM PGEP Lato Niscemi | LF02 | Impianti LFM - Gallerie | LF02C | Impianti LFM PGEP Lato Niscemi | LF00039 | QLFM-NB | LF2 | Quadri elettrici BT | EI.QE.A.1 01.G | portalampada spia completa di gemma colorata | cad | 6.76 | 3 | 20.28 | 0 | EI | EI.QE | OG10
6299 | CME_LFM_revB.vis | 2022-10-13 | LFM | c | LF02C | Impianti LFM PGEP Lato Niscemi | LF02 | Impianti LFM - Gallerie | LF02C | Impianti LFM PGEP Lato Niscemi | LF00039 | QLFM-NB | LF2 | Quadri elettrici BT | EI.AC.I.1 02.A | Interruttore modulare bipolare fino a 32 A | cad | 26.71 | 5 | 133.55 | 0 | EI | EI.AC | OG10
6300 | CME_LFM_revB.vis | 2022-10-13 | LFM | c | LF02C | Impianti LFM PGEP Lato Niscemi | LF02 | Impianti LFM - Gallerie | LF02C | Impianti LFM PGEP Lato Niscemi | LF00039 | QLFM-NB | LF2 | Quadri elettrici BT | EI.AC.I.1 02.E | Interruttore modulare tetrapolare fino a 32 A | cad | 48.23 | 1 | 48.23 | 0 | EI | EI.AC | OG10
6301 | CME_LFM_revB.vis | 2022-10-13 | LFM | c | LF02C | Impianti LFM PGEP Lato Niscemi | LF02 | Impianti LFM - Gallerie | LF02C | Impianti LFM PGEP Lato Niscemi | LF00039 | QLFM-NB | LF2 | Quadri elettrici BT | EI.AC.D.1 03.A | Differenziale per correnti unidirezionali bipolare 0,03 A, con portata fino a 32 A | cad | 65.65 | 12 | 787.8 | 0 | EI | EI.AC | OG10
6302 | CME_LFM_revB.vis | 2022-10-13 | LFM | c | LF02C | Impianti LFM PGEP Lato Niscemi | LF02 | Impianti LFM - Gallerie | LF02C | Impianti LFM PGEP Lato Niscemi | LF00039 | QLFM-NB | LF2 | Quadri elettrici BT | EI.AC.D.1 03.E | Differenziale per correnti unidirezionali tetrapolare, 0,03 A, con portata fino a 32 A | cad | 110.36 | 2 | 220.72 | 0 | EI | EI.AC | OG10
6303 | CME_LFM_revB.vis | 2022-10-13 | LFM | c | LF02C | Impianti LFM PGEP Lato Niscemi | LF02 | Impianti LFM - Gallerie | LF02C | Impianti LFM PGEP Lato Niscemi | LF00039 | QLFM-NB | LF2 | Quadri elettrici BT | EI.AC.I.2 23.A | Posa in opera di apparecchiature a scatto su guida DIN | cad | 6.63 | 49 | 324.87 | 100 | EI | EI.AC | OG10
6304 | CME_LFM_revB.vis | 2022-10-13 | LFM | c | LF02C | Impianti LFM PGEP Lato Niscemi | LF02 | Impianti LFM - Gallerie | LF02C | Impianti LFM PGEP Lato Niscemi | LF00039 | QLFM-NB | LF2 | Quadri elettrici BT | EI.QE.A.1101.C | Fornitura di coppia di contatti ausiliari (n.1 Na + n.1 Nc) per interruttori modulari con contatti commutabili OF+OF/SD | cad | 25.94 | 25 | 648.5 | 0 | EI | EI.QE | OG10
6305 | CME_LFM_revB.vis | 2022-10-13 | LFM | c | LF02C | Impianti LFM PGEP Lato Niscemi | LF02 | Impianti LFM - Gallerie | LF02C | Impianti LFM PGEP Lato Niscemi | LF00039 | QLFM-NB | LF2 | Quadri elettrici BT | EI.QE.B.1 04.A | Quadro elettrico di comando e distribuzione tipo POWER CENTER. Al metro quadrato per superficie totale. | m² | 356.15 | 4.48 | 1595.55 | 0 | EI | EI.QE | OG10
6306 | CME_LFM_revB.vis | 2022-10-13 | LFM | c | LF02C | Impianti LFM PGEP Lato Niscemi | LF02 | Impianti LFM - Gallerie | LF02C | Impianti LFM PGEP Lato Niscemi | LF00039 | QLFM-NB | LF2 | Quadri elettrici BT | EI.QE.B.2 06.A | Posa in opera di quadro elettrico o armadio di distribuzione con pannello di superficie non superiore ad 1 metro quadrato | cad | 78 | 1 | 78 | 100 | EI | EI.QE | OG10
6307 | CME_LFM_revB.vis | 2022-10-13 | LFM | c | LF02C | Impianti LFM PGEP Lato Niscemi | LF02 | Impianti LFM - Gallerie | LF02C | Impianti LFM PGEP Lato Niscemi | LF00039 | QLFM-NB | LF2 | Quadri elettrici BT | EI.QE.B.2 06.B | Sovrapprezzo per quadri od armadi con pannello frontale di superficie superiore a 1 m² (per ogni 10 dm² o frazione in più, oltre il m²) | cad | 5.45 | 6 | 32.7 | 100 | EI | EI.QE | OG10
6308 | CME_LFM_revB.vis | 2022-10-13 | LFM | c | LF02C | Impianti LFM PGEP Lato Niscemi | LF02 | Impianti LFM - Gallerie | LF02C | Impianti LFM PGEP Lato Niscemi | LF00039 | QLFM-NB | LF2 | Quadri elettrici BT | EI.AC.A.1 07.B | Sezionatore tripolare con portata da 125 A | cad | 39.5 | 2 | 79 | 0 | EI | EI.AC | OG10
6309 | CME_LFM_revB.vis | 2022-10-13 | LFM | c | LF02C | Impianti LFM PGEP Lato Niscemi | LF02 | Impianti LFM - Gallerie | LF02C | Impianti LFM PGEP Lato Niscemi | LF00039 | QLFM-NB | LF2 | Quadri elettrici BT | VA.RS6J.A01.18.2011 | Fornitura cavo tipo FTG18OM16 sez. 2x2,5 mmq | m | 2.07 | 190 | 393.3 | 0 | VA | VA.RS | OG10
6310 | CME_LFM_revB.vis | 2022-10-13 | LFM | c | LF02C | Impianti LFM PGEP Lato Niscemi | LF02 | Impianti LFM - Gallerie | LF02C | Impianti LFM PGEP Lato Niscemi | LF00039 | QLFM-NB | LF2 | Quadri elettrici BT | VA.RS6J.A01.18.2012 | Fornitura cavo tipo FTG18OM16 sez. 2x4 mmq | m | 2.64 | 120 | 316.8 | 0 | VA | VA.RS | OG10
6311 | CME_LFM_revB.vis | 2022-10-13 | LFM | c | LF02C | Impianti LFM PGEP Lato Niscemi | LF02 | Impianti LFM - Gallerie | LF02C | Impianti LFM PGEP Lato Niscemi | LF00039 | QLFM-NB | LF2 | Quadri elettrici BT | VA.RS6J.A01.18.2013 | Fornitura cavo tipo FTG18OM16 sez. 2x6 mmq | m | 3.34 | 45 | 150.3 | 0 | VA | VA.RS | OG10
6312 | CME_LFM_revB.vis | 2022-10-13 | LFM | c | LF02C | Impianti LFM PGEP Lato Niscemi | LF02 | Impianti LFM - Gallerie | LF02C | Impianti LFM PGEP Lato Niscemi | LF00039 | QLFM-NB | LF2 | Quadri elettrici BT | VA.RS6J.A01.18.2014 | Fornitura cavo tipo FTG18M16 sez. 1x10 mmq | m | 2.63 | 30 | 78.9 | 0 | VA | VA.RS | OG10
6313 | CME_LFM_revB.vis | 2022-10-13 | LFM | c | LF02C | Impianti LFM PGEP Lato Niscemi | LF02 | Impianti LFM - Gallerie | LF02C | Impianti LFM PGEP Lato Niscemi | LF00039 | QLFM-NB | LF2 | Quadri elettrici BT | VA.RS6J.A01.18.2015 | Fornitura cavo tipo FTG18M16 sez. 1x16 mmq | m | 3.8 | 400 | 1520 | 0 | VA | VA.RS | OG10
6314 | CME_LFM_revB.vis | 2022-10-13 | LFM | c | LF02C | Impianti LFM PGEP Lato Niscemi | LF02 | Impianti LFM - Gallerie | LF02C | Impianti LFM PGEP Lato Niscemi | LF00039 | QLFM-NB | LF2 | Quadri elettrici BT | EI.CV.P.2 01.A | Posa cavi mediante infilaggio. Per ogni cavo di sezione complessiva del rame sino a 30 mm². | m | 0.83 | 785 | 651.55 | 100 | EI | EI.CV | OG10
6315 | CME_LFM_revB.vis | 2022-10-13 | LFM | c | LF02C | Impianti LFM PGEP Lato Niscemi | LF02 | Impianti LFM - Gallerie | LF02C | Impianti LFM PGEP Lato Niscemi | LF00039 | QLFM-NB | LF2 | Quadri elettrici BT | EI.QE.C.3 04.A | Blocco meccanico a chiave | cad | 41.57 | 1 | 41.57 | 20.4 | EI | EI.QE | OG10
6316 | CME_LFM_revB.vis | 2022-10-13 | LFM | c | LF02C | Impianti LFM PGEP Lato Niscemi | LF02 | Impianti LFM - Gallerie | LF02C | Impianti LFM PGEP Lato Niscemi | LF00040 | QTLC | LF2 | Quadri elettrici BT | EI.QE.B.1 04.A | Quadro elettrico di comando e distribuzione tipo POWER CENTER. Al metro quadrato per superficie totale. | m² | 356.15 | 4.28 | 1524.32 | 0 | EI | EI.QE | OG10
6317 | CME_LFM_revB.vis | 2022-10-13 | LFM | c | LF02C | Impianti LFM PGEP Lato Niscemi | LF02 | Impianti LFM - Gallerie | LF02C | Impianti LFM PGEP Lato Niscemi | LF00040 | QTLC | LF2 | Quadri elettrici BT | EI.QE.B.2 06.A | Posa in opera di quadro elettrico o armadio di distribuzione con pannello di superficie non superiore ad 1 metro quadrato | cad | 78 | 1 | 78 | 100 | EI | EI.QE | OG10
6318 | CME_LFM_revB.vis | 2022-10-13 | LFM | c | LF02C | Impianti LFM PGEP Lato Niscemi | LF02 | Impianti LFM - Gallerie | LF02C | Impianti LFM PGEP Lato Niscemi | LF00040 | QTLC | LF2 | Quadri elettrici BT | EI.QE.B.2 06.B | Sovrapprezzo per quadri od armadi con pannello frontale di superficie superiore a 1 m² (per ogni 10 dm² o frazione in più, oltre il m²) | cad | 5.45 | 3 | 16.35 | 100 | EI | EI.QE | OG10
6319 | CME_LFM_revB.vis | 2022-10-13 | LFM | c | LF02C | Impianti LFM PGEP Lato Niscemi | LF02 | Impianti LFM - Gallerie | LF02C | Impianti LFM PGEP Lato Niscemi | LF00040 | QTLC | LF2 | Quadri elettrici BT | EI.QE.B.2 06.C | Sovrapprezzo per ogni zanca del quadro od armadio da fissarsi a parete o pavimento. | cad | 2.86 | 4 | 11.44 | 100 | EI | EI.QE | OG10
6320 | CME_LFM_revB.vis | 2022-10-13 | LFM | c | LF02C | Impianti LFM PGEP Lato Niscemi | LF02 | Impianti LFM - Gallerie | LF02C | Impianti LFM PGEP Lato Niscemi | LF00040 | QTLC | LF2 | Quadri elettrici BT | EI.AC.A.1 07.A | Sezionatore tripolare con portata da 63 A | cad | 24.4 | 1 | 24.4 | 0 | EI | EI.AC | OG10
6321 | CME_LFM_revB.vis | 2022-10-13 | LFM | c | LF02C | Impianti LFM PGEP Lato Niscemi | LF02 | Impianti LFM - Gallerie | LF02C | Impianti LFM PGEP Lato Niscemi | LF00040 | QTLC | LF2 | Quadri elettrici BT | EI.AC.A.2 08.M | Posa in opera di sezionatori sino a 125 A | cad | 43.21 | 1 | 43.21 | 100 | EI | EI.AC | OG10
6322 | CME_LFM_revB.vis | 2022-10-13 | LFM | c | LF02C | Impianti LFM PGEP Lato Niscemi | LF02 | Impianti LFM - Gallerie | LF02C | Impianti LFM PGEP Lato Niscemi | LF00040 | QTLC | LF2 | Quadri elettrici BT | EI.AC.S.1100.E | Fornitura di sezionatore-portafusibili 3P+N per protezione di apparecchi utilizzatori contro i sovraccarichi ed i cortocircuiti. | cad | 17.84 | 1 | 17.84 | 0 | EI | EI.AC | OG10
6323 | CME_LFM_revB.vis | 2022-10-13 | LFM | c | LF02C | Impianti LFM PGEP Lato Niscemi | LF02 | Impianti LFM - Gallerie | LF02C | Impianti LFM PGEP Lato Niscemi | LF00040 | QTLC | LF2 | Quadri elettrici BT | EI.QE.A.1 01.G | portalampada spia completa di gemma colorata | cad | 6.76 | 3 | 20.28 | 0 | EI | EI.QE | OG10
6324 | CME_LFM_revB.vis | 2022-10-13 | LFM | c | LF02C | Impianti LFM PGEP Lato Niscemi | LF02 | Impianti LFM - Gallerie | LF02C | Impianti LFM PGEP Lato Niscemi | LF00040 | QTLC | LF2 | Quadri elettrici BT | IP.AT.D.1001.A | Fornitura di controllore di isolamento per corrente monofase 230 volts | cad | 200.61 | 3 | 601.83 | 0 | IP | IP.AT | OG10
6325 | CME_LFM_revB.vis | 2022-10-13 | LFM | c | LF02C | Impianti LFM PGEP Lato Niscemi | LF02 | Impianti LFM - Gallerie | LF02C | Impianti LFM PGEP Lato Niscemi | LF00040 | QTLC | LF2 | Quadri elettrici BT | EI.AC.I.2 23.A | Posa in opera di apparecchiature a scatto su guida DIN | cad | 6.63 | 8 | 53.04 | 100 | EI | EI.AC | OG10
6326 | CME_LFM_revB.vis | 2022-10-13 | LFM | c | LF02C | Impianti LFM PGEP Lato Niscemi | LF02 | Impianti LFM - Gallerie | LF02C | Impianti LFM PGEP Lato Niscemi | LF00040 | QTLC | LF2 | Quadri elettrici BT | EI.AC.I.1 02.E | Interruttore modulare tetrapolare fino a 32 A | cad | 48.23 | 2 | 96.46 | 0 | EI | EI.AC | OG10
6327 | CME_LFM_revB.vis | 2022-10-13 | LFM | c | LF02C | Impianti LFM PGEP Lato Niscemi | LF02 | Impianti LFM - Gallerie | LF02C | Impianti LFM PGEP Lato Niscemi | LF00040 | QTLC | LF2 | Quadri elettrici BT | EI.AC.I.1 02.A | Interruttore modulare bipolare fino a 32 A | cad | 26.71 | 9 | 240.39 | 0 | EI | EI.AC | OG10
6328 | CME_LFM_revB.vis | 2022-10-13 | LFM | c | LF02C | Impianti LFM PGEP Lato Niscemi | LF02 | Impianti LFM - Gallerie | LF02C | Impianti LFM PGEP Lato Niscemi | LF00040 | QTLC | LF2 | Quadri elettrici BT | EI.QE.A.1101.A | Fornitura di contatti ausiliari (n.1 Na + n.1 Nc) per interruttori modulari con contatto OF di segnalazione aperto/chiuso | cad | 15.92 | 13 | 206.96 | 0 | EI | EI.QE | OG10
6329 | CME_LFM_revB.vis | 2022-10-13 | LFM | c | LF02C | Impianti LFM PGEP Lato Niscemi | LF02 | Impianti LFM - Gallerie | LF02C | Impianti LFM PGEP Lato Niscemi | LF00040 | QTLC | LF2 | Quadri elettrici BT | EI.QE.A.1101.B | Fornitura di contatti ausiliari (n.1 Na + n.1 Nc) per interruttori modulari con contatto SD di segnalazione guasto | cad | 17.76 | 12 | 213.12 | 0 | EI | EI.QE | OG10
6330 | CME_LFM_revB.vis | 2022-10-13 | LFM | c | LF02C | Impianti LFM PGEP Lato Niscemi | LF02 | Impianti LFM - Gallerie | LF02C | Impianti LFM PGEP Lato Niscemi | LF00040 | QTLC | LF2 | Quadri elettrici BT | EI.AC.I.2 23.A | Posa in opera di apparecchiature a scatto su guida DIN | cad | 6.63 | 36 | 238.68 | 100 | EI | EI.AC | OG10
6331 | CME_LFM_revB.vis | 2022-10-13 | LFM | c | LF02C | Impianti LFM PGEP Lato Niscemi | LF02 | Impianti LFM - Gallerie | LF02C | Impianti LFM PGEP Lato Niscemi | LF00040 | QTLC | LF2 | Quadri elettrici BT | EI.AV.M.1 11.A | Morsetti componibili su guida per conduttori di 2,5 mm² | cad | 0.3 | 50 | 15 | 0 | EI | EI.AV | OG10
6332 | CME_LFM_revB.vis | 2022-10-13 | LFM | c | LF02C | Impianti LFM PGEP Lato Niscemi | LF02 | Impianti LFM - Gallerie | LF02C | Impianti LFM PGEP Lato Niscemi | LF00040 | QTLC | LF2 | Quadri elettrici BT | EI.AV.M.1 11.F | Morsetti componibili su guida per conduttori di 25 mm² | cad | 0.93 | 25 | 23.25 | 0 | EI | EI.AV | OG10
6333 | CME_LFM_revB.vis | 2022-10-13 | LFM | c | LF02C | Impianti LFM PGEP Lato Niscemi | LF02 | Impianti LFM - Gallerie | LF02C | Impianti LFM PGEP Lato Niscemi | LF00040 | QTLC | LF2 | Quadri elettrici BT | EI.AV.M.2 21.A | Posa in opera di morsetti combinabili | cad | 1.86 | 75 | 139.5 | 100 | EI | EI.AV | OG10
6334 | CME_LFM_revB.vis | 2022-10-13 | LFM | c | LF02C | Impianti LFM PGEP Lato Niscemi | LF02 | Impianti LFM - Gallerie | LF02C | Impianti LFM PGEP Lato Niscemi | LF00040 | QTLC | LF2 | Quadri elettrici BT | EI.QE.B.2 09.A | Introduzione, allacciamento e attestamento cavi di energia elettrica in arrivo o partenza dal quadro od armadio. Per cadaun conduttore. | cad | 0.94 | 36 | 33.84 | 100 | EI | EI.QE | OG10
6335 | CME_LFM_revB.vis | 2022-10-13 | LFM | c | LF02C | Impianti LFM PGEP Lato Niscemi | LF02 | Impianti LFM - Gallerie | LF02C | Impianti LFM PGEP Lato Niscemi | LF00040 | QTLC | LF2 | Quadri elettrici BT | VA.RS6J.A01.18.2012 | Fornitura cavo tipo FTG18OM16 sez. 2x4 mmq | m | 2.64 | 140 | 369.6 | 0 | VA | VA.RS | OG10
6336 | CME_LFM_revB.vis | 2022-10-13 | LFM | c | LF02C | Impianti LFM PGEP Lato Niscemi | LF02 | Impianti LFM - Gallerie | LF02C | Impianti LFM PGEP Lato Niscemi | LF00040 | QTLC | LF2 | Quadri elettrici BT | EI.CV.P.2 01.A | Posa cavi mediante infilaggio. Per ogni cavo di sezione complessiva del rame sino a 30 mm². | m | 0.83 | 430 | 356.9 | 100 | EI | EI.CV | OG10
6337 | CME_LFM_revB.vis | 2022-10-13 | LFM | c | LF02C | Impianti LFM PGEP Lato Niscemi | LF02 | Impianti LFM - Gallerie | LF02C | Impianti LFM PGEP Lato Niscemi | LF00040 | QTLC | LF2 | Quadri elettrici BT | AS.AL.J.1102.M | per ogni trasformatore trifase per potenze da oltre 10 kVA fino a 15 kVA per tensioni d'esercizio fino 500 Volt | cad | 2386.63 | 1 | 2386.63 | 0 | AS | AS.AL | OG10
6338 | CME_LFM_revB.vis | 2022-10-13 | LFM | c | LF02C | Impianti LFM PGEP Lato Niscemi | LF02 | Impianti LFM - Gallerie | LF02C | Impianti LFM PGEP Lato Niscemi | LF00040 | QTLC | LF2 | Quadri elettrici BT | AS.AL.J.2103.C | per ogni trasformatore da oltre 7,5 kVA fino a 15 kVA | cad | 48.17 | 1 | 48.17 | 100 | AS | AS.AL | OG10
6339 | CME_LFM_revB.vis | 2022-10-13 | LFM | c | LF02C | Impianti LFM PGEP Lato Niscemi | LF02 | Impianti LFM - Gallerie | LF02C | Impianti LFM PGEP Lato Niscemi | LF00041 | Impianto LFM Fab. PGEP | LF3 | Impianti LFM nei fabbricati | VA.RS6J.A01.18.2001 | Fornitura di plafoniera stagna a LED 24 W, grado di protezione IP65, flusso emesso superiore a 3900 lm | cad | 76.31 | 18 | 1373.58 | 0 | VA | VA.RS | OS30
6340 | CME_LFM_revB.vis | 2022-10-13 | LFM | c | LF02C | Impianti LFM PGEP Lato Niscemi | LF02 | Impianti LFM - Gallerie | LF02C | Impianti LFM PGEP Lato Niscemi | LF00041 | Impianto LFM Fab. PGEP | LF3 | Impianti LFM nei fabbricati | VA.RS6J.A01.18.2003 | Fornitura e posa in opera alimentatore elettronico per illuminazione di emergenza con autonomia fino a 3 ore | cad | 223.15 | 4 | 892.6 | 1.1 | VA | VA.RS | OS30
6341 | CME_LFM_revB.vis | 2022-10-13 | LFM | c | LF02C | Impianti LFM PGEP Lato Niscemi | LF02 | Impianti LFM - Gallerie | LF02C | Impianti LFM PGEP Lato Niscemi | LF00041 | Impianto LFM Fab. PGEP | LF3 | Impianti LFM nei fabbricati | VA.RS6J.A01.18.2002 | Fornitura di apparecchio per illuminazione di emergenza autoalimentato a LED, funzionamento Solo Emergenza, autonomia 1h | cad | 88.93 | 5 | 444.65 | 0 | VA | VA.RS | OS30
6342 | CME_LFM_revB.vis | 2022-10-13 | LFM | c | LF02C | Impianti LFM PGEP Lato Niscemi | LF02 | Impianti LFM - Gallerie | LF02C | Impianti LFM PGEP Lato Niscemi | LF00041 | Impianto LFM Fab. PGEP | LF3 | Impianti LFM nei fabbricati | EI.AI.A.2103.A | Posa apparecchio illuminante attaccato a plafone oltre 3 metri dal p.d.c. | cad | 47.27 | 18 | 850.86 | 87.4 | EI | EI.AI | OS30
6343 | CME_LFM_revB.vis | 2022-10-13 | LFM | c | LF02C | Impianti LFM PGEP Lato Niscemi | LF02 | Impianti LFM - Gallerie | LF02C | Impianti LFM PGEP Lato Niscemi | LF00041 | Impianto LFM Fab. PGEP | LF3 | Impianti LFM nei fabbricati | EI.AI.A.2106.A | Posa apparecchio illuminante posto a parete o bandiera fino a 3 metri dal p.d.c. | cad | 21.66 | 5 | 108.3 | 100 | EI | EI.AI | OS30
6344 | CME_LFM_revB.vis | 2022-10-13 | LFM | c | LF02C | Impianti LFM PGEP Lato Niscemi | LF02 | Impianti LFM - Gallerie | LF02C | Impianti LFM PGEP Lato Niscemi | LF00041 | Impianto LFM Fab. PGEP | LF3 | Impianti LFM nei fabbricati | EI.IM.C.2100.A | Posa impianto di illuminazione per centro semplice | cad | 19.03 | 11 | 209.33 | 100 | EI | EI.IM | OS30
6345 | CME_LFM_revB.vis | 2022-10-13 | LFM | c | LF02C | Impianti LFM PGEP Lato Niscemi | LF02 | Impianti LFM - Gallerie | LF02C | Impianti LFM PGEP Lato Niscemi | LF00041 | Impianto LFM Fab. PGEP | LF3 | Impianti LFM nei fabbricati | EI.IM.C.2100.E | Posa impianto di illuminazione per centro aggiunto | cad | 7.96 | 3 | 23.88 | 100 | EI | EI.IM | OS30
6346 | CME_LFM_revB.vis | 2022-10-13 | LFM | c | LF02C | Impianti LFM PGEP Lato Niscemi | LF02 | Impianti LFM - Gallerie | LF02C | Impianti LFM PGEP Lato Niscemi | LF00041 | Impianto LFM Fab. PGEP | LF3 | Impianti LFM nei fabbricati | MO.AK.I.1122.A | Fornitura di interruttore stagno 1p. a bilanc. | cad | 6.58 | 5 | 32.9 | 0 | MO | MO.AK | OS30
6347 | CME_LFM_revB.vis | 2022-10-13 | LFM | c | LF02C | Impianti LFM PGEP Lato Niscemi | LF02 | Impianti LFM - Gallerie | LF02C | Impianti LFM PGEP Lato Niscemi | LF00041 | Impianto LFM Fab. PGEP | LF3 | Impianti LFM nei fabbricati | EI.AC.M.1100.L | Fornitura relè unipolare monostabile (1 modulo) con alimentazione a 230V e contatto in uscita 10A | cad | 39.42 | 5 | 197.1 | 0 | EI | EI.AC | OS30
6348 | CME_LFM_revB.vis | 2022-10-13 | LFM | c | LF02C | Impianti LFM PGEP Lato Niscemi | LF02 | Impianti LFM - Gallerie | LF02C | Impianti LFM PGEP Lato Niscemi | LF00041 | Impianto LFM Fab. PGEP | LF3 | Impianti LFM nei fabbricati | EI.AC.M.1101.D | Fornitura presa bipolare con terra (2P+T) da 16A, tipo P30 (2 moduli) ad alveoli schermati e con terra centrale e laterale | cad | 8.29 | 8 | 66.32 | 0 | EI | EI.AC | OS30
6349 | CME_LFM_revB.vis | 2022-10-13 | LFM | c | LF02C | Impianti LFM PGEP Lato Niscemi | LF02 | Impianti LFM - Gallerie | LF02C | Impianti LFM PGEP Lato Niscemi | LF00041 | Impianto LFM Fab. PGEP | LF3 | Impianti LFM nei fabbricati | EI.IM.C.2101.A | Posa impianto presa corrente da 10A o 16 A | cad | 19.74 | 8 | 157.92 | 100 | EI | EI.IM | OS30
6350 | CME_LFM_revB.vis | 2022-10-13 | LFM | c | LF02C | Impianti LFM PGEP Lato Niscemi | LF02 | Impianti LFM - Gallerie | LF02C | Impianti LFM PGEP Lato Niscemi | LF00041 | Impianto LFM Fab. PGEP | LF3 | Impianti LFM nei fabbricati | EI.AV.S.1100.C | Fornitura d scatola incasso muratura rettangolare 3 moduli | cad | 0.34 | 19 | 6.46 | 0 | EI | EI.AV | OS30
6351 | CME_LFM_revB.vis | 2022-10-13 | LFM | c | LF02C | Impianti LFM PGEP Lato Niscemi | LF02 | Impianti LFM - Gallerie | LF02C | Impianti LFM PGEP Lato Niscemi | LF00041 | Impianto LFM Fab. PGEP | LF3 | Impianti LFM nei fabbricati | EI.AV.S.1109.B | Fornitura di supporto per scatole rettangolari da 1 a 3 moduli | cad | 0.99 | 19 | 18.81 | 0 | EI | EI.AV | OS30
6352 | CME_LFM_revB.vis | 2022-10-13 | LFM | c | LF02C | Impianti LFM PGEP Lato Niscemi | LF02 | Impianti LFM - Gallerie | LF02C | Impianti LFM PGEP Lato Niscemi | LF00041 | Impianto LFM Fab. PGEP | LF3 | Impianti LFM nei fabbricati | EI.AV.S.1110.B | Fornitura di placca rettangolare per scatole a 3 moduli per 1, 2 o 3 frutti | cad | 2.82 | 19 | 53.58 | 0 | EI | EI.AV | OS30
6353 | CME_LFM_revB.vis | 2022-10-13 | LFM | c | LF02C | Impianti LFM PGEP Lato Niscemi | LF02 | Impianti LFM - Gallerie | LF02C | Impianti LFM PGEP Lato Niscemi | LF00041 | Impianto LFM Fab. PGEP | LF3 | Impianti LFM nei fabbricati | EI.AV.C.2106.C | Posa di cassetta di derivazione con fissaggio a muro mediante viti o stop | cad | 7.84 | 19 | 148.96 | 100 | EI | EI.AV | OS30
6354 | CME_LFM_revB.vis | 2022-10-13 | LFM | c | LF02C | Impianti LFM PGEP Lato Niscemi | LF02 | Impianti LFM - Gallerie | LF02C | Impianti LFM PGEP Lato Niscemi | LF00041 | Impianto LFM Fab. PGEP | LF3 | Impianti LFM nei fabbricati | EI.AC.P.1108.A | Fornitura di presa interbloccata con fusibili da parete bipolare con terra (2P+T) da 16A, tensioni di 100-130V, 200-250V o 380-480V, IP65-67 | cad | 59.43 | 2 | 118.86 | 0 | EI | EI.AC | OS30
6355 | CME_LFM_revB.vis | 2022-10-13 | LFM | c | LF02C | Impianti LFM PGEP Lato Niscemi | LF02 | Impianti LFM - Gallerie | LF02C | Impianti LFM PGEP Lato Niscemi | LF00041 | Impianto LFM Fab. PGEP | LF3 | Impianti LFM nei fabbricati | EI.AC.P.1108.D | Fornitura di presa interbloccata con fusibili da parete tripolare con terra (3P+T) da 16A, tensioni di 100-130V, 200-250V o 380-480V | cad | 68.2 | 2 | 136.4 | 0 | EI | EI.AC | OS30
6356 | CME_LFM_revB.vis | 2022-10-13 | LFM | c | LF02C | Impianti LFM PGEP Lato Niscemi | LF02 | Impianti LFM - Gallerie | LF02C | Impianti LFM PGEP Lato Niscemi | LF00041 | Impianto LFM Fab. PGEP | LF3 | Impianti LFM nei fabbricati | EI.AC.I.2 17.A | Posa in opera di prese con interruttore di blocco | cad | 7.28 | 4 | 29.12 | 100 | EI | EI.AC | OS30
6357 | CME_LFM_revB.vis | 2022-10-13 | LFM | c | LF02C | Impianti LFM PGEP Lato Niscemi | LF02 | Impianti LFM - Gallerie | LF02C | Impianti LFM PGEP Lato Niscemi | LF00041 | Impianto LFM Fab. PGEP | LF3 | Impianti LFM nei fabbricati | EI.CA.M.1 01.A | Fornitura di canaletta di acciaio zincata | kg | 2.02 | 50 | 101 | 0 | EI | EI.CA | OS30
6358 | CME_LFM_revB.vis | 2022-10-13 | LFM | c | LF02C | Impianti LFM PGEP Lato Niscemi | LF02 | Impianti LFM - Gallerie | LF02C | Impianti LFM PGEP Lato Niscemi | LF00041 | Impianto LFM Fab. PGEP | LF3 | Impianti LFM nei fabbricati | EI.CA.M.2 02.B | Posa in opera di canaletta in acciaio della sezione da 185 a 400 cm² | m | 6.72 | 50 | 336 | 100 | EI | EI.CA | OS30
6359 | CME_LFM_revB.vis | 2022-10-13 | LFM | c | LF02C | Impianti LFM PGEP Lato Niscemi | LF02 | Impianti LFM - Gallerie | LF02C | Impianti LFM PGEP Lato Niscemi | LF00041 | Impianto LFM Fab. PGEP | LF3 | Impianti LFM nei fabbricati | EI.CA.M.2 02.C | Posa in opera di canaletta in acciaio appoggiata o fissata su opere murarie o metalliche. Sovrapprezzo qualora le staffe di sostegno debbano essere murate su opere in pietrame o in conglomerato cementizio. Per ogni staffa. | cad | 0.71 | 50 | 35.5 | 100 | EI | EI.CA | OS30
6360 | CME_LFM_revB.vis | 2022-10-13 | LFM | c | LF02C | Impianti LFM PGEP Lato Niscemi | LF02 | Impianti LFM - Gallerie | LF02C | Impianti LFM PGEP Lato Niscemi | LF00041 | Impianto LFM Fab. PGEP | LF3 | Impianti LFM nei fabbricati | EI.AV.C.1101.B | Fornitura di cassetta di derivazione stagna IP55 di dimensioni 120x80x50 mm | cad | 3.51 | 100 | 351 | 0 | EI | EI.AV | OS30
6361 | CME_LFM_revB.vis | 2022-10-13 | LFM | c | LF02C | Impianti LFM PGEP Lato Niscemi | LF02 | Impianti LFM - Gallerie | LF02C | Impianti LFM PGEP Lato Niscemi | LF00041 | Impianto LFM Fab. PGEP | LF3 | Impianti LFM nei fabbricati | EI.AV.C.1101.C | Fornitura di cassetta di derivazione stagna IP55 di dimensioni 150x110x70 mm | cad | 5.27 | 10 | 52.7 | 0 | EI | EI.AV | OS30
6362 | CME_LFM_revB.vis | 2022-10-13 | LFM | c | LF02C | Impianti LFM PGEP Lato Niscemi | LF02 | Impianti LFM - Gallerie | LF02C | Impianti LFM PGEP Lato Niscemi | LF00041 | Impianto LFM Fab. PGEP | LF3 | Impianti LFM nei fabbricati | EI.AV.C.1101.D | Fornitura di cassetta di derivazione stagna IP55 di dimensioni 190x140x70 mm | cad | 9.87 | 5 | 49.35 | 0 | EI | EI.AV | OS30
6363 | CME_LFM_revB.vis | 2022-10-13 | LFM | c | LF02C | Impianti LFM PGEP Lato Niscemi | LF02 | Impianti LFM - Gallerie | LF02C | Impianti LFM PGEP Lato Niscemi | LF00041 | Impianto LFM Fab. PGEP | LF3 | Impianti LFM nei fabbricati | EI.AV.C.2106.C | Posa di cassetta di derivazione con fissaggio a muro mediante viti o stop | cad | 7.84 | 40 | 313.6 | 100 | EI | EI.AV | OS30
6364 | CME_LFM_revB.vis | 2022-10-13 | LFM | c | LF02C | Impianti LFM PGEP Lato Niscemi | LF02 | Impianti LFM - Gallerie | LF02C | Impianti LFM PGEP Lato Niscemi | LF00041 | Impianto LFM Fab. PGEP | LF3 | Impianti LFM nei fabbricati | EI.AV.M.1 07.D | Morsetti volanti a cappuccio diametro 8 mm | cad | 0.32 | 120 | 38.4 | 0 | EI | EI.AV | OS30
6365 | CME_LFM_revB.vis | 2022-10-13 | LFM | c | LF02C | Impianti LFM PGEP Lato Niscemi | LF02 | Impianti LFM - Gallerie | LF02C | Impianti LFM PGEP Lato Niscemi | LF00041 | Impianto LFM Fab. PGEP | LF3 | Impianti LFM nei fabbricati | EI.AV.M.2 20.A | Posa in opera di morsetti volanti | cad | 0.29 | 120 | 34.8 | 100 | EI | EI.AV | OS30
6366 | CME_LFM_revB.vis | 2022-10-13 | LFM | c | LF02C | Impianti LFM PGEP Lato Niscemi | LF02 | Impianti LFM - Gallerie | LF02C | Impianti LFM PGEP Lato Niscemi | LF00041 | Impianto LFM Fab. PGEP | LF3 | Impianti LFM nei fabbricati | EI.TU.P.1 02.D | Tubo in P.V.C. pesante diametro 32 mm | m | 0.41 | 300 | 123 | 0 | EI | EI.TU | OS30
6367 | CME_LFM_revB.vis | 2022-10-13 | LFM | c | LF02C | Impianti LFM PGEP Lato Niscemi | LF02 | Impianti LFM - Gallerie | LF02C | Impianti LFM PGEP Lato Niscemi | LF00041 | Impianto LFM Fab. PGEP | LF3 | Impianti LFM nei fabbricati | EI.TU.P.2 06.B | Posa in opera di tubi rigidi o flessibili in P.V.C. a vista su opere metalliche o in muratura del diametro da oltre 25 e sino a 50 mm | m | 1.3 | 300 | 390 | 100 | EI | EI.TU | OS30
6368 | CME_LFM_revB.vis | 2022-10-13 | LFM | c | LF02C | Impianti LFM PGEP Lato Niscemi | LF02 | Impianti LFM - Gallerie | LF02C | Impianti LFM PGEP Lato Niscemi | LF00041 | Impianto LFM Fab. PGEP | LF3 | Impianti LFM nei fabbricati | ES.IV.B.3 01.E | Fornitura e posa in opera di targhe di intensificazione apparecchiature delle dimensioni di mm 150x50 | cad | 12.36 | 10 | 123.6 | 29.6 | ES | ES.IV | OS30
6369 | CME_LFM_revB.vis | 2022-10-13 | LFM | c | LF02C | Impianti LFM PGEP Lato Niscemi | LF02 | Impianti LFM - Gallerie | LF02C | Impianti LFM PGEP Lato Niscemi | LF00041 | Impianto LFM Fab. PGEP | LF3 | Impianti LFM nei fabbricati | VA.RS6J.A01.18.2004 | Fornitura e posa in opera di Gruppo elettrogeno di potenza 50-80 kVA in esecuzione da interno. | cad | 21618.3 | 1 | 21618.3 | 4.6 | VA | VA.RS | OS30
6370 | CME_LFM_revB.vis | 2022-10-13 | LFM | c | LF02C | Impianti LFM PGEP Lato Niscemi | LF02 | Impianti LFM - Gallerie | LF02C | Impianti LFM PGEP Lato Niscemi | LF00041 | Impianto LFM Fab. PGEP | LF3 | Impianti LFM nei fabbricati | MaCeP.820/7850 | SERBATOIO DA INTERRARE 500 LT CON DOPPIA CAMERA PER GASOLIO DI RISERVA GRUPPO ELETTROGENO | cad | 3962.19 | 1 | 3962.19 | 0 | Ma | MaCeP | OS30
6371 | CME_LFM_revB.vis | 2022-10-13 | LFM | c | LF02C | Impianti LFM PGEP Lato Niscemi | LF02 | Impianti LFM - Gallerie | LF02C | Impianti LFM PGEP Lato Niscemi | LF00041 | Impianto LFM Fab. PGEP | LF3 | Impianti LFM nei fabbricati | MaCeP.820/7870 | ACCESSORIO PER SERBATOIO DA INTERRARE : CENTRALINA RILEVAMENTO PERDITE | cad | 521.54 | 1 | 521.54 | 0 | Ma | MaCeP | OS30
6372 | CME_LFM_revB.vis | 2022-10-13 | LFM | c | LF02C | Impianti LFM PGEP Lato Niscemi | LF02 | Impianti LFM - Gallerie | LF02C | Impianti LFM PGEP Lato Niscemi | LF00041 | Impianto LFM Fab. PGEP | LF3 | Impianti LFM nei fabbricati | MaCeP.820/7880 | ACCESSORIO PER SERBATOIO DA INTERRARE : INDICATORE DI LIVELLO PER SERBATOIO 500 LT | cad | 528.6 | 1 | 528.6 | 0 | Ma | MaCeP | OS30
6373 | CME_LFM_revB.vis | 2022-10-13 | LFM | c | LF02C | Impianti LFM PGEP Lato Niscemi | LF02 | Impianti LFM - Gallerie | LF02C | Impianti LFM PGEP Lato Niscemi | LF00041 | Impianto LFM Fab. PGEP | LF3 | Impianti LFM nei fabbricati | MaCeP.820/7900 | ACCESSORIO PER SERBATOIO DA INTERRARE : KIT GLICOLE PER SERBATOIO 500 LT N °2 TANICHE DA 25 LT | cad | 643.19 | 1 | 643.19 | 0 | Ma | MaCeP | OS30
6374 | CME_LFM_revB.vis | 2022-10-13 | LFM | c | LF02C | Impianti LFM PGEP Lato Niscemi | LF02 | Impianti LFM - Gallerie | LF02C | Impianti LFM PGEP Lato Niscemi | LF00041 | Impianto LFM Fab. PGEP | LF3 | Impianti LFM nei fabbricati | AS.SI.D.2101.A | Installazione di serbatoio da interro per Gruppo Elettrogeno da 500 litri | cad | 851.69 | 1 | 851.69 | 100 | AS | AS.SI | OS30
6375 | CME_LFM_revB.vis | 2022-10-13 | LFM | c | LF02C | Impianti LFM PGEP Lato Niscemi | LF02 | Impianti LFM - Gallerie | LF02C | Impianti LFM PGEP Lato Niscemi | LF00041 | Impianto LFM Fab. PGEP | LF3 | Impianti LFM nei fabbricati | AS.SI.D.2102.A | Posa in opera di centralina rilevamento perdita gasolio | cad | 117.26 | 1 | 117.26 | 100 | AS | AS.SI | OS30
6376 | CME_LFM_revB.vis | 2022-10-13 | LFM | c | LF02C | Impianti LFM PGEP Lato Niscemi | LF02 | Impianti LFM - Gallerie | LF02C | Impianti LFM PGEP Lato Niscemi | LF00041 | Impianto LFM Fab. PGEP | LF3 | Impianti LFM nei fabbricati | AS.SI.D.2103.A | Posa in opera di indicatore di livello pneumatico, per ogni indicatore di livello pneumatico | cad | 25.66 | 1 | 25.66 | 100 | AS | AS.SI | OS30
6377 | CME_LFM_revB.vis | 2022-10-13 | LFM | c | LF02C | Impianti LFM PGEP Lato Niscemi | LF02 | Impianti LFM - Gallerie | LF02C | Impianti LFM PGEP Lato Niscemi | LF00042 | Impianto di Terra | LF3 | Impianti LFM nei fabbricati | EI.LV.M.1 01.A | Fornitura di rame trafilato in barre piattine lamiere e tubi | kg | 4.71 | 27 | 127.17 | 0 | EI | EI.LV | OS30
6378 | CME_LFM_revB.vis | 2022-10-13 | LFM | c | LF02C | Impianti LFM PGEP Lato Niscemi | LF02 | Impianti LFM - Gallerie | LF02C | Impianti LFM PGEP Lato Niscemi | LF00042 | Impianto di Terra | LF3 | Impianti LFM nei fabbricati | EI.LV.M.2 09.A | Posa in opera di rame o ottone in barre, tubi o piattine. Al chilogrammo | kg | 8.46 | 27 | 228.42 | 100 | EI | EI.LV | OS30
6379 | CME_LFM_revB.vis | 2022-10-13 | LFM | c | LF02C | Impianti LFM PGEP Lato Niscemi | LF02 | Impianti LFM - Gallerie | LF02C | Impianti LFM PGEP Lato Niscemi | LF00042 | Impianto di Terra | LF3 | Impianti LFM nei fabbricati | EI.LV.M.1 01.C | Fornitura di rame in treccia nuda per esecuzione di impianti di messa a terra. | kg | 3.6 | 55 | 198 | 0 | EI | EI.LV | OS30
6380 | CME_LFM_revB.vis | 2022-10-13 | LFM | c | LF02C | Impianti LFM PGEP Lato Niscemi | LF02 | Impianti LFM - Gallerie | LF02C | Impianti LFM PGEP Lato Niscemi | LF00042 | Impianto di Terra | LF3 | Impianti LFM nei fabbricati | ES.TE.B.2 01.B | Posa in opera di corda nuda di rame interrata della sezione di mm² 95 alla profondità di cm 100 | m | 6.3 | 55 | 346.5 | 70.6 | ES | ES.TE | OS30
6381 | CME_LFM_revB.vis | 2022-10-13 | LFM | c | LF02C | Impianti LFM PGEP Lato Niscemi | LF02 | Impianti LFM - Gallerie | LF02C | Impianti LFM PGEP Lato Niscemi | LF00042 | Impianto di Terra | LF3 | Impianti LFM nei fabbricati | ES.TE.C.3 02.B | Fornitura e posa in opera di morsetti a compressione per corda da mm² 125/125 | cad | 4.11 | 1 | 4.11 | 50.1 | ES | ES.TE | OS30
6382 | CME_LFM_revB.vis | 2022-10-13 | LFM | c | LF02C | Impianti LFM PGEP Lato Niscemi | LF02 | Impianti LFM - Gallerie | LF02C | Impianti LFM PGEP Lato Niscemi | LF00042 | Impianto di Terra | LF3 | Impianti LFM nei fabbricati | ES.TE.C.3 03.B | Fornitura e posa in opera di capicorda a compressione di rame stagnato per corda di rame della sezione di mm² 120 | cad | 4.84 | 10 | 48.4 | 50.6 | ES | ES.TE | OS30
6383 | CME_LFM_revB.vis | 2022-10-13 | LFM | c | LF02C | Impianti LFM PGEP Lato Niscemi | LF02 | Impianti LFM - Gallerie | LF02C | Impianti LFM PGEP Lato Niscemi | LF00042 | Impianto di Terra | LF3 | Impianti LFM nei fabbricati | ES.TE.A.1 02.A | Fornitura di elementi per dispersori verticali di profondità tipo Burndy o similari: bastoni componibili in acciaio | cad | 21.27 | 12 | 255.24 | 0 | ES | ES.TE | OS30
6384 | CME_LFM_revB.vis | 2022-10-13 | LFM | c | LF02C | Impianti LFM PGEP Lato Niscemi | LF02 | Impianti LFM - Gallerie | LF02C | Impianti LFM PGEP Lato Niscemi | LF00042 | Impianto di Terra | LF3 | Impianti LFM nei fabbricati | ES.TE.A.1 02.B | Fornitura di elementi per dispersori verticali di profondità tipo Burndy o similari: puntazza per infissione dispersore | cad | 11.69 | 6 | 70.14 | 0 | ES | ES.TE | OS30
6385 | CME_LFM_revB.vis | 2022-10-13 | LFM | c | LF02C | Impianti LFM PGEP Lato Niscemi | LF02 | Impianti LFM - Gallerie | LF02C | Impianti LFM PGEP Lato Niscemi | LF00042 | Impianto di Terra | LF3 | Impianti LFM nei fabbricati | ES.TE.A.1 02.C | Fornitura di elementi per dispersori verticali di profondità tipo Burndy o similari: elemento di giunzione per dispersore | cad | 7.98 | 12 | 95.76 | 0 | ES | ES.TE | OS30
6386 | CME_LFM_revB.vis | 2022-10-13 | LFM | c | LF02C | Impianti LFM PGEP Lato Niscemi | LF02 | Impianti LFM - Gallerie | LF02C | Impianti LFM PGEP Lato Niscemi | LF00042 | Impianto di Terra | LF3 | Impianti LFM nei fabbricati | ES.TE.A.1 02.D | Fornitura di elementi per dispersori verticali di profondità tipo Burndy o similari: collare di attacco per corde da mm² 120 di sezione | cad | 19.13 | 6 | 114.78 | 0 | ES | ES.TE | OS30
6387 | CME_LFM_revB.vis | 2022-10-13 | LFM | c | LF02C | Impianti LFM PGEP Lato Niscemi | LF02 | Impianti LFM - Gallerie | LF02C | Impianti LFM PGEP Lato Niscemi | LF00042 | Impianto di Terra | LF3 | Impianti LFM nei fabbricati | ES.TE.A.2 04.A | Posa in opera di elementi di dispersori di profondità con relativa puntazza | cad | 8.84 | 6 | 53.04 | 100 | ES | ES.TE | OS30
6388 | CME_LFM_revB.vis | 2022-10-13 | LFM | c | LF02C | Impianti LFM PGEP Lato Niscemi | LF02 | Impianti LFM - Gallerie | LF02C | Impianti LFM PGEP Lato Niscemi | LF00042 | Impianto di Terra | LF3 | Impianti LFM nei fabbricati | ES.TE.A.2 04.B | Posa in opera di elementi di dispersori di profondità per ogni elemento oltre il primo | cad | 11.05 | 6 | 66.3 | 100 | ES | ES.TE | OS30
6389 | CME_LFM_revB.vis | 2022-10-13 | LFM | c | LF02C | Impianti LFM PGEP Lato Niscemi | LF02 | Impianti LFM - Gallerie | LF02C | Impianti LFM PGEP Lato Niscemi | LF00042 | Impianto di Terra | LF3 | Impianti LFM nei fabbricati | ES.TE.A.2 04.C | Posa in opera di elementi di dispersori di profondità per l'ultimo elemento | cad | 12.23 | 6 | 73.38 | 100 | ES | ES.TE | OS30
6390 | CME_LFM_revB.vis | 2022-10-13 | LFM | c | LF02C | Impianti LFM PGEP Lato Niscemi | LF02 | Impianti LFM - Gallerie | LF02C | Impianti LFM PGEP Lato Niscemi | LF00042 | Impianto di Terra | LF3 | Impianti LFM nei fabbricati | EI.LV.C.3 04.A | Fornitura in opera di pozzetti adatti per prese di terra delle dimensioni interne di cm 45x45x30 circa (senza fondo) | cad | 33.88 | 6 | 203.28 | 29.9 | EI | EI.LV | OS30
6391 | CME_LFM_revB.vis | 2022-10-13 | LFM | c | LF02C | Impianti LFM PGEP Lato Niscemi | LF02 | Impianti LFM - Gallerie | LF02C | Impianti LFM PGEP Lato Niscemi | LF00042 | Impianto di Terra | LF3 | Impianti LFM nei fabbricati | EI.TU.P.1 02.F | Tubo in P.V.C. pesante diametro di 50 mm | m | 0.87 | 20 | 17.4 | 0 | EI | EI.TU | OS30
6392 | CME_LFM_revB.vis | 2022-10-13 | LFM | c | LF02C | Impianti LFM PGEP Lato Niscemi | LF02 | Impianti LFM - Gallerie | LF02C | Impianti LFM PGEP Lato Niscemi | LF00042 | Impianto di Terra | LF3 | Impianti LFM nei fabbricati | EI.TU.P.2 06.B | Posa in opera di tubi rigidi o flessibili in P.V.C. a vista su opere metalliche o in muratura del diametro da oltre 25 e sino a 50 mm | m | 1.3 | 20 | 26 | 100 | EI | EI.TU | OS30
6393 | CME_LFM_revB.vis | 2022-10-13 | LFM | c | LF02C | Impianti LFM PGEP Lato Niscemi | LF02 | Impianti LFM - Gallerie | LF02C | Impianti LFM PGEP Lato Niscemi | LF00042 | Impianto di Terra | LF3 | Impianti LFM nei fabbricati | EI.CV.P.2 01.A | Posa cavi mediante infilaggio. Per ogni cavo di sezione complessiva del rame sino a 30 mm². | m | 0.83 | 20 | 16.6 | 100 | EI | EI.CV | OS30
6394 | CME_LFM_revB.vis | 2022-10-13 | LFM | c | LF02C | Impianti LFM PGEP Lato Niscemi | LF02 | Impianti LFM - Gallerie | LF02C | Impianti LFM PGEP Lato Niscemi | LF00042 | Impianto di Terra | LF3 | Impianti LFM nei fabbricati | EI.CV.P.2 01.B | sovrapprezzo per ogni 15 mm² o frazione di sezione complessiva del rame oltre i 30 mm². | m | 0.09 | 120 | 10.8 | 100 | EI | EI.CV | OS30
6395 | CME_LFM_revB.vis | 2022-10-13 | LFM | c | LF02C | Impianti LFM PGEP Lato Niscemi | LF02 | Impianti LFM - Gallerie | LF02C | Impianti LFM PGEP Lato Niscemi | LF00043 | Illuminazione Piazzale | LF5 | Impianti di Illuminazione nei piazzali | EI.AI.X.1103.A | F. appar. illum. stradale LED per aree esterne della potenza 0÷50 W | cad | 359.56 | 2 | 719.12 | 0 | EI | EI.AI | OG10
6396 | CME_LFM_revB.vis | 2022-10-13 | LFM | c | LF02C | Impianti LFM PGEP Lato Niscemi | LF02 | Impianti LFM - Gallerie | LF02C | Impianti LFM PGEP Lato Niscemi | LF00043 | Illuminazione Piazzale | LF5 | Impianti di Illuminazione nei piazzali | EI.AI.X.1103.B | F. appar. illum. stradale LED per aree esterne della potenza 51÷100 W | cad | 476.61 | 2 | 953.22 | 0 | EI | EI.AI | OG10
6397 | CME_LFM_revB.vis | 2022-10-13 | LFM | c | LF02C | Impianti LFM PGEP Lato Niscemi | LF02 | Impianti LFM - Gallerie | LF02C | Impianti LFM PGEP Lato Niscemi | LF00043 | Illuminazione Piazzale | LF5 | Impianti di Illuminazione nei piazzali | EC.BL.D.3101.B | Formazione in opera di blocchi in conglomerato cementizio armato per pali e TT con Rck a 28 giorni 30 N/mm² | m³ | 304.8 | 4 | 1219.2 | 27.8 | EC | EC.BL | OG10
6398 | CME_LFM_revB.vis | 2022-10-13 | LFM | c | LF02C | Impianti LFM PGEP Lato Niscemi | LF02 | Impianti LFM - Gallerie | LF02C | Impianti LFM PGEP Lato Niscemi | LF00043 | Illuminazione Piazzale | LF5 | Impianti di Illuminazione nei piazzali | EI.AI.A.2116.A | Posa apparecchio illuminante su palo con relativa staffatura | cad | 38.7 | 4 | 154.8 | 81.4 | EI | EI.AI | OG10
6399 | CME_LFM_revB.vis | 2022-10-13 | LFM | c | LF02C | Impianti LFM PGEP Lato Niscemi | LF02 | Impianti LFM - Gallerie | LF02C | Impianti LFM PGEP Lato Niscemi | LF00043 | Illuminazione Piazzale | LF5 | Impianti di Illuminazione nei piazzali | MaCeP.776/1000 | PALINA DA MARCIAPIEDE TIPO M 41 DA 6 M | cad | 213.91 | 4 | 855.64 | 0 | Ma | MaCeP | OG10
6400 | CME_LFM_revB.vis | 2022-10-13 | LFM | c | LF02C | Impianti LFM PGEP Lato Niscemi | LF02 | Impianti LFM - Gallerie | LF02C | Impianti LFM PGEP Lato Niscemi | LF00043 | Illuminazione Piazzale | LF5 | Impianti di Illuminazione nei piazzali | EI.IM.E.2103.A | Posa in opera palina per illuminazione | cad | 128.02 | 12 | 1536.24 | 44.1 | EI | EI.IM | OG10
6401 | CME_LFM_revB.vis | 2022-10-13 | LFM | c | LF02C | Impianti LFM PGEP Lato Niscemi | LF02 | Impianti LFM - Gallerie | LF02C | Impianti LFM PGEP Lato Niscemi | LF00043 | Illuminazione Piazzale | LF5 | Impianti di Illuminazione nei piazzali | MO.AV.M.1124.A | Fornitura di morsettiera per palina M41 | cad | 15.81 | 4 | 63.24 | 0 | MO | MO.AV | OG10
6402 | CME_LFM_revB.vis | 2022-10-13 | LFM | c | LF02C | Impianti LFM PGEP Lato Niscemi | LF02 | Impianti LFM - Gallerie | LF02C | Impianti LFM PGEP Lato Niscemi | LF00043 | Illuminazione Piazzale | LF5 | Impianti di Illuminazione nei piazzali | MO.AV.M.2125.A | Posa in opera di portelli lega all. con morsetterie | cad | 7.4 | 4 | 29.6 | 100 | MO | MO.AV | OG10
6403 | CME_LFM_revB.vis | 2022-10-13 | LFM | c | LF02C | Impianti LFM PGEP Lato Niscemi | LF02 | Impianti LFM - Gallerie | LF02C | Impianti LFM PGEP Lato Niscemi | LF00043 | Illuminazione Piazzale | LF5 | Impianti di Illuminazione nei piazzali | SP.GS.A.2124.A | Posa dispositivo Pulsante di emergenza a fungo in cassetta IP67 | cad | 28.49 | 4 | 113.96 | 49 | SP | SP.GS | OG10
6404 | CME_LFM_revB.vis | 2022-10-13 | LFM | c | LF02C | Impianti LFM PGEP Lato Niscemi | LF02 | Impianti LFM - Gallerie | LF02C | Impianti LFM PGEP Lato Niscemi | LF00043 | Illuminazione Piazzale | LF5 | Impianti di Illuminazione nei piazzali | SP.GS.A.2122.A | Posa scatola di derivazione | cad | 36.23 | 2 | 72.46 | 42.3 | SP | SP.GS | OG10
6405 | CME_LFM_revB.vis | 2022-10-13 | LFM | c | LF02C | Impianti LFM PGEP Lato Niscemi | LF02 | Impianti LFM - Gallerie | LF02C | Impianti LFM PGEP Lato Niscemi | LF00043 | Illuminazione Piazzale | LF5 | Impianti di Illuminazione nei piazzali | EI.LV.C.3 06.B | Costruzione di pozzetti in calcestruzzo da usarsi lungo i marciapiedi o piazzali ferroviari, (vuoto per pieno) | dm³ | 0.44 | 3776 | 1661.44 | 79.5 | EI | EI.LV | OG10
6406 | CME_LFM_revB.vis | 2022-10-13 | LFM | c | LF02C | Impianti LFM PGEP Lato Niscemi | LF02 | Impianti LFM - Gallerie | LF02C | Impianti LFM PGEP Lato Niscemi | LF00043 | Illuminazione Piazzale | LF5 | Impianti di Illuminazione nei piazzali | BA.PS.A.3101.A | Fornitura e posa in opera di chiusino con resistenza >400kN. | cad | 229.72 | 7 | 1608.04 | 2.8 | BA | BA.PS | OG10
6407 | CME_LFM_revB.vis | 2022-10-13 | LFM | c | LF02C | Impianti LFM PGEP Lato Niscemi | LF02 | Impianti LFM - Gallerie | LF02C | Impianti LFM PGEP Lato Niscemi | LF00043 | Illuminazione Piazzale | LF5 | Impianti di Illuminazione nei piazzali | EI.TU.P.1 03.C | Tubo in P.V.C. per posa interrata del diametro di 100 mm spessore 3,2 mm | m | 4.11 | 50 | 205.5 | 0 | EI | EI.TU | OG10
6408 | CME_LFM_revB.vis | 2022-10-13 | LFM | c | LF02C | Impianti LFM PGEP Lato Niscemi | LF02 | Impianti LFM - Gallerie | LF02C | Impianti LFM PGEP Lato Niscemi | LF00043 | Illuminazione Piazzale | LF5 | Impianti di Illuminazione nei piazzali | EI.TU.P.1 03.F | Tubo in P.V.C. per posa interrata del diametro di 160 mm e spessore 3,9 mm. | m | 8.42 | 360 | 3031.2 | 0 | EI | EI.TU | OG10
6409 | CME_LFM_revB.vis | 2022-10-13 | LFM | c | LF02C | Impianti LFM PGEP Lato Niscemi | LF02 | Impianti LFM - Gallerie | LF02C | Impianti LFM PGEP Lato Niscemi | LF00043 | Illuminazione Piazzale | LF5 | Impianti di Illuminazione nei piazzali | EI.TU.I.2 01.D | Posa in opera di tubi alla profondità da oltre 60 sino a 80 cm | m | 4.13 | 410 | 1693.3 | 100 | EI | EI.TU | OG10
6410 | CME_LFM_revB.vis | 2022-10-13 | LFM | c | LF02C | Impianti LFM PGEP Lato Niscemi | LF02 | Impianti LFM - Gallerie | LF02C | Impianti LFM PGEP Lato Niscemi | LF00043 | Illuminazione Piazzale | LF5 | Impianti di Illuminazione nei piazzali | EI.TU.I.2 01.DF | Articolo EI.TU.I.2 01.F: riduzione per ogni tubo in più affiancato entro lo stesso scavo, applicata alla voce EI.TU.I.2 01.D | m | 2.48 | -295 | -731.6 | 100 | EI | EI.TU | OG10
6411 | CME_LFM_revB.vis | 2022-10-13 | LFM | c | LF02C | Impianti LFM PGEP Lato Niscemi | LF02 | Impianti LFM - Gallerie | LF02C | Impianti LFM PGEP Lato Niscemi | LF00044 | Appar. Spec LF610C | LF6 | Impianti di sicurezza in galleria | EI.AL.T.2101.B | Posa in opera trasformatore trifase bt/bt tra 20 KVA e fino a 60 KVA. | cad | 184.28 | 1 | 184.28 | 96 | EI | EI.AL | LIS-C
6412 | CME_LFM_revB.vis | 2022-10-13 | LFM | c | LF02C | Impianti LFM PGEP Lato Niscemi | LF02 | Impianti LFM - Gallerie | LF02C | Impianti LFM PGEP Lato Niscemi | LF00044 | Appar. Spec LF610C | LF6 | Impianti di sicurezza in galleria | SP.GS.A.2102.A | Posa in opera di Quadro di Piazzale | cad | 222.6 | 1 | 222.6 | 83.8 | SP | SP.GS | OG10
6413 | CME_LFM_revB.vis | 2022-10-13 | LFM | c | LF02C | Impianti LFM PGEP Lato Niscemi | LF02 | Impianti LFM - Gallerie | LF02C | Impianti LFM PGEP Lato Niscemi | LF00044 | Appar. Spec LF610C | LF6 | Impianti di sicurezza in galleria | SP.GS.A.2126.A | Posa Quadro di Front-End | cad | 252.03 | 1 | 252.03 | 85.7 | SP | SP.GS | OG10
6414 | CME_LFM_revB.vis | 2022-10-13 | LFM | c | LF02C | Impianti LFM PGEP Lato Niscemi | LF02 | Impianti LFM - Gallerie | LF02C | Impianti LFM PGEP Lato Niscemi | LF00044 | Appar. Spec LF610C | LF6 | Impianti di sicurezza in galleria | EI.CV.P.2 01.A | Posa cavi mediante infilaggio. Per ogni cavo di sezione complessiva del rame sino a 30 mm². | m | 0.83 | 30 | 24.9 | 100 | EI | EI.CV | LIS-C
6415 | CME_LFM_revB.vis | 2022-10-13 | LFM | c | LF02C | Impianti LFM PGEP Lato Niscemi | LF02 | Impianti LFM - Gallerie | LF02C | Impianti LFM PGEP Lato Niscemi | LF00044 | Appar. Spec LF610C | LF6 | Impianti di sicurezza in galleria | EI.CV.P.2 01.B | sovrapprezzo per ogni 15 mm² o frazione di sezione complessiva del rame oltre i 30 mm². | m | 0.09 | 30 | 2.7 | 100 | EI | EI.CV | LIS-C
6416 | CME_LFM_revB.vis | 2022-10-13 | LFM | c | LF02D | Impianti in Galleria Passo Cristoforo | LF02 | Impianti LFM - Gallerie | LF02D | Impianti in Galleria Passo Cristoforo | LF00045 | QVC | LF2 | Quadri elettrici BT | EI.AC.I.2 15.A | Posa in opera di portafusibili per fusibili di qualsiasi portata | cad | 1.83 | 3 | 5.49 | 100 | EI | EI.AC | OS30
6417 | CME_LFM_revB.vis | 2022-10-13 | LFM | c | LF02D | Impianti in Galleria Passo Cristoforo | LF02 | Impianti LFM - Gallerie | LF02D | Impianti in Galleria Passo Cristoforo | LF00045 | QVC | LF2 | Quadri elettrici BT | EI.AC.S.1100.E | Fornitura di sezionatore-portafusibili 3P+N per protezione di apparecchi utilizzatori contro i sovraccarichi ed i cortocircuiti. | cad | 17.84 | 3 | 53.52 | 0 | EI | EI.AC | OS30
6418 | CME_LFM_revB.vis | 2022-10-13 | LFM | c | LF02D | Impianti in Galleria Passo Cristoforo | LF02 | Impianti LFM - Gallerie | LF02D | Impianti in Galleria Passo Cristoforo | LF00045 | QVC | LF2 | Quadri elettrici BT | EI.QE.A.1 03.H | Multimetro modulare (6 moduli) a led con due uscite programmabili e interfaccia RS485 | cad | 381.02 | 1 | 381.02 | 0 | EI | EI.QE | OS30
6419 | CME_LFM_revB.vis | 2022-10-13 | LFM | c | LF02D | Impianti in Galleria Passo Cristoforo | LF02 | Impianti LFM - Gallerie | LF02D | Impianti in Galleria Passo Cristoforo | LF00045 | QVC | LF2 | Quadri elettrici BT | EI.QE.A.1 01.G | portalampada spia completa di gemma colorata | cad | 6.76 | 3 | 20.28 | 0 | EI | EI.QE | OS30
6420 | CME_LFM_revB.vis | 2022-10-13 | LFM | c | LF02D | Impianti in Galleria Passo Cristoforo | LF02 | Impianti LFM - Gallerie | LF02D | Impianti in Galleria Passo Cristoforo | LF00045 | QVC | LF2 | Quadri elettrici BT | EI.AC.I.1 02.F | Interruttore modulare tetrapolare con portata da 32 a 63 A | cad | 53.44 | 1 | 53.44 | 0 | EI | EI.AC | OS30
6421 | CME_LFM_revB.vis | 2022-10-13 | LFM | c | LF02D | Impianti in Galleria Passo Cristoforo | LF02 | Impianti LFM - Gallerie | LF02D | Impianti in Galleria Passo Cristoforo | LF00045 | QVC | LF2 | Quadri elettrici BT | EI.AC.D.1 01.E | Differenziale bassa sensibilità tetrapolare con portata da oltre 32 a 63 A | cad | 95.27 | 1 | 95.27 | 0 | EI | EI.AC | OS30
6422 | CME_LFM_revB.vis | 2022-10-13 | LFM | c | LF02D | Impianti in Galleria Passo Cristoforo | LF02 | Impianti LFM - Gallerie | LF02D | Impianti in Galleria Passo Cristoforo | LF00045 | QVC | LF2 | Quadri elettrici BT | EI.AC.I.2 23.A | Posa in opera di apparecchiature a scatto su guida DIN | cad | 6.63 | 11 | 72.93 | 100 | EI | EI.AC | OS30
6423 | CME_LFM_revB.vis | 2022-10-13 | LFM | c | LF02D | Impianti in Galleria Passo Cristoforo | LF02 | Impianti LFM - Gallerie | LF02D | Impianti in Galleria Passo Cristoforo | LF00045 | QVC | LF2 | Quadri elettrici BT | EI.QE.A.1101.C | Fornitura di coppia di contatti ausiliari (n.1 Na + n.1 Nc) per interruttori modulari con contatti commutabili OF+OF/SD | cad | 25.94 | 2 | 51.88 | 0 | EI | EI.QE | OS30
6424 | CME_LFM_revB.vis | 2022-10-13 | LFM | c | LF02D | Impianti in Galleria Passo Cristoforo | LF02 | Impianti LFM - Gallerie | LF02D | Impianti in Galleria Passo Cristoforo | LF00045 | QVC | LF2 | Quadri elettrici BT | EI.QE.A.1 01.O | limitatore di sovratensione monofase con scaricatori verso terra 220 V. Per impianti trifasi si utilizzano 3 apparecchi monofase. | cad | 40.57 | 3 | 121.71 | 0 | EI | EI.QE | OS30
6425 | CME_LFM_revB.vis | 2022-10-13 | LFM | c | LF02D | Impianti in Galleria Passo Cristoforo | LF02 | Impianti LFM - Gallerie | LF02D | Impianti in Galleria Passo Cristoforo | LF00045 | QVC | LF2 | Quadri elettrici BT | EI.QE.B.1 01.A | Quadro elettrico da parete o incasso in lamiera di acciaio verniciata della profondità da 12 a 28 cm con portella e cristallo di sicurezza. | m² | 586.08 | 1.17 | 685.71 | 0 | EI | EI.QE | OS30
6426 | CME_LFM_revB.vis | 2022-10-13 | LFM | c | LF02D | Impianti in Galleria Passo Cristoforo | LF02 | Impianti LFM - Gallerie | LF02D | Impianti in Galleria Passo Cristoforo | LF00045 | QVC | LF2 | Quadri elettrici BT | EI.QE.B.2 06.A | Posa in opera di quadro elettrico o armadio di distribuzione con pannello di superficie non superiore ad 1 metro quadrato | cad | 78 | 1 | 78 | 100 | EI | EI.QE | OS30
6427 | CME_LFM_revB.vis | 2022-10-13 | LFM | c | LF02D | Impianti in Galleria Passo Cristoforo | LF02 | Impianti LFM - Gallerie | LF02D | Impianti in Galleria Passo Cristoforo | LF00045 | QVC | LF2 | Quadri elettrici BT | EI.QE.B.2 06.B | Sovrapprezzo per quadri od armadi con pannello frontale di superficie superiore a 1 m² (per ogni 10 dm² o frazione in più, oltre il m²) | cad | 5.45 | 2 | 10.9 | 100 | EI | EI.QE | OS30
6428 | CME_LFM_revB.vis | 2022-10-13 | LFM | c | LF02D | Impianti in Galleria Passo Cristoforo | LF02 | Impianti LFM - Gallerie | LF02D | Impianti in Galleria Passo Cristoforo | LF00045 | QVC | LF2 | Quadri elettrici BT | EI.AV.A.1 02.A | Armadi stagni in poliestere rinforzato con fibre di vetro IP 55. | m² | 510.52 | 1.4 | 714.73 | 0 | EI | EI.AV | OS30
6429 | CME_LFM_revB.vis | 2022-10-13 | LFM | c | LF02D | Impianti in Galleria Passo Cristoforo | LF02 | Impianti LFM - Gallerie | LF02D | Impianti in Galleria Passo Cristoforo | LF00045 | QVC | LF2 | Quadri elettrici BT | EI.QE.B.2 06.A | Posa in opera di quadro elettrico o armadio di distribuzione con pannello di superficie non superiore ad 1 metro quadrato | cad | 78 | 1 | 78 | 100 | EI | EI.QE | OS30
6430 | CME_LFM_revB.vis | 2022-10-13 | LFM | c | LF02D | Impianti in Galleria Passo Cristoforo | LF02 | Impianti LFM - Gallerie | LF02D | Impianti in Galleria Passo Cristoforo | LF00045 | QVC | LF2 | Quadri elettrici BT | EI.QE.B.2 06.B | Sovrapprezzo per quadri od armadi con pannello frontale di superficie superiore a 1 m² (per ogni 10 dm² o frazione in più, oltre il m²) | cad | 5.45 | 4 | 21.8 | 100 | EI | EI.QE | OS30
6431 | CME_LFM_revB.vis | 2022-10-13 | LFM | c | LF02D | Impianti in Galleria Passo Cristoforo | LF02 | Impianti LFM - Gallerie | LF02D | Impianti in Galleria Passo Cristoforo | LF00045 | QVC | LF2 | Quadri elettrici BT | EC.BL.D.3102.D | Formazione in opera di blocchi in conglomerato cementizio non armato con Rck a 28 giorni 30 N/mm² | m³ | 247.59 | 0.21 | 51.99 | 31.6 | EC | EC.BL | OS30
6432 | CME_LFM_revB.vis | 2022-10-13 | LFM | c | LF02D | Impianti in Galleria Passo Cristoforo | LF02 | Impianti LFM - Gallerie | LF02D | Impianti in Galleria Passo Cristoforo | LF00046 | QBT-N | LF2 | Quadri elettrici BT | EI.AC.A.1 07.A | Sezionatore tripolare con portata da 63 A | cad | 24.4 | 1 | 24.4 | 0 | EI | EI.AC | OS30
6433 | CME_LFM_revB.vis | 2022-10-13 | LFM | c | LF02D | Impianti in Galleria Passo Cristoforo | LF02 | Impianti LFM - Gallerie | LF02D | Impianti in Galleria Passo Cristoforo | LF00046 | QBT-N | LF2 | Quadri elettrici BT | EI.AC.A.1 07.AG | Sovrapprezzo EI.AC.A.1 07.G per versione tetrapolare applicato alla voce EI.AC.A.1 07.A | cad | 2.44 | 1 | 2.44 | 0 | EI | EI.AC | OS30
6434 | CME_LFM_revB.vis | 2022-10-13 | LFM | c | LF02D | Impianti in Galleria Passo Cristoforo | LF02 | Impianti LFM - Gallerie | LF02D | Impianti in Galleria Passo Cristoforo | LF00046 | QBT-N | LF2 | Quadri elettrici BT | EI.AC.I.2 15.A | Posa in opera di portafusibili per fusibili di qualsiasi portata | cad | 1.83 | 3 | 5.49 | 100 | EI | EI.AC | OS30
6435 | CME_LFM_revB.vis | 2022-10-13 | LFM | c | LF02D | Impianti in Galleria Passo Cristoforo | LF02 | Impianti LFM - Gallerie | LF02D | Impianti in Galleria Passo Cristoforo | LF00046 | QBT-N | LF2 | Quadri elettrici BT | EI.AC.S.1100.E | Fornitura di sezionatore-portafusibili 3P+N per protezione di apparecchi utilizzatori contro i sovraccarichi ed i cortocircuiti. | cad | 17.84 | 3 | 53.52 | 0 | EI | EI.AC | OS30
6436 | CME_LFM_revB.vis | 2022-10-13 | LFM | c | LF02D | Impianti in Galleria Passo Cristoforo | LF02 | Impianti LFM - Gallerie | LF02D | Impianti in Galleria Passo Cristoforo | LF00046 | QBT-N | LF2 | Quadri elettrici BT | EI.QE.A.1 03.H | Multimetro modulare (6 moduli) a led con due uscite programmabili e interfaccia RS485 | cad | 381.02 | 1 | 381.02 | 0 | EI | EI.QE | OS30
6437 | CME_LFM_revB.vis | 2022-10-13 | LFM | c | LF02D | Impianti in Galleria Passo Cristoforo | LF02 | Impianti LFM - Gallerie | LF02D | Impianti in Galleria Passo Cristoforo | LF00046 | QBT-N | LF2 | Quadri elettrici BT | EI.QE.A.1 01.G | portalampada spia completa di gemma colorata | cad | 6.76 | 3 | 20.28 | 0 | EI | EI.QE | OS30
6438 | CME_LFM_revB.vis | 2022-10-13 | LFM | c | LF02D | Impianti in Galleria Passo Cristoforo | LF02 | Impianti LFM - Gallerie | LF02D | Impianti in Galleria Passo Cristoforo | LF00046 | QBT-N | LF2 | Quadri elettrici BT | EI.AC.D.1 03.A | Differenziale per correnti unidirezionali bipolare 0,03 A, con portata fino a 32 A | cad | 65.65 | 1 | 65.65 | 0 | EI | EI.AC | OS30
6439 | CME_LFM_revB.vis | 2022-10-13 | LFM | c | LF02D | Impianti in Galleria Passo Cristoforo | LF02 | Impianti LFM - Gallerie | LF02D | Impianti in Galleria Passo Cristoforo | LF00046 | QBT-N | LF2 | Quadri elettrici BT | EI.AC.D.1 03.G | Differenziale per correnti unidirezionali tetrapolare 0,3 A, con portata fino a 32 A | cad | 91.2 | 4 | 364.8 | 0 | EI | EI.AC | OS30
6440 | CME_LFM_revB.vis | 2022-10-13 | LFM | c | LF02D | Impianti in Galleria Passo Cristoforo | LF02 | Impianti LFM - Gallerie | LF02D | Impianti in Galleria Passo Cristoforo | LF00046 | QBT-N | LF2 | Quadri elettrici BT | EI.AC.I.2 23.A | Posa in opera di apparecchiature a scatto su guida DIN | cad | 6.63 | 18 | 119.34 | 100 | EI | EI.AC | OS30
6441 | CME_LFM_revB.vis | 2022-10-13 | LFM | c | LF02D | Impianti in Galleria Passo Cristoforo | LF02 | Impianti LFM - Gallerie | LF02D | Impianti in Galleria Passo Cristoforo | LF00046 | QBT-N | LF2 | Quadri elettrici BT | EI.QE.A.1101.C | Fornitura di coppia di contatti ausiliari (n.1 Na + n.1 Nc) per interruttori modulari con contatti commutabili OF+OF/SD | cad | 25.94 | 6 | 155.64 | 0 | EI | EI.QE | OS30
6442 | CME_LFM_revB.vis | 2022-10-13 | LFM | c | LF02D | Impianti in Galleria Passo Cristoforo | LF02 | Impianti LFM - Gallerie | LF02D | Impianti in Galleria Passo Cristoforo | LF00046 | QBT-N | LF2 | Quadri elettrici BT | EI.QE.A.1 01.O | limitatore di sovratensione monofase con scaricatori verso terra 220 V. Per impianti trifasi si utilizzano 3 apparecchi monofase. | cad | 40.57 | 3 | 121.71 | 0 | EI | EI.QE | OS30
6443 | CME_LFM_revB.vis | 2022-10-13 | LFM | c | LF02D | Impianti in Galleria Passo Cristoforo | LF02 | Impianti LFM - Gallerie | LF02D | Impianti in Galleria Passo Cristoforo | LF00046 | QBT-N | LF2 | Quadri elettrici BT | EI.QE.B.1 04.A | Quadro elettrico di comando e distribuzione tipo POWER CENTER. Al metro quadrato per superficie totale. | m² | 356.15 | 3.16 | 1125.43 | 0 | EI | EI.QE | OS30
6444 | CME_LFM_revB.vis | 2022-10-13 | LFM | c | LF02D | Impianti in Galleria Passo Cristoforo | LF02 | Impianti LFM - Gallerie | LF02D | Impianti in Galleria Passo Cristoforo | LF00046 | QBT-N | LF2 | Quadri elettrici BT | EI.QE.B.2 06.A | Posa in opera di quadro elettrico o armadio di distribuzione con pannello di superficie non superiore ad 1 metro quadrato | cad | 78 | 1 | 78 | 100 | EI | EI.QE | OS30
6445 | CME_LFM_revB.vis | 2022-10-13 | LFM | c | LF02D | Impianti in Galleria Passo Cristoforo | LF02 | Impianti LFM - Gallerie | LF02D | Impianti in Galleria Passo Cristoforo | LF00046 | QBT-N | LF2 | Quadri elettrici BT | EI.QE.B.2 06.B | Sovrapprezzo per quadri od armadi con pannello frontale di superficie superiore a 1 m² (per ogni 10 dm² o frazione in più, oltre il m²) | cad | 5.45 | 22 | 119.9 | 100 | EI | EI.QE | OS30
6446 | CME_LFM_revB.vis | 2022-10-13 | LFM | c | LF02D | Impianti in Galleria Passo Cristoforo | LF02 | Impianti LFM - Gallerie | LF02D | Impianti in Galleria Passo Cristoforo | LF00047 | QBT-NB | LF2 | Quadri elettrici BT | IP.GC.A.3000.A | Fornitura, posa in opera e messa in servizio di gruppo di continuità assoluta da 10 kVA con autonomia a pieno carico fino a 5 minuti. | cad | 6805.17 | 1 | 6805.17 | 3.2 | IP | IP.GC | OS30
6447 | CME_LFM_revB.vis | 2022-10-13 | LFM | c | LF02D | Impianti in Galleria Passo Cristoforo | LF02 | Impianti LFM - Gallerie | LF02D | Impianti in Galleria Passo Cristoforo | LF00047 | QBT-NB | LF2 | Quadri elettrici BT | IP.GC.A.3000.B | Fornitura, posa in opera e messa in servizio di batterie per gruppo di continuità di cui la voce IP.CG.A.3000.A per autonomia 60 minuti | cad | 1065.61 | 2 | 2131.22 | 3.5 | IP | IP.GC | OS30
6448 | CME_LFM_revB.vis | 2022-10-13 | LFM | c | LF02D | Impianti in Galleria Passo Cristoforo | LF02 | Impianti LFM - Gallerie | LF02D | Impianti in Galleria Passo Cristoforo | LF00047 | QBT-NB | LF2 | Quadri elettrici BT | EI.AC.A.1 07.A | Sezionatore tripolare con portata da 63 A | cad | 24.4 | 1 | 24.4 | 0 | EI | EI.AC | OS30
6449 | CME_LFM_revB.vis | 2022-10-13 | LFM | c | LF02D | Impianti in Galleria Passo Cristoforo | LF02 | Impianti LFM - Gallerie | LF02D | Impianti in Galleria Passo Cristoforo | LF00047 | QBT-NB | LF2 | Quadri elettrici BT | EI.AC.A.1 07.AG | Sovrapprezzo EI.AC.A.1 07.G per versione tetrapolare applicato alla voce EI.AC.A.1 07.A | cad | 2.44 | 1 | 2.44 | 0 | EI | EI.AC | OS30
6450 | CME_LFM_revB.vis | 2022-10-13 | LFM | c | LF02D | Impianti in Galleria Passo Cristoforo | LF02 | Impianti LFM - Gallerie | LF02D | Impianti in Galleria Passo Cristoforo | LF00047 | QBT-NB | LF2 | Quadri elettrici BT | EI.AC.I.2 15.A | Posa in opera di portafusibili per fusibili di qualsiasi portata | cad | 1.83 | 2 | 3.66 | 100 | EI | EI.AC | OS30
6451 | CME_LFM_revB.vis | 2022-10-13 | LFM | c | LF02D | Impianti in Galleria Passo Cristoforo | LF02 | Impianti LFM - Gallerie | LF02D | Impianti in Galleria Passo Cristoforo | LF00047 | QBT-NB | LF2 | Quadri elettrici BT | EI.AC.S.1100.E | Fornitura di sezionatore-portafusibili 3P+N per protezione di apparecchi utilizzatori contro i sovraccarichi ed i cortocircuiti. | cad | 17.84 | 2 | 35.68 | 0 | EI | EI.AC | OS30
6452 | CME_LFM_revB.vis | 2022-10-13 | LFM | c | LF02D | Impianti in Galleria Passo Cristoforo | LF02 | Impianti LFM - Gallerie | LF02D | Impianti in Galleria Passo Cristoforo | LF00047 | QBT-NB | LF2 | Quadri elettrici BT | EI.QE.A.1 03.H | Multimetro modulare (6 moduli) a led con due uscite programmabili e interfaccia RS485 | cad | 381.02 | 1 | 381.02 | 0 | EI | EI.QE | OS30
6453 | CME_LFM_revB.vis | 2022-10-13 | LFM | c | LF02D | Impianti in Galleria Passo Cristoforo | LF02 | Impianti LFM - Gallerie | LF02D | Impianti in Galleria Passo Cristoforo | LF00047 | QBT-NB | LF2 | Quadri elettrici BT | EI.QE.A.1 01.G | portalampada spia completa di gemma colorata | cad | 6.76 | 3 | 20.28 | 0 | EI | EI.QE | OS30
6454 | CME_LFM_revB.vis | 2022-10-13 | LFM | c | LF02D | Impianti in Galleria Passo Cristoforo | LF02 | Impianti LFM - Gallerie | LF02D | Impianti in Galleria Passo Cristoforo | LF00047 | QBT-NB | LF2 | Quadri elettrici BT | EI.AC.D.1 03.A | Differenziale per correnti unidirezionali bipolare 0,03 A, con portata fino a 32 A | cad | 65.65 | 1 | 65.65 | 0 | EI | EI.AC | OS30
6455 | CME_LFM_revB.vis | 2022-10-13 | LFM | c | LF02D | Impianti in Galleria Passo Cristoforo | LF02 | Impianti LFM - Gallerie | LF02D | Impianti in Galleria Passo Cristoforo | LF00047 | QBT-NB | LF2 | Quadri elettrici BT | EI.AC.D.1 03.E | Differenziale per correnti unidirezionali tetrapolare, 0,03 A, con portata fino a 32 A | cad | 110.36 | 1 | 110.36 | 0 | EI | EI.AC | OS30
6456 | CME_LFM_revB.vis | 2022-10-13 | LFM | c | LF02D | Impianti in Galleria Passo Cristoforo | LF02 | Impianti LFM - Gallerie | LF02D | Impianti in Galleria Passo Cristoforo | LF00047 | QBT-NB | LF2 | Quadri elettrici BT | EI.AC.D.1 03.G | Differenziale per correnti unidirezionali tetrapolare 0,3 A, con portata fino a 32 A | cad | 91.2 | 1 | 91.2 | 0 | EI | EI.AC | OS30
6457 | CME_LFM_revB.vis | 2022-10-13 | LFM | c | LF02D | Impianti in Galleria Passo Cristoforo | LF02 | Impianti LFM - Gallerie | LF02D | Impianti in Galleria Passo Cristoforo | LF00047 | QBT-NB | LF2 | Quadri elettrici BT | EI.AC.I.2 23.A | Posa in opera di apparecchiature a scatto su guida DIN | cad | 6.63 | 11 | 72.93 | 100 | EI | EI.AC | OS30
6458 | CME_LFM_revB.vis | 2022-10-13 | LFM | c | LF02D | Impianti in Galleria Passo Cristoforo | LF02 | Impianti LFM - Gallerie | LF02D | Impianti in Galleria Passo Cristoforo | LF00047 | QBT-NB | LF2 | Quadri elettrici BT | EI.QE.A.1101.C | Fornitura di coppia di contatti ausiliari (n.1 Na + n.1 Nc) per interruttori modulari con contatti commutabili OF+OF/SD | cad | 25.94 | 4 | 103.76 | 0 | EI | EI.QE | OS30
6459 | CME_LFM_revB.vis | 2022-10-13 | LFM | c | LF02D | Impianti in Galleria Passo Cristoforo | LF02 | Impianti LFM - Gallerie | LF02D | Impianti in Galleria Passo Cristoforo | LF00047 | QBT-NB | LF2 | Quadri elettrici BT | VA.RS6J.A01.18.2015 | Fornitura cavo tipo FTG18M16 sez. 1x16 mmq | m | 3.8 | 225 | 855 | 0 | VA | VA.RS | OS30
6460 | CME_LFM_revB.vis | 2022-10-13 | LFM | c | LF02D | Impianti in Galleria Passo Cristoforo | LF02 | Impianti LFM - Gallerie | LF02D | Impianti in Galleria Passo Cristoforo | LF00048 | Shelter | LF3 | Impianti LFM nei fabbricati | EI.LV.C.3 06.B | Costruzione di pozzetti in calcestruzzo da usarsi lungo i marciapiedi o piazzali ferroviari, (vuoto per pieno) | dm³ | 0.44 | 2560 | 1126.4 | 79.5 | EI | EI.LV | OS30
6461 | CME_LFM_revB.vis | 2022-10-13 | LFM | c | LF02D | Impianti in Galleria Passo Cristoforo | LF02 | Impianti LFM - Gallerie | LF02D | Impianti in Galleria Passo Cristoforo | LF00048 | Shelter | LF3 | Impianti LFM nei fabbricati | BA.PS.A.3101.A | Fornitura e posa in opera di chiusino con resistenza >400kN. | cad | 229.72 | 4 | 918.88 | 2.8 | BA | BA.PS | OS30
6462 | CME_LFM_revB.vis | 2022-10-13 | LFM | c | LF02D | Impianti in Galleria Passo Cristoforo | LF02 | Impianti LFM - Gallerie | LF02D | Impianti in Galleria Passo Cristoforo | LF00048 | Shelter | LF3 | Impianti LFM nei fabbricati | TC.SH.A.3001.B | Fornitura in opera di shelter di dimensioni interne minime L x W x H 2500 x 2100 x 2500 mm | cad | 15652.54 | 1 | 15652.54 | 7.8 | TC | TC.SH | OS30
6463 | CME_LFM_revB.vis | 2022-10-13 | LFM | c | LF02D | Impianti in Galleria Passo Cristoforo | LF02 | Impianti LFM - Gallerie | LF02D | Impianti in Galleria Passo Cristoforo | LF00048 | Shelter | LF3 | Impianti LFM nei fabbricati | TC.SH.A.3002.D | Fornitura in opera di platea, per shelter di cui alla voce TC.SH.A.3001.B senza palo per antenne, delle dimensioni massime 5 x 5,5 m con spessore minimo di 0,2 m. | cad | 4597.78 | 1 | 4597.78 | 10 | TC | TC.SH | OS30
6464 | CME_LFM_revB.vis | 2022-10-13 | LFM | c | LF02D | Impianti in Galleria Passo Cristoforo | LF02 | Impianti LFM - Gallerie | LF02D | Impianti in Galleria Passo Cristoforo | LF00048 | Shelter | LF3 | Impianti LFM nei fabbricati | EI.TU.P.1 03.F | Tubo in P.V.C. per posa interrata del diametro di 160 mm e spessore 3,9 mm. | m | 8.42 | 160 | 1347.2 | 0 | EI | EI.TU | OS30
6465 | CME_LFM_revB.vis | 2022-10-13 | LFM | c | LF02D | Impianti in Galleria Passo Cristoforo | LF02 | Impianti LFM - Gallerie | LF02D | Impianti in Galleria Passo Cristoforo | LF00048 | Shelter | LF3 | Impianti LFM nei fabbricati | EI.TU.I.2 01.D | Posa in opera di tubi alla profondità da oltre 60 sino a 80 cm | m | 4.13 | 160 | 660.8 | 100 | EI | EI.TU | OS30
6466 | CME_LFM_revB.vis | 2022-10-13 | LFM | c | LF02D | Impianti in Galleria Passo Cristoforo | LF02 | Impianti LFM - Gallerie | LF02D | Impianti in Galleria Passo Cristoforo | LF00048 | Shelter | LF3 | Impianti LFM nei fabbricati | EI.TU.I.2 01.DF | Articolo EI.TU.I.2 01.F: riduzione per ogni tubo in più affiancato entro lo stesso scavo, applicata alla voce EI.TU.I.2 01.D | m | 2.48 | -120 | -297.6 | 100 | EI | EI.TU | OS30
6467 | CME_LFM_revB.vis | 2022-10-13 | LFM | c | LF02D | Impianti in Galleria Passo Cristoforo | LF02 | Impianti LFM - Gallerie | LF02D | Impianti in Galleria Passo Cristoforo | LF00048 | Shelter | LF3 | Impianti LFM nei fabbricati | EI.LV.P.3 03.A | Fornitura e posa in opera di paline per formazione di prese di terra per impianti LFM compresi gli accessori. Per ogni palina. | cad | 17.66 | 1 | 17.66 | 27.9 | EI | EI.LV | OS30
6468 | CME_LFM_revB.vis | 2022-10-13 | LFM | c | LF02D | Impianti in Galleria Passo Cristoforo | LF02 | Impianti LFM - Gallerie | LF02D | Impianti in Galleria Passo Cristoforo | LF00048 | Shelter | LF3 | Impianti LFM nei fabbricati | EI.LV.C.3 04.A | Fornitura in opera di pozzetti adatti per prese di terra delle dimensioni interne di cm 45x45x30 circa (senza fondo) | cad | 33.88 | 1 | 33.88 | 29.9 | EI | EI.LV | OS30
6469 | CME_LFM_revB.vis | 2022-10-13 | LFM | c | LF02D | Impianti in Galleria Passo Cristoforo | LF02 | Impianti LFM - Gallerie | LF02D | Impianti in Galleria Passo Cristoforo | LF00050 | Illuminazione in galleria | LF6 | Impianti di sicurezza in galleria | EI.CV.P.2 05.B | Posa cavo sospeso a fune con mensole collocate a distanza di 3 metri l'una dall'altra. | m | 7.78 | 850 | 6613 | 100 | EI | EI.CV | LIS-C
6470 | CME_LFM_revB.vis | 2022-10-13 | LFM | c | LF02D | Impianti in Galleria Passo Cristoforo | LF02 | Impianti LFM - Gallerie | LF02D | Impianti in Galleria Passo Cristoforo | LF00050 | Illuminazione in galleria | LF6 | Impianti di sicurezza in galleria | EI.CV.P.2 05.B1G | sovrapprezzo EI.GA.A.0100.A per lavori in galleria. Applicato alla voce EI.CV.P.2 05.B | m | 1.56 | 850 | 1326 | 100 | EI | EI.CV | LIS-C
6471 | CME_LFM_revB.vis | 2022-10-13 | LFM | c | LF02D | Impianti in Galleria Passo Cristoforo | LF02 | Impianti LFM - Gallerie | LF02D | Impianti in Galleria Passo Cristoforo | LF00050 | Illuminazione in galleria | LF6 | Impianti di sicurezza in galleria | SP.GS.A.2120.A | Posa Quadro di Piazzale gall. 500-1000 m | cad | 188.23 | 1 | 188.23 | 80.8 | SP | SP.GS | OG10
6472 | CME_LFM_revB.vis | 2022-10-13 | LFM | c | LF02D | Impianti in Galleria Passo Cristoforo | LF02 | Impianti LFM - Gallerie | LF02D | Impianti in Galleria Passo Cristoforo | LF00050 | Illuminazione in galleria | LF6 | Impianti di sicurezza in galleria | EI.CV.P.2 06.A | Posa cavo a vista fissato con gaffette chiodate | m | 1.5 | 165 | 247.5 | 100 | EI | EI.CV | LIS-C
6473 | CME_LFM_revB.vis | 2022-10-13 | LFM | c | LF02D | Impianti in Galleria Passo Cristoforo | LF02 | Impianti LFM - Gallerie | LF02D | Impianti in Galleria Passo Cristoforo | LF00050 | Illuminazione in galleria | LF6 | Impianti di sicurezza in galleria | EI.CV.P.2 06.AG | sovrapprezzo EI.GA.A.0100.A per lavori in galleria. Applicato alla voce EI.CV.P.2 06.A | m | 0.3 | 165 | 49.5 | 100 | EI | EI.CV | LIS-C
6474 | CME_LFM_revB.vis | 2022-10-13 | LFM | c | LF02D | Impianti in Galleria Passo Cristoforo | LF02 | Impianti LFM - Gallerie | LF02D | Impianti in Galleria Passo Cristoforo | LF00050 | Illuminazione in galleria | LF6 | Impianti di sicurezza in galleria | OM.OM.V.3001.B | Ancoraggio chimico in opera con resina vinilestere, inerte e sabbia di quarzo in fiala e catalizzatore, contenuto in altra fiala interna - con fiale per foro da 12 mm. | cad | 11.24 | 55 | 618.2 | 69.2 | OM | OM.OM | LIS-C
6475 | CME_LFM_revB.vis | 2022-10-13 | LFM | c | LF02D | Impianti in Galleria Passo Cristoforo | LF02 | Impianti LFM - Gallerie | LF02D | Impianti in Galleria Passo Cristoforo | LF00050 | Illuminazione in galleria | LF6 | Impianti di sicurezza in galleria | SP.GS.A.2122.A | Posa scatola di derivazione | cad | 36.23 | 62 | 2246.26 | 42.3 | SP | SP.GS | LIS-C
6476 | CME_LFM_revB.vis | 2022-10-13 | LFM | c | LF02D | Impianti in Galleria Passo Cristoforo | LF02 | Impianti LFM - Gallerie | LF02D | Impianti in Galleria Passo Cristoforo | LF00050 | Illuminazione in galleria | LF6 | Impianti di sicurezza in galleria | SP.GS.A.2124.A | Posa dispositivo Pulsante di emergenza a fungo in cassetta IP67 | cad | 28.49 | 11 | 313.39 | 49 | SP | SP.GS | LIS-C
6477 | CME_LFM_revB.vis | 2022-10-13 | LFM | c | LF02D | Impianti in Galleria Passo Cristoforo | LF02 | Impianti LFM - Gallerie | LF02D | Impianti in Galleria Passo Cristoforo | LF00050 | Illuminazione in galleria | LF6 | Impianti di sicurezza in galleria | SP.GS.A.2116.A | Posa in opera di apparecchio illuminante in galleria con propria piastra | cad | 58.89 | 62 | 3651.18 | 50.5 | SP | SP.GS | LIS-C
6478 | CME_LFM_revB.vis | 2022-10-13 | LFM | c | LF02E | Impianti in Galleria Pilieri | LF02 | Impianti LFM - Gallerie | LF02E | Impianti in Galleria Pilieri | LF00051 | QVC | LF2 | Quadri elettrici BT | EI.AC.I.2 15.A | Posa in opera di portafusibili per fusibili di qualsiasi portata | cad | 1.83 | 3 | 5.49 | 100 | EI | EI.AC | OS30
6479 | CME_LFM_revB.vis | 2022-10-13 | LFM | c | LF02E | Impianti in Galleria Pilieri | LF02 | Impianti LFM - Gallerie | LF02E | Impianti in Galleria Pilieri | LF00051 | QVC | LF2 | Quadri elettrici BT | EI.AC.S.1100.E | Fornitura di sezionatore-portafusibili 3P+N per protezione di apparecchi utilizzatori contro i sovraccarichi ed i cortocircuiti. | cad | 17.84 | 3 | 53.52 | 0 | EI | EI.AC | OS30
6480 | CME_LFM_revB.vis | 2022-10-13 | LFM | c | LF02E | Impianti in Galleria Pilieri | LF02 | Impianti LFM - Gallerie | LF02E | Impianti in Galleria Pilieri | LF00051 | QVC | LF2 | Quadri elettrici BT | EI.QE.A.1 03.H | Multimetro modulare (6 moduli) a led con due uscite programmabili e interfaccia RS485 | cad | 381.02 | 1 | 381.02 | 0 | EI | EI.QE | OS30
6481 | CME_LFM_revB.vis | 2022-10-13 | LFM | c | LF02E | Impianti in Galleria Pilieri | LF02 | Impianti LFM - Gallerie | LF02E | Impianti in Galleria Pilieri | LF00051 | QVC | LF2 | Quadri elettrici BT | EI.QE.A.1 01.G | portalampada spia completa di gemma colorata | cad | 6.76 | 3 | 20.28 | 0 | EI | EI.QE | OS30
6482 | CME_LFM_revB.vis | 2022-10-13 | LFM | c | LF02E | Impianti in Galleria Pilieri | LF02 | Impianti LFM - Gallerie | LF02E | Impianti in Galleria Pilieri | LF00051 | QVC | LF2 | Quadri elettrici BT | EI.AC.I.1 02.F | Interruttore modulare tetrapolare con portata da 32 a 63 A | cad | 53.44 | 1 | 53.44 | 0 | EI | EI.AC | OS30
6483 | CME_LFM_revB.vis | 2022-10-13 | LFM | c | LF02E | Impianti in Galleria Pilieri | LF02 | Impianti LFM - Gallerie | LF02E | Impianti in Galleria Pilieri | LF00051 | QVC | LF2 | Quadri elettrici BT | EI.AC.D.1 01.E | Differenziale bassa sensibilità tetrapolare con portata da oltre 32 a 63 A | cad | 95.27 | 1 | 95.27 | 0 | EI | EI.AC | OS30
6484 | CME_LFM_revB.vis | 2022-10-13 | LFM | c | LF02E | Impianti in Galleria Pilieri | LF02 | Impianti LFM - Gallerie | LF02E | Impianti in Galleria Pilieri | LF00051 | QVC | LF2 | Quadri elettrici BT | EI.AC.I.2 23.A | Posa in opera di apparecchiature a scatto su guida DIN | cad | 6.63 | 11 | 72.93 | 100 | EI | EI.AC | OS30
6485 | CME_LFM_revB.vis | 2022-10-13 | LFM | c | LF02E | Impianti in Galleria Pilieri | LF02 | Impianti LFM - Gallerie | LF02E | Impianti in Galleria Pilieri | LF00051 | QVC | LF2 | Quadri elettrici BT | EI.QE.A.1101.C | Fornitura di coppia di contatti ausiliari (n.1 Na + n.1 Nc) per interruttori modulari con contatti commutabili OF+OF/SD | cad | 25.94 | 2 | 51.88 | 0 | EI | EI.QE | OS30
6486 | CME_LFM_revB.vis | 2022-10-13 | LFM | c | LF02E | Impianti in Galleria Pilieri | LF02 | Impianti LFM - Gallerie | LF02E | Impianti in Galleria Pilieri | LF00051 | QVC | LF2 | Quadri elettrici BT | EI.QE.A.1 01.O | limitatore di sovratensione monofase con scaricatori verso terra 220 V. Per impianti trifasi si utilizzano 3 apparecchi monofase. | cad | 40.57 | 3 | 121.71 | 0 | EI | EI.QE | OS30
6487 | CME_LFM_revB.vis | 2022-10-13 | LFM | c | LF02E | Impianti in Galleria Pilieri | LF02 | Impianti LFM - Gallerie | LF02E | Impianti in Galleria Pilieri | LF00051 | QVC | LF2 | Quadri elettrici BT | EI.QE.B.1 01.A | Quadro elettrico da parete o incasso in lamiera di acciaio verniciata della profondità da 12 a 28 cm con portella e cristallo di sicurezza. | m² | 586.08 | 1.17 | 685.71 | 0 | EI | EI.QE | OS30
6488 | CME_LFM_revB.vis | 2022-10-13 | LFM | c | LF02E | Impianti in Galleria Pilieri | LF02 | Impianti LFM - Gallerie | LF02E | Impianti in Galleria Pilieri | LF00051 | QVC | LF2 | Quadri elettrici BT | EI.QE.B.2 06.A | Posa in opera di quadro elettrico o armadio di distribuzione con pannello di superficie non superiore ad 1 metro quadrato | cad | 78 | 1 | 78 | 100 | EI | EI.QE | OS30
6489 | CME_LFM_revB.vis | 2022-10-13 | LFM | c | LF02E | Impianti in Galleria Pilieri | LF02 | Impianti LFM - Gallerie | LF02E | Impianti in Galleria Pilieri | LF00051 | QVC | LF2 | Quadri elettrici BT | EI.QE.B.2 06.B | Sovrapprezzo per quadri od armadi con pannello frontale di superficie superiore a 1 m² (per ogni 10 dm² o frazione in più, oltre il m²) | cad | 5.45 | 2 | 10.9 | 100 | EI | EI.QE | OS30
6490 | CME_LFM_revB.vis | 2022-10-13 | LFM | c | LF02E | Impianti in Galleria Pilieri | LF02 | Impianti LFM - Gallerie | LF02E | Impianti in Galleria Pilieri | LF00051 | QVC | LF2 | Quadri elettrici BT | EI.AV.A.1 02.A | Armadi stagni in poliestere rinforzato con fibre di vetro IP 55. | m² | 510.52 | 1.4 | 714.73 | 0 | EI | EI.AV | OS30
6491 | CME_LFM_revB.vis | 2022-10-13 | LFM | c | LF02E | Impianti in Galleria Pilieri | LF02 | Impianti LFM - Gallerie | LF02E | Impianti in Galleria Pilieri | LF00051 | QVC | LF2 | Quadri elettrici BT | EI.QE.B.2 06.A | Posa in opera di quadro elettrico o armadio di distribuzione con pannello di superficie non superiore ad 1 metro quadrato | cad | 78 | 1 | 78 | 100 | EI | EI.QE | OS30
6492 | CME_LFM_revB.vis | 2022-10-13 | LFM | c | LF02E | Impianti in Galleria Pilieri | LF02 | Impianti LFM - Gallerie | LF02E | Impianti in Galleria Pilieri | LF00051 | QVC | LF2 | Quadri elettrici BT | EI.QE.B.2 06.B | Sovrapprezzo per quadri od armadi con pannello frontale di superficie superiore a 1 m² (per ogni 10 dm² o frazione in più, oltre il m²) | cad | 5.45 | 4 | 21.8 | 100 | EI | EI.QE | OS30
6493 | CME_LFM_revB.vis | 2022-10-13 | LFM | c | LF02E | Impianti in Galleria Pilieri | LF02 | Impianti LFM - Gallerie | LF02E | Impianti in Galleria Pilieri | LF00051 | QVC | LF2 | Quadri elettrici BT | EC.BL.D.3102.D | Formazione in opera di blocchi in conglomerato cementizio non armato con Rck a 28 giorni 30 N/mm² | m³ | 247.59 | 0.21 | 51.99 | 31.6 | EC | EC.BL | OS30
6494 | CME_LFM_revB.vis | 2022-10-13 | LFM | c | LF02E | Impianti in Galleria Pilieri | LF02 | Impianti LFM - Gallerie | LF02E | Impianti in Galleria Pilieri | LF00052 | QBT-N | LF2 | Quadri elettrici BT | EI.AC.A.1 07.A | Sezionatore tripolare con portata da 63 A | cad | 24.4 | 1 | 24.4 | 0 | EI | EI.AC | OS30
6495 | CME_LFM_revB.vis | 2022-10-13 | LFM | c | LF02E | Impianti in Galleria Pilieri | LF02 | Impianti LFM - Gallerie | LF02E | Impianti in Galleria Pilieri | LF00052 | QBT-N | LF2 | Quadri elettrici BT | EI.AC.A.1 07.AG | Sovrapprezzo EI.AC.A.1 07.G per versione tetrapolare applicato alla voce EI.AC.A.1 07.A | cad | 2.44 | 1 | 2.44 | 0 | EI | EI.AC | OS30
6496 | CME_LFM_revB.vis | 2022-10-13 | LFM | c | LF02E | Impianti in Galleria Pilieri | LF02 | Impianti LFM - Gallerie | LF02E | Impianti in Galleria Pilieri | LF00052 | QBT-N | LF2 | Quadri elettrici BT | EI.AC.I.2 15.A | Posa in opera di portafusibili per fusibili di qualsiasi portata | cad | 1.83 | 3 | 5.49 | 100 | EI | EI.AC | OS30
6497 | CME_LFM_revB.vis | 2022-10-13 | LFM | c | LF02E | Impianti in Galleria Pilieri | LF02 | Impianti LFM - Gallerie | LF02E | Impianti in Galleria Pilieri | LF00052 | QBT-N | LF2 | Quadri elettrici BT | EI.AC.S.1100.E | Fornitura di sezionatore-portafusibili 3P+N per protezione di apparecchi utilizzatori contro i sovraccarichi ed i cortocircuiti. | cad | 17.84 | 3 | 53.52 | 0 | EI | EI.AC | OS30
6498 | CME_LFM_revB.vis | 2022-10-13 | LFM | c | LF02E | Impianti in Galleria Pilieri | LF02 | Impianti LFM - Gallerie | LF02E | Impianti in Galleria Pilieri | LF00052 | QBT-N | LF2 | Quadri elettrici BT | EI.QE.A.1 03.H | Multimetro modulare (6 moduli) a led con due uscite programmabili e interfaccia RS485 | cad | 381.02 | 1 | 381.02 | 0 | EI | EI.QE | OS30
6499 | CME_LFM_revB.vis | 2022-10-13 | LFM | c | LF02E | Impianti in Galleria Pilieri | LF02 | Impianti LFM - Gallerie | LF02E | Impianti in Galleria Pilieri | LF00052 | QBT-N | LF2 | Quadri elettrici BT | EI.QE.A.1 01.G | portalampada spia completa di gemma colorata | cad | 6.76 | 3 | 20.28 | 0 | EI | EI.QE | OS30
6500 | CME_LFM_revB.vis | 2022-10-13 | LFM | c | LF02E | Impianti in Galleria Pilieri | LF02 | Impianti LFM - Gallerie | LF02E | Impianti in Galleria Pilieri | LF00052 | QBT-N | LF2 | Quadri elettrici BT | EI.AC.D.1 03.A | Differenziale per correnti unidirezionali bipolare 0,03 A, con portata fino a 32 A | cad | 65.65 | 1 | 65.65 | 0 | EI | EI.AC | OS30
6501 | CME_LFM_revB.vis | 2022-10-13 | LFM | c | LF02E | Impianti in Galleria Pilieri | LF02 | Impianti LFM - Gallerie | LF02E | Impianti in Galleria Pilieri | LF00052 | QBT-N | LF2 | Quadri elettrici BT | EI.AC.D.1 03.G | Differenziale per correnti unidirezionali tetrapolare 0,3 A, con portata fino a 32 A | cad | 91.2 | 4 | 364.8 | 0 | EI | EI.AC | OS30
6502 | CME_LFM_revB.vis | 2022-10-13 | LFM | c | LF02E | Impianti in Galleria Pilieri | LF02 | Impianti LFM - Gallerie | LF02E | Impianti in Galleria Pilieri | LF00052 | QBT-N | LF2 | Quadri elettrici BT | EI.AC.I.2 23.A | Posa in opera di apparecchiature a scatto su guida DIN | cad | 6.63 | 18 | 119.34 | 100 | EI | EI.AC | OS30
6503 | CME_LFM_revB.vis | 2022-10-13 | LFM | c | LF02E | Impianti in Galleria Pilieri | LF02 | Impianti LFM - Gallerie | LF02E | Impianti in Galleria Pilieri | LF00052 | QBT-N | LF2 | Quadri elettrici BT | EI.QE.A.1101.C | Fornitura di coppia di contatti ausiliari (n.1 Na + n.1 Nc) per interruttori modulari con contatti commutabili OF+OF/SD | cad | 25.94 | 6 | 155.64 | 0 | EI | EI.QE | OS30
6504 | CME_LFM_revB.vis | 2022-10-13 | LFM | c | LF02E | Impianti in Galleria Pilieri | LF02 | Impianti LFM - Gallerie | LF02E | Impianti in Galleria Pilieri | LF00052 | QBT-N | LF2 | Quadri elettrici BT | EI.QE.A.1 01.O | limitatore di sovratensione monofase con scaricatori verso terra 220 V. Per impianti trifasi si utilizzano 3 apparecchi monofase. | cad | 40.57 | 3 | 121.71 | 0 | EI | EI.QE | OS30
6505 | CME_LFM_revB.vis | 2022-10-13 | LFM | c | LF02E | Impianti in Galleria Pilieri | LF02 | Impianti LFM - Gallerie | LF02E | Impianti in Galleria Pilieri | LF00052 | QBT-N | LF2 | Quadri elettrici BT | EI.QE.B.1 04.A | Quadro elettrico di comando e distribuzione tipo POWER CENTER. Al metro quadrato per superficie totale. | m² | 356.15 | 3.16 | 1125.43 | 0 | EI | EI.QE | OS30
6506 | CME_LFM_revB.vis | 2022-10-13 | LFM | c | LF02E | Impianti in Galleria Pilieri | LF02 | Impianti LFM - Gallerie | LF02E | Impianti in Galleria Pilieri | LF00052 | QBT-N | LF2 | Quadri elettrici BT | EI.QE.B.2 06.A | Posa in opera di quadro elettrico o armadio di distribuzione con pannello di superficie non superiore ad 1 metro quadrato | cad | 78 | 1 | 78 | 100 | EI | EI.QE | OS30
6507 | CME_LFM_revB.vis | 2022-10-13 | LFM | c | LF02E | Impianti in Galleria Pilieri | LF02 | Impianti LFM - Gallerie | LF02E | Impianti in Galleria Pilieri | LF00052 | QBT-N | LF2 | Quadri elettrici BT | EI.QE.B.2 06.B | Sovrapprezzo per quadri od armadi con pannello frontale di superficie superiore a 1 m² (per ogni 10 dm² o frazione in più, oltre il m²) | cad | 5.45 | 22 | 119.9 | 100 | EI | EI.QE | OS30
6508 | CME_LFM_revB.vis | 2022-10-13 | LFM | c | LF02E | Impianti in Galleria Pilieri | LF02 | Impianti LFM - Gallerie | LF02E | Impianti in Galleria Pilieri | LF00053 | QBT-NB | LF2 | Quadri elettrici BT | IP.GC.A.3000.A | Fornitura, posa in opera e messa in servizio di gruppo di continuità assoluta da 10 kVA con autonomia a pieno carico fino a 5 minuti. | cad | 6805.17 | 1 | 6805.17 | 3.2 | IP | IP.GC | OS30
6509 | CME_LFM_revB.vis | 2022-10-13 | LFM | c | LF02E | Impianti in Galleria Pilieri | LF02 | Impianti LFM - Gallerie | LF02E | Impianti in Galleria Pilieri | LF00053 | QBT-NB | LF2 | Quadri elettrici BT | IP.GC.A.3000.B | Fornitura, posa in opera e messa in servizio di batterie per gruppo di continuità di cui la voce IP.CG.A.3000.A per autonomia 60 minuti | cad | 1065.61 | 2 | 2131.22 | 3.5 | IP | IP.GC | OS30
6510 | CME_LFM_revB.vis | 2022-10-13 | LFM | c | LF02E | Impianti in Galleria Pilieri | LF02 | Impianti LFM - Gallerie | LF02E | Impianti in Galleria Pilieri | LF00053 | QBT-NB | LF2 | Quadri elettrici BT | EI.AC.A.1 07.A | Sezionatore tripolare con portata da 63 A | cad | 24.4 | 1 | 24.4 | 0 | EI | EI.AC | OS30
6511 | CME_LFM_revB.vis | 2022-10-13 | LFM | c | LF02E | Impianti in Galleria Pilieri | LF02 | Impianti LFM - Gallerie | LF02E | Impianti in Galleria Pilieri | LF00053 | QBT-NB | LF2 | Quadri elettrici BT | EI.AC.A.1 07.AG | Sovrapprezzo EI.AC.A.1 07.G per versione tetrapolare applicato alla voce EI.AC.A.1 07.A | cad | 2.44 | 1 | 2.44 | 0 | EI | EI.AC | OS30
6512 | CME_LFM_revB.vis | 2022-10-13 | LFM | c | LF02E | Impianti in Galleria Pilieri | LF02 | Impianti LFM - Gallerie | LF02E | Impianti in Galleria Pilieri | LF00053 | QBT-NB | LF2 | Quadri elettrici BT | EI.AC.I.2 15.A | Posa in opera di portafusibili per fusibili di qualsiasi portata | cad | 1.83 | 2 | 3.66 | 100 | EI | EI.AC | OS30
6513 | CME_LFM_revB.vis | 2022-10-13 | LFM | c | LF02E | Impianti in Galleria Pilieri | LF02 | Impianti LFM - Gallerie | LF02E | Impianti in Galleria Pilieri | LF00053 | QBT-NB | LF2 | Quadri elettrici BT | EI.AC.S.1100.E | Fornitura di sezionatore-portafusibili 3P+N per protezione di apparecchi utilizzatori contro i sovraccarichi ed i cortocircuiti. | cad | 17.84 | 2 | 35.68 | 0 | EI | EI.AC | OS30
6514 | CME_LFM_revB.vis | 2022-10-13 | LFM | c | LF02E | Impianti in Galleria Pilieri | LF02 | Impianti LFM - Gallerie | LF02E | Impianti in Galleria Pilieri | LF00053 | QBT-NB | LF2 | Quadri elettrici BT | EI.QE.A.1 03.H | Multimetro modulare (6 moduli) a led con due uscite programmabili e interfaccia RS485 | cad | 381.02 | 1 | 381.02 | 0 | EI | EI.QE | OS30
6515 | CME_LFM_revB.vis | 2022-10-13 | LFM | c | LF02E | Impianti in Galleria Pilieri | LF02 | Impianti LFM - Gallerie | LF02E | Impianti in Galleria Pilieri | LF00053 | QBT-NB | LF2 | Quadri elettrici BT | EI.QE.A.1 01.G | portalampada spia completa di gemma colorata | cad | 6.76 | 3 | 20.28 | 0 | EI | EI.QE | OS30
6516 | CME_LFM_revB.vis | 2022-10-13 | LFM | c | LF02E | Impianti in Galleria Pilieri | LF02 | Impianti LFM - Gallerie | LF02E | Impianti in Galleria Pilieri | LF00053 | QBT-NB | LF2 | Quadri elettrici BT | EI.AC.D.1 03.A | Differenziale per correnti unidirezionali bipolare 0,03 A, con portata fino a 32 A | cad | 65.65 | 1 | 65.65 | 0 | EI | EI.AC | OS30
6517 | CME_LFM_revB.vis | 2022-10-13 | LFM | c | LF02E | Impianti in Galleria Pilieri | LF02 | Impianti LFM - Gallerie | LF02E | Impianti in Galleria Pilieri | LF00053 | QBT-NB | LF2 | Quadri elettrici BT | EI.AC.D.1 03.F | Differenziale per correnti unidirezionali tetrapolare, 0,03 A, con portata da oltre 32 a 60 A | cad | 158.58 | 1 | 158.58 | 0 | EI | EI.AC | OS30
6518 | CME_LFM_revB.vis | 2022-10-13 | LFM | c | LF02E | Impianti in Galleria Pilieri | LF02 | Impianti LFM - Gallerie | LF02E | Impianti in Galleria Pilieri | LF00053 | QBT-NB | LF2 | Quadri elettrici BT | EI.AC.D.1 03.G | Differenziale per correnti unidirezionali tetrapolare 0,3 A, con portata fino a 32 A | cad | 91.2 | 1 | 91.2 | 0 | EI | EI.AC | OS30
6519 | CME_LFM_revB.vis | 2022-10-13 | LFM | c | LF02E | Impianti in Galleria Pilieri | LF02 | Impianti LFM - Gallerie | LF02E | Impianti in Galleria Pilieri | LF00053 | QBT-NB | LF2 | Quadri elettrici BT | EI.AC.I.2 23.A | Posa in opera di apparecchiature a scatto su guida DIN | cad | 6.63 | 11 | 72.93 | 100 | EI | EI.AC | OS30
6520 | CME_LFM_revB.vis | 2022-10-13 | LFM | c | LF02E | Impianti in Galleria Pilieri | LF02 | Impianti LFM - Gallerie | LF02E | Impianti in Galleria Pilieri | LF00053 | QBT-NB | LF2 | Quadri elettrici BT | EI.QE.A.1101.C | Fornitura di coppia di contatti ausiliari (n.1 Na + n.1 Nc) per interruttori modulari con contatti commutabili OF+OF/SD | cad | 25.94 | 4 | 103.76 | 0 | EI | EI.QE | OS30
6521 | CME_LFM_revB.vis | 2022-10-13 | LFM | c | LF02E | Impianti in Galleria Pilieri | LF02 | Impianti LFM - Gallerie | LF02E | Impianti in Galleria Pilieri | LF00053 | QBT-NB | LF2 | Quadri elettrici BT | VA.RS6J.A01.18.2015 | Fornitura cavo tipo FTG18M16 sez. 1x16 mmq | m | 3.8 | 225 | 855 | 0 | VA | VA.RS | OS30
6522 | CME_LFM_revB.vis | 2022-10-13 | LFM | c | LF02E | Impianti in Galleria Pilieri | LF02 | Impianti LFM - Gallerie | LF02E | Impianti in Galleria Pilieri | LF00054 | Shelter | LF3 | Impianti LFM nei fabbricati | EI.LV.C.3 06.B | Costruzione di pozzetti in calcestruzzo da usarsi lungo i marciapiedi o piazzali ferroviari, (vuoto per pieno) | dm³ | 0.44 | 2560 | 1126.4 | 79.5 | EI | EI.LV | OS30
6523 | CME_LFM_revB.vis | 2022-10-13 | LFM | c | LF02E | Impianti in Galleria Pilieri | LF02 | Impianti LFM - Gallerie | LF02E | Impianti in Galleria Pilieri | LF00054 | Shelter | LF3 | Impianti LFM nei fabbricati | BA.PS.A.3101.A | Fornitura e posa in opera di chiusino con resistenza >400kN. | cad | 229.72 | 4 | 918.88 | 2.8 | BA | BA.PS | OS30
6524 | CME_LFM_revB.vis | 2022-10-13 | LFM | c | LF02E | Impianti in Galleria Pilieri | LF02 | Impianti LFM - Gallerie | LF02E | Impianti in Galleria Pilieri | LF00054 | Shelter | LF3 | Impianti LFM nei fabbricati | TC.SH.A.3001.B | Fornitura in opera di shelter di dimensioni interne minime L x W x H 2500 x 2100 x 2500 mm | cad | 15652.54 | 1 | 15652.54 | 7.8 | TC | TC.SH | OS30
6525 | CME_LFM_revB.vis | 2022-10-13 | LFM | c | LF02E | Impianti in Galleria Pilieri | LF02 | Impianti LFM - Gallerie | LF02E | Impianti in Galleria Pilieri | LF00054 | Shelter | LF3 | Impianti LFM nei fabbricati | TC.SH.A.3002.D | Fornitura in opera di platea, per shelter di cui alla voce TC.SH.A.3001.B senza palo per antenne, delle dimensioni massime 5 x 5,5 m con spessore minimo di 0,2 m. | cad | 4597.78 | 1 | 4597.78 | 10 | TC | TC.SH | OS30
6526 | CME_LFM_revB.vis | 2022-10-13 | LFM | c | LF02E | Impianti in Galleria Pilieri | LF02 | Impianti LFM - Gallerie | LF02E | Impianti in Galleria Pilieri | LF00054 | Shelter | LF3 | Impianti LFM nei fabbricati | EI.TU.P.1 03.F | Tubo in P.V.C. per posa interrata del diametro di 160 mm e spessore 3,9 mm. | m | 8.42 | 280 | 2357.6 | 0 | EI | EI.TU | OS30
6527 | CME_LFM_revB.vis | 2022-10-13 | LFM | c | LF02E | Impianti in Galleria Pilieri | LF02 | Impianti LFM - Gallerie | LF02E | Impianti in Galleria Pilieri | LF00054 | Shelter | LF3 | Impianti LFM nei fabbricati | EI.TU.I.2 01.D | Posa in opera di tubi alla profondità da oltre 60 sino a 80 cm | m | 4.13 | 280 | 1156.4 | 100 | EI | EI.TU | OS30
6528 | CME_LFM_revB.vis | 2022-10-13 | LFM | c | LF02E | Impianti in Galleria Pilieri | LF02 | Impianti LFM - Gallerie | LF02E | Impianti in Galleria Pilieri | LF00054 | Shelter | LF3 | Impianti LFM nei fabbricati | EI.TU.I.2 01.DF | Articolo EI.TU.I.2 01.F: riduzione per ogni tubo in più affiancato entro lo stesso scavo, applicata alla voce EI.TU.I.2 01.D | m | 2.48 | -210 | -520.8 | 100 | EI | EI.TU | OS30
6529 | CME_LFM_revB.vis | 2022-10-13 | LFM | c | LF02E | Impianti in Galleria Pilieri | LF02 | Impianti LFM - Gallerie | LF02E | Impianti in Galleria Pilieri | LF00054 | Shelter | LF3 | Impianti LFM nei fabbricati | EI.LV.P.3 03.A | Fornitura e posa in opera di paline per formazione di prese di terra per impianti LFM compresi gli accessori. Per ogni palina. | cad | 17.66 | 1 | 17.66 | 27.9 | EI | EI.LV | OS30
6530 | CME_LFM_revB.vis | 2022-10-13 | LFM | c | LF02E | Impianti in Galleria Pilieri | LF02 | Impianti LFM - Gallerie | LF02E | Impianti in Galleria Pilieri | LF00054 | Shelter | LF3 | Impianti LFM nei fabbricati | EI.LV.C.3 04.A | Fornitura in opera di pozzetti adatti per prese di terra delle dimensioni interne di cm 45x45x30 circa (senza fondo) | cad | 33.88 | 1 | 33.88 | 29.9 | EI | EI.LV | OS30
6531 | CME_LFM_revB.vis | 2022-10-13 | LFM | c | LF02F | Impianti in Galleria Della Stizza | LF02 | Impianti LFM - Gallerie | LF02F | Impianti in Galleria Della Stizza | LF00057 | QVC | LF2 | Quadri elettrici BT | EI.AC.I.2 15.A | Posa in opera di portafusibili per fusibili di qualsiasi portata | cad | 1.83 | 3 | 5.49 | 100 | EI | EI.AC | OS30
6532 | CME_LFM_revB.vis | 2022-10-13 | LFM | c | LF02F | Impianti in Galleria Della Stizza | LF02 | Impianti LFM - Gallerie | LF02F | Impianti in Galleria Della Stizza | LF00057 | QVC | LF2 | Quadri elettrici BT | EI.AC.S.1100.E | Fornitura di sezionatore-portafusibili 3P+N per protezione di apparecchi utilizzatori contro i sovraccarichi ed i cortocircuiti. | cad | 17.84 | 3 | 53.52 | 0 | EI | EI.AC | OS30
6533 | CME_LFM_revB.vis | 2022-10-13 | LFM | c | LF02F | Impianti in Galleria Della Stizza | LF02 | Impianti LFM - Gallerie | LF02F | Impianti in Galleria Della Stizza | LF00057 | QVC | LF2 | Quadri elettrici BT | EI.QE.A.1 03.H | Multimetro modulare (6 moduli) a led con due uscite programmabili e interfaccia RS485 | cad | 381.02 | 1 | 381.02 | 0 | EI | EI.QE | OS30
6534 | CME_LFM_revB.vis | 2022-10-13 | LFM | c | LF02F | Impianti in Galleria Della Stizza | LF02 | Impianti LFM - Gallerie | LF02F | Impianti in Galleria Della Stizza | LF00057 | QVC | LF2 | Quadri elettrici BT | EI.QE.A.1 01.G | portalampada spia completa di gemma colorata | cad | 6.76 | 3 | 20.28 | 0 | EI | EI.QE | OS30
6535 | CME_LFM_revB.vis | 2022-10-13 | LFM | c | LF02F | Impianti in Galleria Della Stizza | LF02 | Impianti LFM - Gallerie | LF02F | Impianti in Galleria Della Stizza | LF00057 | QVC | LF2 | Quadri elettrici BT | EI.AC.I.1 02.F | Interruttore modulare tetrapolare con portata da 32 a 63 A | cad | 53.44 | 1 | 53.44 | 0 | EI | EI.AC | OS30
6536 | CME_LFM_revB.vis | 2022-10-13 | LFM | c | LF02F | Impianti in Galleria Della Stizza | LF02 | Impianti LFM - Gallerie | LF02F | Impianti in Galleria Della Stizza | LF00057 | QVC | LF2 | Quadri elettrici BT | EI.AC.D.1 01.E | Differenziale bassa sensibilità tetrapolare con portata da oltre 32 a 63 A | cad | 95.27 | 1 | 95.27 | 0 | EI | EI.AC | OS30
6537 | CME_LFM_revB.vis | 2022-10-13 | LFM | c | LF02F | Impianti in Galleria Della Stizza | LF02 | Impianti LFM - Gallerie | LF02F | Impianti in Galleria Della Stizza | LF00057 | QVC | LF2 | Quadri elettrici BT | EI.AC.I.2 23.A | Posa in opera di apparecchiature a scatto su guida DIN | cad | 6.63 | 11 | 72.93 | 100 | EI | EI.AC | OS30
6538 | CME_LFM_revB.vis | 2022-10-13 | LFM | c | LF02F | Impianti in Galleria Della Stizza | LF02 | Impianti LFM - Gallerie | LF02F | Impianti in Galleria Della Stizza | LF00057 | QVC | LF2 | Quadri elettrici BT | EI.QE.A.1101.C | Fornitura di coppia di contatti ausiliari (n.1 Na + n.1 Nc) per interruttori modulari con contatti commutabili OF+OF/SD | cad | 25.94 | 2 | 51.88 | 0 | EI | EI.QE | OS30
6539 | CME_LFM_revB.vis | 2022-10-13 | LFM | c | LF02F | Impianti in Galleria Della Stizza | LF02 | Impianti LFM - Gallerie | LF02F | Impianti in Galleria Della Stizza | LF00057 | QVC | LF2 | Quadri elettrici BT | EI.QE.A.1 01.O | limitatore di sovratensione monofase con scaricatori verso terra 220 V. Per impianti trifasi si utilizzano 3 apparecchi monofase. | cad | 40.57 | 3 | 121.71 | 0 | EI | EI.QE | OS30
6540 | CME_LFM_revB.vis | 2022-10-13 | LFM | c | LF02F | Impianti in Galleria Della Stizza | LF02 | Impianti LFM - Gallerie | LF02F | Impianti in Galleria Della Stizza | LF00057 | QVC | LF2 | Quadri elettrici BT | EI.QE.B.1 01.A | Quadro elettrico da parete o incasso in lamiera di acciaio verniciata della profondità da 12 a 28 cm con portella e cristallo di sicurezza. | m² | 586.08 | 1.17 | 685.71 | 0 | EI | EI.QE | OS30
6541 | CME_LFM_revB.vis | 2022-10-13 | LFM | c | LF02F | Impianti in Galleria Della Stizza | LF02 | Impianti LFM - Gallerie | LF02F | Impianti in Galleria Della Stizza | LF00057 | QVC | LF2 | Quadri elettrici BT | EI.QE.B.2 06.A | Posa in opera di quadro elettrico o armadio di distribuzione con pannello di superficie non superiore ad 1 metro quadrato | cad | 78 | 1 | 78 | 100 | EI | EI.QE | OS30
6542 | CME_LFM_revB.vis | 2022-10-13 | LFM | c | LF02F | Impianti in Galleria Della Stizza | LF02 | Impianti LFM - Gallerie | LF02F | Impianti in Galleria Della Stizza | LF00057 | QVC | LF2 | Quadri elettrici BT | EI.QE.B.2 06.B | Sovrapprezzo per quadri od armadi con pannello frontale di superficie superiore a 1 m² (per ogni 10 dm² o frazione in più, oltre il m²) | cad | 5.45 | 2 | 10.9 | 100 | EI | EI.QE | OS30
6543 | CME_LFM_revB.vis | 2022-10-13 | LFM | c | LF02F | Impianti in Galleria Della Stizza | LF02 | Impianti LFM - Gallerie | LF02F | Impianti in Galleria Della Stizza | LF00057 | QVC | LF2 | Quadri elettrici BT | EI.AV.A.1 02.A | Armadi stagni in poliestere rinforzato con fibre di vetro IP 55. | m² | 510.52 | 1.4 | 714.73 | 0 | EI | EI.AV | OS30
6544 | CME_LFM_revB.vis | 2022-10-13 | LFM | c | LF02F | Impianti in Galleria Della Stizza | LF02 | Impianti LFM - Gallerie | LF02F | Impianti in Galleria Della Stizza | LF00057 | QVC | LF2 | Quadri elettrici BT | EI.QE.B.2 06.A | Posa in opera di quadro elettrico o armadio di distribuzione con pannello di superficie non superiore ad 1 metro quadrato | cad | 78 | 1 | 78 | 100 | EI | EI.QE | OS30
6545 | CME_LFM_revB.vis | 2022-10-13 | LFM | c | LF02F | Impianti in Galleria Della Stizza | LF02 | Impianti LFM - Gallerie | LF02F | Impianti in Galleria Della Stizza | LF00057 | QVC | LF2 | Quadri elettrici BT | EI.QE.B.2 06.B | Sovrapprezzo per quadri od armadi con pannello frontale di superficie superiore a 1 m² (per ogni 10 dm² o frazione in più, oltre il m²) | cad | 5.45 | 4 | 21.8 | 100 | EI | EI.QE | OS30
6546 | CME_LFM_revB.vis | 2022-10-13 | LFM | c | LF02F | Impianti in Galleria Della Stizza | LF02 | Impianti LFM - Gallerie | LF02F | Impianti in Galleria Della Stizza | LF00057 | QVC | LF2 | Quadri elettrici BT | EC.BL.D.3102.D | Formazione in opera di blocchi in conglomerato cementizio non armato con Rck a 28 giorni 30 N/mm² | m³ | 247.59 | 0.21 | 51.99 | 31.6 | EC | EC.BL | OS30
6547 | CME_LFM_revB.vis | 2022-10-13 | LFM | c | LF02F | Impianti in Galleria Della Stizza | LF02 | Impianti LFM - Gallerie | LF02F | Impianti in Galleria Della Stizza | LF00058 | QBT-N | LF2 | Quadri elettrici BT | EI.AC.A.1 07.A | Sezionatore tripolare con portata da 63 A | cad | 24.4 | 1 | 24.4 | 0 | EI | EI.AC | OS30
6548 | CME_LFM_revB.vis | 2022-10-13 | LFM | c | LF02F | Impianti in Galleria Della Stizza | LF02 | Impianti LFM - Gallerie | LF02F | Impianti in Galleria Della Stizza | LF00058 | QBT-N | LF2 | Quadri elettrici BT | EI.AC.A.1 07.AG | Sovrapprezzo EI.AC.A.1 07.G per versione tetrapolare applicato alla voce EI.AC.A.1 07.A | cad | 2.44 | 1 | 2.44 | 0 | EI | EI.AC | OS30
6549 | CME_LFM_revB.vis | 2022-10-13 | LFM | c | LF02F | Impianti in Galleria Della Stizza | LF02 | Impianti LFM - Gallerie | LF02F | Impianti in Galleria Della Stizza | LF00058 | QBT-N | LF2 | Quadri elettrici BT | EI.AC.I.2 15.A | Posa in opera di portafusibili per fusibili di qualsiasi portata | cad | 1.83 | 3 | 5.49 | 100 | EI | EI.AC | OS30
6550 | CME_LFM_revB.vis | 2022-10-13 | LFM | c | LF02F | Impianti in Galleria Della Stizza | LF02 | Impianti LFM - Gallerie | LF02F | Impianti in Galleria Della Stizza | LF00058 | QBT-N | LF2 | Quadri elettrici BT | EI.AC.S.1100.E | Fornitura di sezionatore-portafusibili 3P+N per protezione di apparecchi utilizzatori contro i sovraccarichi ed i cortocircuiti. | cad | 17.84 | 3 | 53.52 | 0 | EI | EI.AC | OS30
6551 | CME_LFM_revB.vis | 2022-10-13 | LFM | c | LF02F | Impianti in Galleria Della Stizza | LF02 | Impianti LFM - Gallerie | LF02F | Impianti in Galleria Della Stizza | LF00058 | QBT-N | LF2 | Quadri elettrici BT | EI.QE.A.1 03.H | Multimetro modulare (6 moduli) a led con due uscite programmabili e interfaccia RS485 | cad | 381.02 | 1 | 381.02 | 0 | EI | EI.QE | OS30
6552 | CME_LFM_revB.vis | 2022-10-13 | LFM | c | LF02F | Impianti in Galleria Della Stizza | LF02 | Impianti LFM - Gallerie | LF02F | Impianti in Galleria Della Stizza | LF00058 | QBT-N | LF2 | Quadri elettrici BT | EI.QE.A.1 01.G | portalampada spia completa di gemma colorata | cad | 6.76 | 3 | 20.28 | 0 | EI | EI.QE | OS30
6553 | CME_LFM_revB.vis | 2022-10-13 | LFM | c | LF02F | Impianti in Galleria Della Stizza | LF02 | Impianti LFM - Gallerie | LF02F | Impianti in Galleria Della Stizza | LF00058 | QBT-N | LF2 | Quadri elettrici BT | EI.AC.D.1 03.A | Differenziale per correnti unidirezionali bipolare 0,03 A, con portata fino a 32 A | cad | 65.65 | 1 | 65.65 | 0 | EI | EI.AC | OS30
6554 | CME_LFM_revB.vis | 2022-10-13 | LFM | c | LF02F | Impianti in Galleria Della Stizza | LF02 | Impianti LFM - Gallerie | LF02F | Impianti in Galleria Della Stizza | LF00058 | QBT-N | LF2 | Quadri elettrici BT | EI.AC.D.1 03.G | Differenziale per correnti unidirezionali tetrapolare 0,3 A, con portata fino a 32 A | cad | 91.2 | 4 | 364.8 | 0 | EI | EI.AC | OS30
6555 | CME_LFM_revB.vis | 2022-10-13 | LFM | c | LF02F | Impianti in Galleria Della Stizza | LF02 | Impianti LFM - Gallerie | LF02F | Impianti in Galleria Della Stizza | LF00058 | QBT-N | LF2 | Quadri elettrici BT | EI.AC.I.2 23.A | Posa in opera di apparecchiature a scatto su guida DIN | cad | 6.63 | 18 | 119.34 | 100 | EI | EI.AC | OS30
6556 | CME_LFM_revB.vis | 2022-10-13 | LFM | c | LF02F | Impianti in Galleria Della Stizza | LF02 | Impianti LFM - Gallerie | LF02F | Impianti in Galleria Della Stizza | LF00058 | QBT-N | LF2 | Quadri elettrici BT | EI.QE.A.1101.C | Fornitura di coppia di contatti ausiliari (n.1 Na + n.1 Nc) per interruttori modulari con contatti commutabili OF+OF/SD | cad | 25.94 | 6 | 155.64 | 0 | EI | EI.QE | OS30
6557 | CME_LFM_revB.vis | 2022-10-13 | LFM | c | LF02F | Impianti in Galleria Della Stizza | LF02 | Impianti LFM - Gallerie | LF02F | Impianti in Galleria Della Stizza | LF00058 | QBT-N | LF2 | Quadri elettrici BT | EI.QE.A.1 01.O | limitatore di sovratensione monofase con scaricatori verso terra 220 V. Per impianti trifasi si utilizzano 3 apparecchi monofase. | cad | 40.57 | 3 | 121.71 | 0 | EI | EI.QE | OS30
6558 | CME_LFM_revB.vis | 2022-10-13 | LFM | c | LF02F | Impianti in Galleria Della Stizza | LF02 | Impianti LFM - Gallerie | LF02F | Impianti in Galleria Della Stizza | LF00058 | QBT-N | LF2 | Quadri elettrici BT | EI.QE.B.1 04.A | Quadro elettrico di comando e distribuzione tipo POWER CENTER. Al metro quadrato per superficie totale. | m² | 356.15 | 3.16 | 1125.43 | 0 | EI | EI.QE | OS30
6559 | CME_LFM_revB.vis | 2022-10-13 | LFM | c | LF02F | Impianti in Galleria Della Stizza | LF02 | Impianti LFM - Gallerie | LF02F | Impianti in Galleria Della Stizza | LF00058 | QBT-N | LF2 | Quadri elettrici BT | EI.QE.B.2 06.A | Posa in opera di quadro elettrico o armadio di distribuzione con pannello di superficie non superiore ad 1 metro quadrato | cad | 78 | 1 | 78 | 100 | EI | EI.QE | OS30
6560 | CME_LFM_revB.vis | 2022-10-13 | LFM | c | LF02F | Impianti in Galleria Della Stizza | LF02 | Impianti LFM - Gallerie | LF02F | Impianti in Galleria Della Stizza | LF00058 | QBT-N | LF2 | Quadri elettrici BT | EI.QE.B.2 06.B | Sovrapprezzo per quadri od armadi con pannello frontale di superficie superiore a 1 m² (per ogni 10 dm² o frazione in più, oltre il m²) | cad | 5.45 | 22 | 119.9 | 100 | EI | EI.QE | OS30
6561 | CME_LFM_revB.vis | 2022-10-13 | LFM | c | LF02F | Impianti in Galleria Della Stizza | LF02 | Impianti LFM - Gallerie | LF02F | Impianti in Galleria Della Stizza | LF00059 | QBT-NB | LF2 | Quadri elettrici BT | IP.GC.A.3000.A | Fornitura, posa in opera e messa in servizio di gruppo di continuità assoluta da 10 kVA con autonomia a pieno carico fino a 5 minuti. | cad | 6805.17 | 1 | 6805.17 | 3.2 | IP | IP.GC | OS30
6562 | CME_LFM_revB.vis | 2022-10-13 | LFM | c | LF02F | Impianti in Galleria Della Stizza | LF02 | Impianti LFM - Gallerie | LF02F | Impianti in Galleria Della Stizza | LF00059 | QBT-NB | LF2 | Quadri elettrici BT | IP.GC.A.3000.B | Fornitura, posa in opera e messa in servizio di batterie per gruppo di continuità di cui la voce IP.CG.A.3000.A per autonomia 60 minuti | cad | 1065.61 | 2 | 2131.22 | 3.5 | IP | IP.GC | OS30
6563 | CME_LFM_revB.vis | 2022-10-13 | LFM | c | LF02F | Impianti in Galleria Della Stizza | LF02 | Impianti LFM - Gallerie | LF02F | Impianti in Galleria Della Stizza | LF00059 | QBT-NB | LF2 | Quadri elettrici BT | EI.AC.A.1 07.A | Sezionatore tripolare con portata da 63 A | cad | 24.4 | 1 | 24.4 | 0 | EI | EI.AC | OS30
6564 | CME_LFM_revB.vis | 2022-10-13 | LFM | c | LF02F | Impianti in Galleria Della Stizza | LF02 | Impianti LFM - Gallerie | LF02F | Impianti in Galleria Della Stizza | LF00059 | QBT-NB | LF2 | Quadri elettrici BT | EI.AC.A.1 07.AG | Sovrapprezzo EI.AC.A.1 07.G per versione tetrapolare applicato alla voce EI.AC.A.1 07.A | cad | 2.44 | 1 | 2.44 | 0 | EI | EI.AC | OS30
6565 | CME_LFM_revB.vis | 2022-10-13 | LFM | c | LF02F | Impianti in Galleria Della Stizza | LF02 | Impianti LFM - Gallerie | LF02F | Impianti in Galleria Della Stizza | LF00059 | QBT-NB | LF2 | Quadri elettrici BT | EI.AC.I.2 15.A | Posa in opera di portafusibili per fusibili di qualsiasi portata | cad | 1.83 | 2 | 3.66 | 100 | EI | EI.AC | OS30
6566 | CME_LFM_revB.vis | 2022-10-13 | LFM | c | LF02F | Impianti in Galleria Della Stizza | LF02 | Impianti LFM - Gallerie | LF02F | Impianti in Galleria Della Stizza | LF00059 | QBT-NB | LF2 | Quadri elettrici BT | EI.AC.S.1100.E | Fornitura di sezionatore-portafusibili 3P+N per protezione di apparecchi utilizzatori contro i sovraccarichi ed i cortocircuiti. | cad | 17.84 | 2 | 35.68 | 0 | EI | EI.AC | OS30
6567 | CME_LFM_revB.vis | 2022-10-13 | LFM | c | LF02F | Impianti in Galleria Della Stizza | LF02 | Impianti LFM - Gallerie | LF02F | Impianti in Galleria Della Stizza | LF00059 | QBT-NB | LF2 | Quadri elettrici BT | EI.QE.A.1 03.H | Multimetro modulare (6 moduli) a led con due uscite programmabili e interfaccia RS485 | cad | 381.02 | 1 | 381.02 | 0 | EI | EI.QE | OS30
6568 | CME_LFM_revB.vis | 2022-10-13 | LFM | c | LF02F | Impianti in Galleria Della Stizza | LF02 | Impianti LFM - Gallerie | LF02F | Impianti in Galleria Della Stizza | LF00059 | QBT-NB | LF2 | Quadri elettrici BT | EI.QE.A.1 01.G | portalampada spia completa di gemma colorata | cad | 6.76 | 3 | 20.28 | 0 | EI | EI.QE | OS30
6569 | CME_LFM_revB.vis | 2022-10-13 | LFM | c | LF02F | Impianti in Galleria Della Stizza | LF02 | Impianti LFM - Gallerie | LF02F | Impianti in Galleria Della Stizza | LF00059 | QBT-NB | LF2 | Quadri elettrici BT | EI.AC.D.1 03.A | Differenziale per correnti unidirezionali bipolare 0,03 A, con portata fino a 32 A | cad | 65.65 | 1 | 65.65 | 0 | EI | EI.AC | OS30
6570 | CME_LFM_revB.vis | 2022-10-13 | LFM | c | LF02F | Impianti in Galleria Della Stizza | LF02 | Impianti LFM - Gallerie | LF02F | Impianti in Galleria Della Stizza | LF00059 | QBT-NB | LF2 | Quadri elettrici BT | EI.AC.D.1 03.F | Differenziale per correnti unidirezionali tetrapolare, 0,03 A, con portata da oltre 32 a 60 A | cad | 158.58 | 1 | 158.58 | 0 | EI | EI.AC | OS30
6571 | CME_LFM_revB.vis | 2022-10-13 | LFM | c | LF02F | Impianti in Galleria Della Stizza | LF02 | Impianti LFM - Gallerie | LF02F | Impianti in Galleria Della Stizza | LF00059 | QBT-NB | LF2 | Quadri elettrici BT | EI.AC.D.1 03.G | Differenziale per correnti unidirezionali tetrapolare 0,3 A, con portata fino a 32 A | cad | 91.2 | 1 | 91.2 | 0 | EI | EI.AC | OS30
6572 | CME_LFM_revB.vis | 2022-10-13 | LFM | c | LF02F | Impianti in Galleria Della Stizza | LF02 | Impianti LFM - Gallerie | LF02F | Impianti in Galleria Della Stizza | LF00059 | QBT-NB | LF2 | Quadri elettrici BT | EI.AC.I.2 23.A | Posa in opera di apparecchiature a scatto su guida DIN | cad | 6.63 | 11 | 72.93 | 100 | EI | EI.AC | OS30
6573 | CME_LFM_revB.vis | 2022-10-13 | LFM | c | LF02F | Impianti in Galleria Della Stizza | LF02 | Impianti LFM - Gallerie | LF02F | Impianti in Galleria Della Stizza | LF00059 | QBT-NB | LF2 | Quadri elettrici BT | EI.QE.A.1101.C | Fornitura di coppia di contatti ausiliari (n.1 Na + n.1 Nc) per interruttori modulari con contatti commutabili OF+OF/SD | cad | 25.94 | 4 | 103.76 | 0 | EI | EI.QE | OS30
6574 | CME_LFM_revB.vis | 2022-10-13 | LFM | c | LF02F | Impianti in Galleria Della Stizza | LF02 | Impianti LFM - Gallerie | LF02F | Impianti in Galleria Della Stizza | LF00059 | QBT-NB | LF2 | Quadri elettrici BT | VA.RS6J.A01.18.2015 | Fornitura cavo tipo FTG18M16 sez. 1x16 mmq | m | 3.8 | 225 | 855 | 0 | VA | VA.RS | OS30
6575 | CME_LFM_revB.vis | 2022-10-13 | LFM | c | LF02F | Impianti in Galleria Della Stizza | LF02 | Impianti LFM - Gallerie | LF02F | Impianti in Galleria Della Stizza | LF00060 | Shelter | LF3 | Impianti LFM nei fabbricati | EI.LV.C.3 06.B | Costruzione di pozzetti in calcestruzzo da usarsi lungo i marciapiedi o piazzali ferroviari, (vuoto per pieno) | dm³ | 0.44 | 3840 | 1689.6 | 79.5 | EI | EI.LV | OS30
6576 | CME_LFM_revB.vis | 2022-10-13 | LFM | c | LF02F | Impianti in Galleria Della Stizza | LF02 | Impianti LFM - Gallerie | LF02F | Impianti in Galleria Della Stizza | LF00060 | Shelter | LF3 | Impianti LFM nei fabbricati | BA.PS.A.3101.A | Fornitura e posa in opera di chiusino con resistenza >400kN. | cad | 229.72 | 6 | 1378.32 | 2.8 | BA | BA.PS | OS30
6577 | CME_LFM_revB.vis | 2022-10-13 | LFM | c | LF02F | Impianti in Galleria Della Stizza | LF02 | Impianti LFM - Gallerie | LF02F | Impianti in Galleria Della Stizza | LF00060 | Shelter | LF3 | Impianti LFM nei fabbricati | TC.SH.A.3001.B | Fornitura in opera di shelter di dimensioni interne minime L x W x H 2500 x 2100 x 2500 mm | cad | 15652.54 | 1 | 15652.54 | 7.8 | TC | TC.SH | OS30
6578 | CME_LFM_revB.vis | 2022-10-13 | LFM | c | LF02F | Impianti in Galleria Della Stizza | LF02 | Impianti LFM - Gallerie | LF02F | Impianti in Galleria Della Stizza | LF00060 | Shelter | LF3 | Impianti LFM nei fabbricati | TC.SH.A.3002.D | Fornitura in opera di platea, per shelter di cui alla voce TC.SH.A.3001.B senza palo per antenne, delle dimensioni massime 5 x 5,5 m con spessore minimo di 0,2 m. | cad | 4597.78 | 1 | 4597.78 | 10 | TC | TC.SH | OS30
6579 | CME_LFM_revB.vis | 2022-10-13 | LFM | c | LF02F | Impianti in Galleria Della Stizza | LF02 | Impianti LFM - Gallerie | LF02F | Impianti in Galleria Della Stizza | LF00060 | Shelter | LF3 | Impianti LFM nei fabbricati | EI.TU.P.1 03.F | Tubo in P.V.C. per posa interrata del diametro di 160 mm e spessore 3,9 mm. | m | 8.42 | 480 | 4041.6 | 0 | EI | EI.TU | OS30
6580 | CME_LFM_revB.vis | 2022-10-13 | LFM | c | LF02F | Impianti in Galleria Della Stizza | LF02 | Impianti LFM - Gallerie | LF02F | Impianti in Galleria Della Stizza | LF00060 | Shelter | LF3 | Impianti LFM nei fabbricati | EI.TU.I.2 01.D | Posa in opera di tubi alla profondità da oltre 60 sino a 80 cm | m | 4.13 | 480 | 1982.4 | 100 | EI | EI.TU | OS30
6581 | CME_LFM_revB.vis | 2022-10-13 | LFM | c | LF02F | Impianti in Galleria Della Stizza | LF02 | Impianti LFM - Gallerie | LF02F | Impianti in Galleria Della Stizza | LF00060 | Shelter | LF3 | Impianti LFM nei fabbricati | EI.TU.I.2 01.DF | Articolo EI.TU.I.2 01.F: riduzione per ogni tubo in più affiancato entro lo stesso scavo, applicata alla voce EI.TU.I.2 01.D | m | 2.48 | -240 | -595.2 | 100 | EI | EI.TU | OS30
6582 | CME_LFM_revB.vis | 2022-10-13 | LFM | c | LF02F | Impianti in Galleria Della Stizza | LF02 | Impianti LFM - Gallerie | LF02F | Impianti in Galleria Della Stizza | LF00060 | Shelter | LF3 | Impianti LFM nei fabbricati | EI.LV.P.3 03.A | Fornitura e posa in opera di paline per formazione di prese di terra per impianti LFM compresi gli accessori. Per ogni palina. | cad | 17.66 | 1 | 17.66 | 27.9 | EI | EI.LV | OS30
6583 | CME_LFM_revB.vis | 2022-10-13 | LFM | c | LF02F | Impianti in Galleria Della Stizza | LF02 | Impianti LFM - Gallerie | LF02F | Impianti in Galleria Della Stizza | LF00060 | Shelter | LF3 | Impianti LFM nei fabbricati | EI.LV.C.3 04.A | Fornitura in opera di pozzetti adatti per prese di terra delle dimensioni interne di cm 45x45x30 circa (senza fondo) | cad | 33.88 | 1 | 33.88 | 29.9 | EI | EI.LV | OS30
6584 | CME_LFM_revB.vis | 2022-10-13 | LFM | c | LF010 | Impianti LFM - Stazione di Niscemi | LF01 | Impianti LFM - Stazione di Niscemi | LF010 | Impianti LFM - Stazione di Niscemi | LF00065 | Predisposizione SIAP | LF2 | Quadri elettrici BT | MaCeP.820/7850 | SERBATOIO DA INTERRARE 500 LT CON DOPPIA CAMERA PER GASOLIO DI RISERVA GRUPPO ELETTROGENO | cad | 3962.19 | 1 | 3962.19 | 0 | Ma | MaCeP | OG10
6585 | CME_LFM_revB.vis | 2022-10-13 | LFM | c | LF010 | Impianti LFM - Stazione di Niscemi | LF01 | Impianti LFM - Stazione di Niscemi | LF010 | Impianti LFM - Stazione di Niscemi | LF00065 | Predisposizione SIAP | LF2 | Quadri elettrici BT | MaCeP.820/7870 | ACCESSORIO PER SERBATOIO DA INTERRARE : CENTRALINA RILEVAMENTO PERDITE | cad | 521.54 | 1 | 521.54 | 0 | Ma | MaCeP | OG10
6586 | CME_LFM_revB.vis | 2022-10-13 | LFM | c | LF010 | Impianti LFM - Stazione di Niscemi | LF01 | Impianti LFM - Stazione di Niscemi | LF010 | Impianti LFM - Stazione di Niscemi | LF00065 | Predisposizione SIAP | LF2 | Quadri elettrici BT | MaCeP.820/7880 | ACCESSORIO PER SERBATOIO DA INTERRARE : INDICATORE DI LIVELLO PER SERBATOIO 500 LT | cad | 528.6 | 1 | 528.6 | 0 | Ma | MaCeP | OG10
6587 | CME_LFM_revB.vis | 2022-10-13 | LFM | c | LF010 | Impianti LFM - Stazione di Niscemi | LF01 | Impianti LFM - Stazione di Niscemi | LF010 | Impianti LFM - Stazione di Niscemi | LF00065 | Predisposizione SIAP | LF2 | Quadri elettrici BT | MaCeP.820/7900 | ACCESSORIO PER SERBATOIO DA INTERRARE : KIT GLICOLE PER SERBATOIO 500 LT N °2 TANICHE DA 25 LT | cad | 643.19 | 1 | 643.19 | 0 | Ma | MaCeP | OG10
6588 | CME_LFM_revB.vis | 2022-10-13 | LFM | c | LF010 | Impianti LFM - Stazione di Niscemi | LF01 | Impianti LFM - Stazione di Niscemi | LF010 | Impianti LFM - Stazione di Niscemi | LF00065 | Predisposizione SIAP | LF2 | Quadri elettrici BT | AS.SI.D.2101.A | Installazione di serbatoio da interro per Gruppo Elettrogeno da 500 litri | cad | 851.69 | 1 | 851.69 | 100 | AS | AS.SI | OG10
6589 | CME_LFM_revB.vis | 2022-10-13 | LFM | c | LF010 | Impianti LFM - Stazione di Niscemi | LF01 | Impianti LFM - Stazione di Niscemi | LF010 | Impianti LFM - Stazione di Niscemi | LF00065 | Predisposizione SIAP | LF2 | Quadri elettrici BT | AS.SI.D.2102.A | Posa in opera di centralina rilevamento perdita gasolio | cad | 117.26 | 1 | 117.26 | 100 | AS | AS.SI | OG10
6590 | CME_LFM_revB.vis | 2022-10-13 | LFM | c | LF010 | Impianti LFM - Stazione di Niscemi | LF01 | Impianti LFM - Stazione di Niscemi | LF010 | Impianti LFM - Stazione di Niscemi | LF00065 | Predisposizione SIAP | LF2 | Quadri elettrici BT | AS.SI.D.2103.A | Posa in opera di indicatore di livello pneumatico, per ogni indicatore di livello pneumatico | cad | 25.66 | 1 | 25.66 | 100 | AS | AS.SI | OG10
6591 | CME_LFM_revB.vis | 2022-10-13 | LFM | c | LF02B | Impianti LFM PGEP Lato Caltagirone | LF02 | Impianti LFM - Gallerie | LF02B | Impianti LFM PGEP Lato Caltagirone | LF00066 | Predisposizione SIAP | LF2 | Quadri elettrici BT | MaCeP.820/7850 | SERBATOIO DA INTERRARE 500 LT CON DOPPIA CAMERA PER GASOLIO DI RISERVA GRUPPO ELETTROGENO | cad | 3962.19 | 1 | 3962.19 | 0 | Ma | MaCeP | OG10
6592 | CME_LFM_revB.vis | 2022-10-13 | LFM | c | LF02B | Impianti LFM PGEP Lato Caltagirone | LF02 | Impianti LFM - Gallerie | LF02B | Impianti LFM PGEP Lato Caltagirone | LF00066 | Predisposizione SIAP | LF2 | Quadri elettrici BT | MaCeP.820/7870 | ACCESSORIO PER SERBATOIO DA INTERRARE : CENTRALINA RILEVAMENTO PERDITE | cad | 521.54 | 1 | 521.54 | 0 | Ma | MaCeP | OG10
6593 | CME_LFM_revB.vis | 2022-10-13 | LFM | c | LF02B | Impianti LFM PGEP Lato Caltagirone | LF02 | Impianti LFM - Gallerie | LF02B | Impianti LFM PGEP Lato Caltagirone | LF00066 | Predisposizione SIAP | LF2 | Quadri elettrici BT | MaCeP.820/7880 | ACCESSORIO PER SERBATOIO DA INTERRARE : INDICATORE DI LIVELLO PER SERBATOIO 500 LT | cad | 528.6 | 1 | 528.6 | 0 | Ma | MaCeP | OG10
6594 | CME_LFM_revB.vis | 2022-10-13 | LFM | c | LF02B | Impianti LFM PGEP Lato Caltagirone | LF02 | Impianti LFM - Gallerie | LF02B | Impianti LFM PGEP Lato Caltagirone | LF00066 | Predisposizione SIAP | LF2 | Quadri elettrici BT | MaCeP.820/7900 | ACCESSORIO PER SERBATOIO DA INTERRARE : KIT GLICOLE PER SERBATOIO 500 LT N °2 TANICHE DA 25 LT | cad | 643.19 | 1 | 643.19 | 0 | Ma | MaCeP | OG10
6595 | CME_LFM_revB.vis | 2022-10-13 | LFM | c | LF02B | Impianti LFM PGEP Lato Caltagirone | LF02 | Impianti LFM - Gallerie | LF02B | Impianti LFM PGEP Lato Caltagirone | LF00066 | Predisposizione SIAP | LF2 | Quadri elettrici BT | AS.SI.D.2101.A | Installazione di serbatoio da interro per Gruppo Elettrogeno da 500 litri | cad | 851.69 | 1 | 851.69 | 100 | AS | AS.SI | OG10
6596 | CME_LFM_revB.vis | 2022-10-13 | LFM | c | LF02B | Impianti LFM PGEP Lato Caltagirone | LF02 | Impianti LFM - Gallerie | LF02B | Impianti LFM PGEP Lato Caltagirone | LF00066 | Predisposizione SIAP | LF2 | Quadri elettrici BT | AS.SI.D.2102.A | Posa in opera di centralina rilevamento perdita gasolio | cad | 117.26 | 1 | 117.26 | 100 | AS | AS.SI | OG10
6597 | CME_LFM_revB.vis | 2022-10-13 | LFM | c | LF02B | Impianti LFM PGEP Lato Caltagirone | LF02 | Impianti LFM - Gallerie | LF02B | Impianti LFM PGEP Lato Caltagirone | LF00066 | Predisposizione SIAP | LF2 | Quadri elettrici BT | AS.SI.D.2103.A | Posa in opera di indicatore di livello pneumatico, per ogni indicatore di livello pneumatico | cad | 25.66 | 1 | 25.66 | 100 | AS | AS.SI | OG10
6598 | CME_LFM_revB.vis | 2022-10-13 | LFM | c | LF010 | Impianti LFM - Stazione di Niscemi | LF01 | Impianti LFM - Stazione di Niscemi | LF010 | Impianti LFM - Stazione di Niscemi | LF00009 | QRED | LF2 | Quadri elettrici BT | SP.SU.A.2113.B | Posa in opera a pavimento di QdS interno mediante apposito telaio | cad | 144.81 | 1 | 144.81 | 64.5 | SP | SP.SU | OG10
6599 | CME_LFM_revB.vis | 2022-10-13 | LFM | c | LF02E | Impianti in Galleria Pilieri | LF02 | Impianti LFM - Gallerie | LF02E | Impianti in Galleria Pilieri | LF00056 | Illuminazione in galleria | LF6 | Impianti di sicurezza in galleria | EI.CV.P.2 05.B | Posa cavo sospeso a fune con mensole collocate a distanza di 3 metri l'una dall'altra. | m | 7.78 | 820 | 6379.6 | 100 | EI | EI.CV | LIS-C
6600 | CME_LFM_revB.vis | 2022-10-13 | LFM | c | LF02E | Impianti in Galleria Pilieri | LF02 | Impianti LFM - Gallerie | LF02E | Impianti in Galleria Pilieri | LF00056 | Illuminazione in galleria | LF6 | Impianti di sicurezza in galleria | EI.CV.P.2 05.B1G | sovrapprezzo EI.GA.A.0100.A per lavori in galleria. Applicato alla voce EI.CV.P.2 05.B | m | 1.56 | 820 | 1279.2 | 100 | EI | EI.CV | LIS-C
6601 | CME_LFM_revB.vis | 2022-10-13 | LFM | c | LF02E | Impianti in Galleria Pilieri | LF02 | Impianti LFM - Gallerie | LF02E | Impianti in Galleria Pilieri | LF00056 | Illuminazione in galleria | LF6 | Impianti di sicurezza in galleria | SP.GS.A.2120.A | Posa Quadro di Piazzale gall. 500-1000 m | cad | 188.23 | 1 | 188.23 | 80.8 | SP | SP.GS | OG10
6602 | CME_LFM_revB.vis | 2022-10-13 | LFM | c | LF02E | Impianti in Galleria Pilieri | LF02 | Impianti LFM - Gallerie | LF02E | Impianti in Galleria Pilieri | LF00056 | Illuminazione in galleria | LF6 | Impianti di sicurezza in galleria | EI.CV.P.2 06.A | Posa cavo a vista fissato con gaffette chiodate | m | 1.5 | 165 | 247.5 | 100 | EI | EI.CV | LIS-C
6603 | CME_LFM_revB.vis | 2022-10-13 | LFM | c | LF02E | Impianti in Galleria Pilieri | LF02 | Impianti LFM - Gallerie | LF02E | Impianti in Galleria Pilieri | LF00056 | Illuminazione in galleria | LF6 | Impianti di sicurezza in galleria | EI.CV.P.2 06.AG | sovrapprezzo EI.GA.A.0100.A per lavori in galleria. Applicato alla voce EI.CV.P.2 06.A | m | 0.3 | 165 | 49.5 | 100 | EI | EI.CV | LIS-C
6604 | CME_LFM_revB.vis | 2022-10-13 | LFM | c | LF02E | Impianti in Galleria Pilieri | LF02 | Impianti LFM - Gallerie | LF02E | Impianti in Galleria Pilieri | LF00056 | Illuminazione in galleria | LF6 | Impianti di sicurezza in galleria | OM.OM.V.3001.B | Ancoraggio chimico in opera con resina vinilestere, inerte e sabbia di quarzo in fiala e catalizzatore, contenuto in altra fiala interna - con fiale per foro da 12 mm. | cad | 11.24 | 55 | 618.2 | 69.2 | OM | OM.OM | LIS-C
6605 | CME_LFM_revB.vis | 2022-10-13 | LFM | c | LF02E | Impianti in Galleria Pilieri | LF02 | Impianti LFM - Gallerie | LF02E | Impianti in Galleria Pilieri | LF00056 | Illuminazione in galleria | LF6 | Impianti di sicurezza in galleria | SP.GS.A.2122.A | Posa scatola di derivazione | cad | 36.23 | 61 | 2210.03 | 42.3 | SP | SP.GS | LIS-C
6606 | CME_LFM_revB.vis | 2022-10-13 | LFM | c | LF02E | Impianti in Galleria Pilieri | LF02 | Impianti LFM - Gallerie | LF02E | Impianti in Galleria Pilieri | LF00056 | Illuminazione in galleria | LF6 | Impianti di sicurezza in galleria | SP.GS.A.2124.A | Posa dispositivo Pulsante di emergenza a fungo in cassetta IP67 | cad | 28.49 | 11 | 313.39 | 49 | SP | SP.GS | LIS-C
6607 | CME_LFM_revB.vis | 2022-10-13 | LFM | c | LF02E | Impianti in Galleria Pilieri | LF02 | Impianti LFM - Gallerie | LF02E | Impianti in Galleria Pilieri | LF00056 | Illuminazione in galleria | LF6 | Impianti di sicurezza in galleria | SP.GS.A.2116.A | Posa in opera di apparecchio illuminante in galleria con propria piastra | cad | 58.89 | 61 | 3592.29 | 50.5 | SP | SP.GS | LIS-C
6608 | CME_LFM_revB.vis | 2022-10-13 | LFM | c | LF02F | Impianti in Galleria Della Stizza | LF02 | Impianti LFM - Gallerie | LF02F | Impianti in Galleria Della Stizza | LF00062 | Illuminazione in galleria | LF6 | Impianti di sicurezza in galleria | EI.CV.P.2 05.B | Posa cavo sospeso a fune con mensole collocate a distanza di 3 metri l'una dall'altra. | m | 7.78 | 800 | 6224 | 100 | EI | EI.CV | LIS-C
6609 | CME_LFM_revB.vis | 2022-10-13 | LFM | c | LF02F | Impianti in Galleria Della Stizza | LF02 | Impianti LFM - Gallerie | LF02F | Impianti in Galleria Della Stizza | LF00062 | Illuminazione in galleria | LF6 | Impianti di sicurezza in galleria | EI.CV.P.2 05.B1G | sovrapprezzo EI.GA.A.0100.A per lavori in galleria. Applicato alla voce EI.CV.P.2 05.B | m | 1.56 | 800 | 1248 | 100 | EI | EI.CV | LIS-C
6610 | CME_LFM_revB.vis | 2022-10-13 | LFM | c | LF02F | Impianti in Galleria Della Stizza | LF02 | Impianti LFM - Gallerie | LF02F | Impianti in Galleria Della Stizza | LF00062 | Illuminazione in galleria | LF6 | Impianti di sicurezza in galleria | SP.GS.A.2120.A | Posa Quadro di Piazzale gall. 500-1000 m | cad | 188.23 | 1 | 188.23 | 80.8 | SP | SP.GS | OG10
6611 | CME_LFM_revB.vis | 2022-10-13 | LFM | c | LF02F | Impianti in Galleria Della Stizza | LF02 | Impianti LFM - Gallerie | LF02F | Impianti in Galleria Della Stizza | LF00062 | Illuminazione in galleria | LF6 | Impianti di sicurezza in galleria | EI.CV.P.2 06.A | Posa cavo a vista fissato con gaffette chiodate | m | 1.5 | 165 | 247.5 | 100 | EI | EI.CV | LIS-C
6612 | CME_LFM_revB.vis | 2022-10-13 | LFM | c | LF02F | Impianti in Galleria Della Stizza | LF02 | Impianti LFM - Gallerie | LF02F | Impianti in Galleria Della Stizza | LF00062 | Illuminazione in galleria | LF6 | Impianti di sicurezza in galleria | EI.CV.P.2 06.AG | sovrapprezzo EI.GA.A.0100.A per lavori in galleria. Applicato alla voce EI.CV.P.2 06.A | m | 0.3 | 165 | 49.5 | 100 | EI | EI.CV | LIS-C
6613 | CME_LFM_revB.vis | 2022-10-13 | LFM | c | LF02F | Impianti in Galleria Della Stizza | LF02 | Impianti LFM - Gallerie | LF02F | Impianti in Galleria Della Stizza | LF00062 | Illuminazione in galleria | LF6 | Impianti di sicurezza in galleria | OM.OM.V.3001.B | Ancoraggio chimico in opera con resina vinilestere, inerte e sabbia di quarzo in fiala e catalizzatore, contenuto in altra fiala interna - con fiale per foro da 12 mm. | cad | 11.24 | 55 | 618.2 | 69.2 | OM | OM.OM | LIS-C
6614 | CME_LFM_revB.vis | 2022-10-13 | LFM | c | LF02F | Impianti in Galleria Della Stizza | LF02 | Impianti LFM - Gallerie | LF02F | Impianti in Galleria Della Stizza | LF00062 | Illuminazione in galleria | LF6 | Impianti di sicurezza in galleria | SP.GS.A.2122.A | Posa scatola di derivazione | cad | 36.23 | 60 | 2173.8 | 42.3 | SP | SP.GS | LIS-C
6615 | CME_LFM_revB.vis | 2022-10-13 | LFM | c | LF02F | Impianti in Galleria Della Stizza | LF02 | Impianti LFM - Gallerie | LF02F | Impianti in Galleria Della Stizza | LF00062 | Illuminazione in galleria | LF6 | Impianti di sicurezza in galleria | SP.GS.A.2124.A | Posa dispositivo Pulsante di emergenza a fungo in cassetta IP67 | cad | 28.49 | 11 | 313.39 | 49 | SP | SP.GS | LIS-C
6616 | CME_LFM_revB.vis | 2022-10-13 | LFM | c | LF02F | Impianti in Galleria Della Stizza | LF02 | Impianti LFM - Gallerie | LF02F | Impianti in Galleria Della Stizza | LF00062 | Illuminazione in galleria | LF6 | Impianti di sicurezza in galleria | SP.GS.A.2116.A | Posa in opera di apparecchio illuminante in galleria con propria piastra | cad | 58.89 | 60 | 3533.4 | 50.5 | SP | SP.GS | LIS-C
6617 | CME_LFM_revB.vis | 2022-10-13 | LFM | c | LF010 | Impianti LFM - Stazione di Niscemi | LF01 | Impianti LFM - Stazione di Niscemi | LF010 | Impianti LFM - Stazione di Niscemi | LF00067 | Impianto Fotovoltaico | LF3 | Impianti LFM nei fabbricati | VA.RS6J.A01.18.2017 | Fornitura e posa in opera di modulo fotovoltaico in silicio monocristallino ad alta efficienza, Pnom=400 Wp | cad | 350.15 | 36 | 12605.4 | 12.3 | VA | VA.RS | OS30
6618 | CME_LFM_revB.vis | 2022-10-13 | LFM | c | LF010 | Impianti LFM - Stazione di Niscemi | LF01 | Impianti LFM - Stazione di Niscemi | LF010 | Impianti LFM - Stazione di Niscemi | LF00067 | Impianto Fotovoltaico | LF3 | Impianti LFM nei fabbricati | VA.RS6J.A01.18.2018 | Fornitura e posa in opera di sistema di fissaggio per moduli fotovoltaici su superfici piane, completo di kit bulloneria. | cad | 54.42 | 36 | 1959.12 | 19.4 | VA | VA.RS | OS30
6619 | CME_LFM_revB.vis | 2022-10-13 | LFM | c | LF010 | Impianti LFM - Stazione di Niscemi | LF01 | Impianti LFM - Stazione di Niscemi | LF010 | Impianti LFM - Stazione di Niscemi | LF00067 | Impianto Fotovoltaico | LF3 | Impianti LFM nei fabbricati | VA.RS6J.A01.18.2019 | Fornitura e posa in opera di inverter trifase, Pn=15 kWp. | cad | 3596.95 | 1 | 3596.95 | 3 | VA | VA.RS | OS30
6620 | CME_LFM_revB.vis | 2022-10-13 | LFM | c | LF010 | Impianti LFM - Stazione di Niscemi | LF01 | Impianti LFM - Stazione di Niscemi | LF010 | Impianti LFM - Stazione di Niscemi | LF00067 | Impianto Fotovoltaico | LF3 | Impianti LFM nei fabbricati | VA.RS6J.A01.18.2020 | Fornitura e posa in opera di quadro di protezione stringhe in c.c. comprensivo di tutti gli accessori | cad | 658.66 | 1 | 658.66 | 8.4 | VA | VA.RS | OS30
6621 | CME_LFM_revB.vis | 2022-10-13 | LFM | c | LF010 | Impianti LFM - Stazione di Niscemi | LF01 | Impianti LFM - Stazione di Niscemi | LF010 | Impianti LFM - Stazione di Niscemi | LF00067 | Impianto Fotovoltaico | LF3 | Impianti LFM nei fabbricati | VA.RS6J.A01.18.2021 | Fornitura e posa in opera di dispositivo di protezione di interfaccia, conforme alla norma CEI 0-21, per montaggio in quadro. | cad | 833.86 | 1 | 833.86 | 1.1 | VA | VA.RS | OS30
6622 | CME_LFM_revB.vis | 2022-10-13 | LFM | c | LF010 | Impianti LFM - Stazione di Niscemi | LF01 | Impianti LFM - Stazione di Niscemi | LF010 | Impianti LFM - Stazione di Niscemi | LF00067 | Impianto Fotovoltaico | LF3 | Impianti LFM nei fabbricati | VA.RS6J.A01.18.2022 | Fornitura di cavo solare tipo H1Z2Z2-k, unipolare di sezione pari a 4 mmq. | m | 1.16 | 80 | 92.8 | 0 | VA | VA.RS | OS30
6623 | CME_LFM_revB.vis | 2022-10-13 | LFM | c | LF010 | Impianti LFM - Stazione di Niscemi | LF01 | Impianti LFM - Stazione di Niscemi | LF010 | Impianti LFM - Stazione di Niscemi | LF00067 | Impianto Fotovoltaico | LF3 | Impianti LFM nei fabbricati | EI.CV.P.2 01.A | Posa cavi mediante infilaggio. Per ogni cavo di sezione complessiva del rame sino a 30 mm². | m | 0.83 | 320 | 265.6 | 100 | EI | EI.CV | OS30
6624 | CME_LFM_revB.vis | 2022-10-13 | LFM | c | LF010 | Impianti LFM - Stazione di Niscemi | LF01 | Impianti LFM - Stazione di Niscemi | LF010 | Impianti LFM - Stazione di Niscemi | LF00067 | Impianto Fotovoltaico | LF3 | Impianti LFM nei fabbricati | EI.CA.M.1 01.A | Fornitura di canaletta di acciaio zincata | kg | 2.02 | 90 | 181.8 | 0 | EI | EI.CA | OS30
6625 | CME_LFM_revB.vis | 2022-10-13 | LFM | c | LF010 | Impianti LFM - Stazione di Niscemi | LF01 | Impianti LFM - Stazione di Niscemi | LF010 | Impianti LFM - Stazione di Niscemi | LF00067 | Impianto Fotovoltaico | LF3 | Impianti LFM nei fabbricati | EI.CA.M.2 02.B | Posa in opera di canaletta in acciaio della sezione da 185 a 400 cm² | m | 6.72 | 90 | 604.8 | 100 | EI | EI.CA | OS30
6626 | CME_LFM_revB.vis | 2022-10-13 | LFM | c | LF02A | Impianti LFM in Galleria S. Nicola Noce | LF02 | Impianti LFM - Gallerie | LF02A | Impianti LFM in Galleria S. Nicola Noce | LF00016 | Illuminazione in galleria | LF6 | Impianti di sicurezza in galleria | EI.CV.P.2 06.A | Posa cavo a vista fissato con gaffette chiodate | m | 1.5 | 405 | 607.5 | 100 | EI | EI.CV | LIS-C
6627 | CME_LFM_revB.vis | 2022-10-13 | LFM | c | LF02A | Impianti LFM in Galleria S. Nicola Noce | LF02 | Impianti LFM - Gallerie | LF02A | Impianti LFM in Galleria S. Nicola Noce | LF00016 | Illuminazione in galleria | LF6 | Impianti di sicurezza in galleria | EI.CV.P.2 06.AG | sovrapprezzo EI.GA.A.0100.A per lavori in galleria. Applicato alla voce EI.CV.P.2 06.A | m | 0.3 | 405 | 121.5 | 100 | EI | EI.CV | LIS-C
6628 | CME_LFM_revB.vis | 2022-10-13 | LFM | c | LF02A | Impianti LFM in Galleria S. Nicola Noce | LF02 | Impianti LFM - Gallerie | LF02A | Impianti LFM in Galleria S. Nicola Noce | LF00016 | Illuminazione in galleria | LF6 | Impianti di sicurezza in galleria | OM.OM.V.3001.B | Ancoraggio chimico in opera con resina vinilestere, inerte e sabbia di quarzo in fiala e catalizzatore, contenuto in altra fiala interna - con fiale per foro da 12 mm. | cad | 11.24 | 135 | 1517.4 | 69.2 | OM | OM.OM | LIS-C
6629 | CME_LFM_revB.vis | 2022-10-13 | LFM | c | LF02B | Impianti LFM PGEP Lato Caltagirone | LF02 | Impianti LFM - Gallerie | LF02B | Impianti LFM PGEP Lato Caltagirone | LF00023 | QTLC | LF2 | Quadri elettrici BT | VA.RS6J.A01.18.2015 | Fornitura cavo tipo FTG18M16 sez. 1x16 mmq | m | 3.8 | 150 | 570 | 0 | VA | VA.RS | OG10
6630 | CME_LFM_revB.vis | 2022-10-13 | LFM | c | LF02C | Impianti LFM PGEP Lato Niscemi | LF02 | Impianti LFM - Gallerie | LF02C | Impianti LFM PGEP Lato Niscemi | LF00040 | QTLC | LF2 | Quadri elettrici BT | VA.RS6J.A01.18.2015 | Fornitura cavo tipo FTG18M16 sez. 1x16 mmq | m | 3.8 | 150 | 570 | 0 | VA | VA.RS | OG10
6631 | CME_LFM_revB.vis | 2022-10-13 | LFM | c | LF010 | Impianti LFM - Stazione di Niscemi | LF01 | Impianti LFM - Stazione di Niscemi | LF010 | Impianti LFM - Stazione di Niscemi | LF00006 | QTLC | LF2 | Quadri elettrici BT | VA.RS6J.A01.18.2015 | Fornitura cavo tipo FTG18M16 sez. 1x16 mmq | m | 3.8 | 150 | 570 | 0 | VA | VA.RS | OG10
6632 | PAC Caltag.-Gela L1.vis | 2022-10-13 | PAC | c | CA01 | Aspetti ambientali della cantierizzazione | CA01 | Aspetti ambientali della cantierizzazione |  |  | CA10002 | Interventi di mitigazione ambientale di cantiere | CA1 | Barriere antirumore e/o antipolvere | BA.CZ.A.3 01.E | Conglomerato cementizio per strutture di fondazione, della classe di resistenza C28/35 N/mm2 | m³ | 141.34 | 938.24 | 132610.84 | 10.9 | BA | BA.CZ | OS34
6633 | PAC Caltag.-Gela L1.vis | 2022-10-13 | PAC | c | CA01 | Aspetti ambientali della cantierizzazione | CA01 | Aspetti ambientali della cantierizzazione |  |  | CA10002 | Interventi di mitigazione ambientale di cantiere | CA1 | Barriere antirumore e/o antipolvere | BA.CZ.A.3 10.A | Rete di acciaio elettrosaldata | kg | 2.12 | 20828.93 | 44157.33 | 18.9 | BA | BA.CZ | OS34
6634 | PAC Caltag.-Gela L1.vis | 2022-10-13 | PAC | c | CA01 | Aspetti ambientali della cantierizzazione | CA01 | Aspetti ambientali della cantierizzazione |  |  | CA10002 | Interventi di mitigazione ambientale di cantiere | CA1 | Barriere antirumore e/o antipolvere | BA.MT.A.3001.A | Scavo di sbancamento in terreni di qualsiasi natura e consistenza ad esclusione dei materiali litoidi | m³ | 2.72 | 938.24 | 2552.01 | 38.2 | BA | BA.MT | OS34
6635 | PAC Caltag.-Gela L1.vis | 2022-10-13 | PAC | c | CA01 | Aspetti ambientali della cantierizzazione | CA01 | Aspetti ambientali della cantierizzazione |  |  | CA10002 | Interventi di mitigazione ambientale di cantiere | CA1 | Barriere antirumore e/o antipolvere | FA.OM.A.1001.B | Acciaio in profilati, della qualità S 275, lavorato per carpenteria metallica in genere. | kg | 2.79 | 97107.84 | 270930.87 | 0 | FA | FA.OM | OS34
6636 | PAC Caltag.-Gela L1.vis | 2022-10-13 | PAC | c | CA01 | Aspetti ambientali della cantierizzazione | CA01 | Aspetti ambientali della cantierizzazione |  |  | CA10002 | Interventi di mitigazione ambientale di cantiere | CA1 | Barriere antirumore e/o antipolvere | FA.OM.A.2001.A | Posa in opera di elementi in acciaio di cui alle voci FA.OM.A.1001 - FA.OM.A.1002 | kg | 1 | 97107.84 | 97107.84 | 100 | FA | FA.OM | OS34
6637 | PAC Caltag.-Gela L1.vis | 2022-10-13 | PAC | c | CA01 | Aspetti ambientali della cantierizzazione | CA01 | Aspetti ambientali della cantierizzazione |  |  | CA10002 | Interventi di mitigazione ambientale di cantiere | CA1 | Barriere antirumore e/o antipolvere | OM.OM.V.1100.B | Fornitura di tasselli in acciaio ad espansione per fissaggio a parete, del diametro di mm 14 | cad | 4.22 | 28147.2 | 118781.18 | 0 | OM | OM.OM | OS34
6638 | PAC Caltag.-Gela L1.vis | 2022-10-13 | PAC | c | CA01 | Aspetti ambientali della cantierizzazione | CA01 | Aspetti ambientali della cantierizzazione |  |  | CA10002 | Interventi di mitigazione ambientale di cantiere | CA1 | Barriere antirumore e/o antipolvere | OM.OM.V.2100.B | Posa in opera di tasselli di cui alla voce n. OM.OM.V.1100, su opere in pietrame, cemento anche se armato, o su marmo | cad | 1.43 | 28147.2 | 40250.5 | 98.6 | OM | OM.OM | OS34
6639 | PAC Caltag.-Gela L1.vis | 2022-10-13 | PAC | c | CA01 | Aspetti ambientali della cantierizzazione | CA01 | Aspetti ambientali della cantierizzazione |  |  | CA10001 | Analisi ambientali dei materiali di risulta movimentati | CA7 | Analisi ambientali terre e materiali di scavo | BA.DE.B.0103.C | Analisi chimiche di laboratorio atte alla determinazione delle caratteristiche di pericolosità ed attribuzione del corretto CER per campioni di rifiuto. | cad | 959.47 | 35 | 33581.45 | 0 | BA | BA.DE | OG03
6640 | PAC Caltag.-Gela L1.vis | 2022-10-13 | PAC | c | CA01 | Aspetti ambientali della cantierizzazione | CA01 | Aspetti ambientali della cantierizzazione |  |  | CA10001 | Analisi ambientali dei materiali di risulta movimentati | CA7 | Analisi ambientali terre e materiali di scavo | BA.DE.B.0101.A | Campionamenti dei terreni secondo le modalità riportate nell'Allegato 2 al titolo V della parte Parte IV del D.Lgs. 152/06 e s.m.i. ovvero campionamenti dei rifiuti ai sensi del D.M. 27 settembre 2010 (Norme UNI 10802, UNI EN 14899 e 15002). | cad | 34.64 | 50 | 1732 | 100 | BA | BA.DE | OG03
6641 | PAC Caltag.-Gela L1.vis | 2022-10-13 | PAC | c | CA01 | Aspetti ambientali della cantierizzazione | CA01 | Aspetti ambientali della cantierizzazione |  |  | CA10002 | Interventi di mitigazione ambientale di cantiere | CA1 | Barriere antirumore e/o antipolvere | BA.MC.B.0101.A | Nolo, posa in opera e rimozione finale di barriera antirumore mobile, per tutta la durata del cantiere, altezza circa 5 m | m² | 87.26 | 12160 | 1061081.6 | 33.8 | BA | BA.MC | OS34
6642 | PAC Caltag.-Gela L1.vis | 2022-10-13 | PAC | c | CA01 | Aspetti ambientali della cantierizzazione | CA01 | Aspetti ambientali della cantierizzazione |  |  | CA10001 | Analisi ambientali dei materiali di risulta movimentati | CA9 | Analisi ambientali materiali da demolizione | BA.DE.B.0103.C | Analisi chimiche di laboratorio atte alla determinazione delle caratteristiche di pericolosità ed attribuzione del corretto CER per campioni di rifiuto. | cad | 959.47 | 1 | 959.47 | 0 | BA | BA.DE | OG03
6643 | PAC Caltag.-Gela L1.vis | 2022-10-13 | PAC | c | CA01 | Aspetti ambientali della cantierizzazione | CA01 | Aspetti ambientali della cantierizzazione |  |  | CA10001 | Analisi ambientali dei materiali di risulta movimentati | CA9 | Analisi ambientali materiali da demolizione | BA.DE.B.0101.A | Campionamenti dei terreni secondo le modalità riportate nell'Allegato 2 al titolo V della parte Parte IV del D.Lgs. 152/06 e s.m.i. ovvero campionamenti dei rifiuti ai sensi del D.M. 27 settembre 2010 (Norme UNI 10802, UNI EN 14899 e 15002). | cad | 34.64 | 1 | 34.64 | 100 | BA | BA.DE | OG03
6644 | PAC Caltag.-Gela L1.vis | 2022-10-13 | PAC | c | CA01 | Aspetti ambientali della cantierizzazione | CA01 | Aspetti ambientali della cantierizzazione |  |  | CA10001 | Analisi ambientali dei materiali di risulta movimentati | CA7 | Analisi ambientali terre e materiali di scavo | BA.DE.B.0103.O | Analisi chimiche di laboratorio su campioni di materiale da scavo ai sensi del DM 161/2012 e s.m..i. | cad | 249.7 | 15 | 3745.5 | 0 | BA | BA.DE | OG03
6645 | PAC Caltag.-Gela L1.vis | 2022-10-13 | PAC | c | CA01 | Aspetti ambientali della cantierizzazione | CA01 | Aspetti ambientali della cantierizzazione |  |  | CA10001 | Analisi ambientali dei materiali di risulta movimentati | CA8 | Analisi ambientali pietrisco ferroviario | BA.DE.B.0103.C | Analisi chimiche di laboratorio atte alla determinazione delle caratteristiche di pericolosità ed attribuzione del corretto CER per campioni di rifiuto. | cad | 959.47 | 10 | 9594.7 | 0 | BA | BA.DE | OG03
6646 | PAC Caltag.-Gela L1.vis | 2022-10-13 | PAC | c | CA01 | Aspetti ambientali della cantierizzazione | CA01 | Aspetti ambientali della cantierizzazione |  |  | CA10001 | Analisi ambientali dei materiali di risulta movimentati | CA8 | Analisi ambientali pietrisco ferroviario | BA.DE.B.0101.A | Campionamenti dei terreni secondo le modalità riportate nell'Allegato 2 al titolo V della parte Parte IV del D.Lgs. 152/06 e s.m.i. ovvero campionamenti dei rifiuti ai sensi del D.M. 27 settembre 2010 (Norme UNI 10802, UNI EN 14899 e 15002). | cad | 34.64 | 10 | 346.4 | 100 | BA | BA.DE | OG03
6647 | PAC Caltag.-Gela L1.vis | 2022-10-13 | PAC | c | CA01 | Aspetti ambientali della cantierizzazione | CA01 | Aspetti ambientali della cantierizzazione |  |  | CA10002 | Interventi di mitigazione ambientale di cantiere | CA1 | Barriere antirumore e/o antipolvere | BA.MC.B.0101.B | Nolo, posa in opera e rimozione finale di barriera antirumore mobile, per tutta la durata del cantiere, altezza circa 3 m | m² | 104.62 | 1500 | 156930 | 35.2 | BA | BA.MC | OS34
62072844.64